## Base JB3
SO Model Resource Portfolios for the Base Case: Jim Bridger Unit 3
Continued Coal Operation
Capacity (MW)
| Resource | 2012 | 2013 | 2014 | 2015 | 2016 | 2017 | 2018 | 2019 | 2020 | 2021 | 2022 | 2023 | 2024 | 2025 | 2026 | 2027 | 2028 | 2029 | 2030
East
| Coal Ret_UT - Gas RePower | 0 | 0 | 0 | 337.9 | 0 | 0 | 0 | 0 | 0 | 0 | 0 | 0 | 0 | 0 | 0 | 0 | 0 | 0 | 0
| Coal Ret_WY - CCCT | 0 | 0 | 0 | 0 | 0 | 0 | 0 | 0 | 0 | 0 | 0 | 0 | 0 | 0 | 0 | 0 | 799.8 | 0 | 0
| CCCT F 2x1 | 0 | 0 | 627.6 | 0 | 0 | 0 | 0 | 0 | 0 | 0 | 0 | 0 | 0 | 0 | 0 | 0 | 0 | 597 | 597
| CCCT GH 1x1 | 0 | 0 | 0 | 0 | 405 | 0 | 0 | 0 | 0 | 0 | 0 | 0 | 0 | 0 | 0 | 0 | 0 | 0 | 0
| CCCT J 1x1 | 0 | 0 | 0 | 0 | 0 | 0 | 0 | 475 | 0 | 0 | 0 | 0 | 0 | 475 | 0 | 0 | 0 | 0 | 0
| Utah Capacity Purchase | 0 | 0 | 0 | 0 | 0 | 0 | 0 | 0 | 0 | 0 | 0 | 0 | 0 | 0 | 0 | 0 | 0 | 0 | 0
| Coal Plant Turbine Upgrades | 18.9 | 1.8 | 0 | 0 | 0 | 0 | 0 | 0 | 0 | 0 | 0 | 0 | 0 | 0 | 0 | 0 | 0 | 0 | 0
| Wind, WY, 35 | 0 | 0 | 0 | 0 | 0 | 0 | 225 | 225 | 0 | 150 | 100 | 75 | 200 | 200 | 200 | 200 | 250 | 250 | 0
| Total Wind | 0 | 0 | 0 | 0 | 0 | 0 | 225 | 225 | 0 | 150 | 100 | 75 | 200 | 200 | 200 | 200 | 250 | 250 | 0
CHP - Biomass | bar: Capacity (MW) 2012 to Capacity (MW) 2030
| DSM, Class 1, UT-Coolkeeper | 5 | 0 | 0 | 0 | 0 | 0 | 0 | 0 | 0 | 0 | 0 | 0 | 0 | 0 | 0 | 0 | 0 | 0 | 0
| DSM, Class 1, ID-DLC-IRR | 0 | 0 | 0 | 19.8 | 0 | 0 | 0 | 0 | 0 | 0 | 0 | 0 | 0 | 0 | 0 | 0 | 4.93 | 0 | 0
| DSM, Class 1, UT-Curtail | 0 | 0 | 0 | 45.001 | 0 | 0 | 26.459 | 0 | 0 | 0 | 0 | 0 | 0 | 0 | 0 | 0 | 0 | 0 | 0
| DSM, Class 1, UT-DLC-RES | 0 | 0 | 0 | 0 | 0 | 0 | 84.77 | 0 | 0 | 0 | 0 | 0 | 0 | 0 | 0 | 0 | 0 | 0 | 0
| DSM, Class 1, UT-Sch-TES | 0 | 0 | 0 | 0 | 0 | 0 | 0 | 0 | 0 | 0 | 0 | 0 | 0 | 0 | 0 | 0 | 0.675 | 0 | 0
| DSM, Class 1 Total | 5 | 0 | 0 | 64.801 | 0 | 0 | 111.229 | 0 | 0 | 0 | 0 | 0 | 0 | 0 | 0 | 0 | 5.605 | 0 | 0
| DSM, Class 2, ID | 1.82 | 2.01 | 2.82 | 3.39 | 3.91 | 4.49 | 4.78 | 4.29 | 4.62 | 4.65 | 4.77 | 6.45 | 6.95 | 7.31 | 6.83 | 7.53 | 7.6 | 6.12 | 5.63
| DSM, Class 2, UT | 42.6 | 33.8 | 35.1 | 41.4 | 43.9 | 45.1 | 46.1 | 45.749 | 50.1 | 51.4 | 54.9 | 51.3 | 53.1 | 53 | 59.9 | 54.2 | 77 | 53.8 | 56.2
| DSM, Class 2, WY | 4.34 | 4.51 | 5.46 | 5.55 | 6.28 | 6.93 | 7.62 | 7.58 | 8.06 | 9.63 | 10.41 | 13.27 | 16.39 | 17.4 | 22.55 | 23.97 | 28.79 | 31.68 | 33.69
| DSM, Class 2 Total | 48.76 | 40.32 | 43.38 | 50.34 | 54.09 | 56.52 | 58.5 | 57.619 | 62.78 | 65.68 | 70.08 | 71.02 | 76.44 | 77.71 | 89.28 | 85.7 | 113.39 | 91.6 | 95.52
| FOT Mead Q3 | 17.272 | 0 | 165 | 88.496 | 88.496 | 0 | 0 | 0 | 0 | 0 | 0 | 0 | 0 | 0 | 0 | 0 | 0 | 0 | 0
| FOT Mona-3 Q3 | 0 | 0 | 97.192 | 300 | 166.707 | 277.486 | 300 | 61.25 | 300 | 33.116 | 63.281 | 157.987 | 214.258 | 147.516 | 143.773 | 266.188 | 300 | 147.516 | 171.266
West
| Coal Plant Turbine Upgrades | 0 | 12 | 0 | 0 | 0 | 0 | 0 | 0 | 0 | 0 | 0 | 0 | 0 | 0 | 0 | 0 | 0 | 0 | 0
| CHP - Biomass | 4.189 | 4.189 | 4.189 | 4.189 | 4.189 | 4.189 | 4.189 | 4.189 | 4.189 | 4.189 | 4.189 | 4.189 | 4.189 | 4.189 | 4.189 | 4.189 | 4.189 | 4.189 | 4.189
| DSM, Class 1, WA-DLC-RES | 0 | 0 | 0 | 0 | 0 | 0 | 4.83 | 0 | 0 | 0 | 0 | 0 | 0 | 0 | 0 | 0 | 0 | 0 | 0
| DSM, Class 1, WA-DLC-IRR | 0 | 0 | 0 | 8.5 | 0 | 0 | 0 | 0 | 0 | 0 | 0 | 0 | 0 | 0 | 0 | 0 | 0 | 0 | 0
| DSM, Class 1, OR-Curtail | 0 | 0 | 0 | 36.2 | 0 | 0 | 0 | 0 | 0 | 0 | 0 | 0 | 0 | 0 | 0 | 0 | 0 | 0 | 0
| DSM, Class 1, OR-DLC-WH | 0 | 0 | 0 | 3.55 | 0 | 0 | 0 | 0 | 0 | 0 | 0 | 0 | 0 | 0 | 0 | 0 | 0 | 0 | 0
| DSM, Class 1, OR-DLC-IRR | 0 | 0 | 0 | 13.21 | 0 | 0 | 0 | 0 | 0 | 0 | 0 | 0 | 0 | 0 | 0 | 0 | 0 | 0 | 0
| DSM, Class 1, CA-DLC-IRR | 0 | 0 | 0 | 5.45 | 0 | 0 | 0 | 0 | 0 | 0 | 0 | 0 | 0 | 0 | 0 | 0 | 0 | 0 | 0
| DSM, Class 1 Total | 0 | 0 | 0 | 66.91 | 0 | 0 | 4.83 | 0 | 0 | 0 | 0 | 0 | 0 | 0 | 0 | 0 | 0 | 0 | 0
| DSM, Class 2, CA | 0.69 | 0.59 | 0.84 | 0.99 | 1.39 | 1.47 | 1.49 | 0.98 | 1.53 | 1.58 | 1.64 | 1.95 | 2.08 | 2.17 | 2.2 | 2.3 | 2.1 | 1.9 | 1.7
| DSM, Class 2, OR | 43.17 | 45.57 | 49.96 | 49.54 | 50.07 | 49.03 | 41.08 | 52.37 | 52.37 | 52.37 | 52.37 | 52.37 | 52.37 | 52.37 | 52.37 | 44.01 | 36.06 | 36.06 | 36.06
| DSM, Class 2, WA | 7.75 | 7.82 | 7.68 | 7.96 | 7.7 | 7.89 | 7.88 | 7.98 | 8.29 | 9.16 | 10 | 9.7 | 10.16 | 11.43 | 9.08 | 8.06 | 8.45 | 7.48 | 7.83
| DSM, Class 2 Total | 51.61 | 53.98 | 58.48 | 58.49 | 59.16 | 58.39 | 50.45 | 61.33 | 62.19 | 63.11 | 64.01 | 64.02 | 64.61 | 65.97 | 63.65 | 54.37 | 46.61 | 45.44 | 45.59
| OR Solar Cap Standard | 2 | 2 | 2 | 3 | 0 | 0 | 0 | 0 | 0 | 0 | 0 | 0 | 0 | 0 | 0 | 0 | 0 | 0 | 0
| OR Solar Pilot | 2.45 | 2.45 | 1 | 0 | 0 | 0 | 0 | 0 | 0 | 0 | 0 | 0 | 0 | 0 | 0 | 0 | 0 | 0 | 0
| FOT COB Q3 | 68.024 | 193.748 | 400 | 391.595 | 341.593 | 341.593 | 341.593 | 314.497 | 341.593 | 277.76 | 341.593 | 341.593 | 341.593 | 203.099 | 341.593 | 341.593 | 341.593 | 82.873 | 257.801
| FOT NOB Q3 | 100 | 100 | 100 | 100 | 100 | 100 | 100 | 100 | 100 | 100 | 100 | 100 | 100 | 100 | 100 | 100 | 100 | 100 | 100
| FOT MidColumbia Q3 | 400 | 400 | 400 | 400 | 400 | 400 | 400 | 400 | 400 | 400 | 400 | 400 | 400 | 400 | 400 | 400 | 400 | 400 | 400
| FOT MidColumbia Q3 - 2 | 375 | 371.566 | 0 | 0 | 0 | 0 | 0 | 0 | 0 | 0 | 0 | 0 | 0 | 0 | 0 | 0 | 0 | 0 | 0
| Annual Additions, Long Term Resources | 133.909 | 117.739 | 737.649 | 586.63 | 523.439 | 120.099 | 455.198 | 824.138 | 130.159 | 283.979 | 239.279 | 215.229 | 346.239 | 823.869 | 358.119 | 345.259 | 1220.594 | 989.229 | 743.299
| Annual Additions, Short Term Resources | 960.296 | 1065.314 | 1162.192 | 1280.091 | 1096.796 | 1119.079 | 1141.593 | 875.747 | 1141.593 | 810.876 | 904.874 | 999.58 | 1055.851 | 850.615 | 985.366 | 1107.781 | 1141.593 | 730.389 | 929.067
| Total Annual Additions | 1094.205 | 1183.053 | 1899.841 | 1866.721 | 1620.235 | 1239.178 | 1596.791 | 1699.885 | 1271.752 | 1094.855 | 1144.153 | 1214.809 | 1402.09 | 1674.484 | 1343.485 | 1453.04 | 2362.187 | 1719.618 | 1672.366
1/ Front office transaction amounts reflect one-year transaction periods, and are not additive.
Retire/Refuel
Capacity (MW)
| Resource | 2012 | 2013 | 2014 | 2015 | 2016 | 2017 | 2018 | 2019 | 2020 | 2021 | 2022 | 2023 | 2024 | 2025 | 2026 | 2027 | 2028 | 2029 | 2030
East
| Coal Ret_UT - Gas RePower | 0 | 0 | 0 | 337.9 | 0 | 0 | 0 | 0 | 0 | 0 | 0 | 0 | 0 | 0 | 0 | 0 | 0 | 0 | 0
| Coal Ret_WY - CCCT | 0 | 0 | 0 | 0 | 0 | 0 | 0 | 0 | 0 | 0 | 0 | 0 | 0 | 0 | 0 | 0 | 799.8 | 0 | 0
| CCCT F 2x1 | 0 | 0 | 627.6 | 0 | 0 | 0 | 0 | 597 | 0 | 0 | 0 | 0 | 0 | 0 | 0 | 0 | 0 | 0 | 597
| CCCT GH 1x1 | 0 | 0 | 0 | 0 | 405 | 0 | 0 | 0 | 0 | 0 | 0 | 0 | 0 | 0 | 0 | 0 | 0 | 0 | 388
| CCCT J 1x1 | 0 | 0 | 0 | 0 | 0 | 0 | 0 | 0 | 0 | 0 | 0 | 0 | 0 | 0 | 475 | 0 | 0 | 0 | 0
| Utah Capacity Purchase | 0 | 0 | 0 | 0 | 0 | 0 | 0 | 0 | 0 | 0 | 0 | 0 | 0 | 0 | 0 | 0 | 0 | 0 | 0
| Coal Plant Turbine Upgrades | 18.9 | 1.8 | 0 | 0 | 0 | 0 | 0 | 0 | 0 | 0 | 0 | 0 | 0 | 0 | 0 | 0 | 0 | 0 | 0
| Wind, WY, 35 | 0 | 0 | 0 | 0 | 0 | 0 | 225 | 225 | 0 | 150 | 100 | 75 | 200 | 200 | 200 | 200 | 250 | 250 | 0
| Total Wind | 0 | 0 | 0 | 0 | 0 | 0 | 225 | 225 | 0 | 150 | 100 | 75 | 200 | 200 | 200 | 200 | 250 | 250 | 0
CHP - Biomass | bar: Capacity (MW) 2012 to Capacity (MW) 2030
| DSM, Class 1, UT-Coolkeeper | 5 | 0 | 0 | 0 | 0 | 0 | 0 | 0 | 0 | 0 | 0 | 0 | 0 | 0 | 0 | 0 | 0 | 0 | 0
| DSM, Class 1, ID-DLC-IRR | 0 | 0 | 0 | 19.8 | 0 | 0 | 0 | 0 | 0 | 0 | 0 | 0 | 0 | 2.2 | 0 | 0 | 0 | 2.73 | 0
| DSM, Class 1, UT-Curtail | 0 | 0 | 0 | 47.735 | 0 | 0 | 23.725 | 0 | 0 | 0 | 0 | 0 | 0 | 0 | 0 | 0 | 0 | 0 | 0
| DSM, Class 1, UT-DLC-RES | 0 | 0 | 0 | 0 | 0 | 0 | 73.567 | 0 | 0 | 0 | 0 | 0 | 0 | 11.203 | 0 | 0 | 0 | 0 | 0
| DSM, Class 1 Total | 5 | 0 | 0 | 67.535 | 0 | 0 | 97.292 | 0 | 0 | 0 | 0 | 0 | 0 | 13.403 | 0 | 0 | 0 | 2.73 | 0
| DSM, Class 2, ID | 1.82 | 2.01 | 2.82 | 3.39 | 3.91 | 4.2 | 4.78 | 4.29 | 4.62 | 4.65 | 5.4 | 6.45 | 6.95 | 7.64 | 6.83 | 7.22 | 7.08 | 7.62 | 5.63
| DSM, Class 2, UT | 42.6 | 33.8 | 35.1 | 41.4 | 43.9 | 45.1 | 46.1 | 47.8 | 50.1 | 51.4 | 54.9 | 51.3 | 55.751 | 56.4 | 57.4 | 54.2 | 57 | 60.823 | 56.2
| DSM, Class 2, WY | 0.72 | 4.51 | 5.46 | 5.55 | 6.28 | 6.93 | 7.62 | 7.58 | 8.06 | 9.63 | 11.47 | 13.27 | 16.39 | 17.4 | 22.55 | 23.97 | 28.09 | 35.94 | 33.69
| DSM, Class 2 Total | 45.14 | 40.32 | 43.38 | 50.34 | 54.09 | 56.23 | 58.5 | 59.67 | 62.78 | 65.68 | 71.77 | 71.02 | 79.091 | 81.44 | 86.78 | 85.39 | 92.17 | 104.383 | 95.52
| FOT Mead Q3 | 17.272 | 0 | 165 | 88.496 | 88.496 | 0 | 0 | 0 | 0 | 0 | 0 | 0 | 0 | 0 | 0 | 0 | 0 | 0 | 0
| FOT Mona-3 Q3 | 0 | 0 | 99.93 | 300 | 152.518 | 263.55 | 300 | 33.568 | 190.463 | 0 | 33.791 | 47.117 | 101.373 | 300 | 139.673 | 139.908 | 196.358 | 300 | 155.262
West
| Coal Ret_Bridger -Gas RePower | 0 | 0 | 0 | 0 | 361.35 | 0 | 0 | 0 | 0 | 0 | 0 | 0 | 0 | 0 | 0 | 0 | 0 | 0 | 0
| Coal Plant Turbine Upgrades | 0 | 12 | 0 | 0 | 0 | 0 | 0 | 0 | 0 | 0 | 0 | 0 | 0 | 0 | 0 | 0 | 0 | 0 | 0
| CHP - Biomass | 4.189 | 4.189 | 4.189 | 4.189 | 4.189 | 4.189 | 4.189 | 4.189 | 4.189 | 4.189 | 4.189 | 4.189 | 4.189 | 4.189 | 4.189 | 4.189 | 4.189 | 4.189 | 4.189
| DSM, Class 1, WA-DLC-RES | 0 | 0 | 0 | 0 | 0 | 0 | 4.83 | 0 | 0 | 0 | 0 | 0 | 0 | 0 | 0 | 0 | 0 | 0 | 0
| DSM, Class 1, WA-DLC-IRR | 0 | 0 | 0 | 8.5 | 0 | 0 | 0 | 0 | 0 | 0 | 0 | 0 | 0 | 0 | 0 | 0 | 0 | 0 | 0
| DSM, Class 1, OR-Curtail | 0 | 0 | 0 | 36.2 | 0 | 0 | 0 | 0 | 0 | 0 | 0 | 0 | 0 | 0 | 0 | 0 | 0 | 0 | 0
| DSM, Class 1, OR-DLC-RES | 0 | 0 | 0 | 0 | 0 | 0 | 0 | 0 | 0 | 0 | 0 | 0 | 0 | 0 | 0 | 0 | 0.27 | 0 | 0
| DSM, Class 1, OR-DLC-WH | 0 | 0 | 0 | 3.55 | 0 | 0 | 0 | 0 | 0 | 0 | 0 | 0 | 0 | 0 | 0 | 0 | 0 | 0 | 0
| DSM, Class 1, OR-DLC-IRR | 0 | 0 | 0 | 13.21 | 0 | 0 | 0 | 0 | 0 | 0 | 0 | 0 | 0 | 0 | 0 | 0 | 0 | 0 | 0
| DSM, Class 1, CA-DLC-IRR | 0 | 0 | 0 | 5.45 | 0 | 0 | 0 | 0 | 0 | 0 | 0 | 0 | 0 | 0 | 0 | 0 | 0 | 0 | 0
| DSM, Class 1 Total | 0 | 0 | 0 | 66.91 | 0 | 0 | 4.83 | 0 | 0 | 0 | 0 | 0 | 0 | 0 | 0 | 0 | 0.27 | 0 | 0
| DSM, Class 2, CA | 0.69 | 0.59 | 0.84 | 0.99 | 0.99 | 1.47 | 1.49 | 0.98 | 1.53 | 1.58 | 1.64 | 1.95 | 2.08 | 2.48 | 1.95 | 2.04 | 2.1 | 2.13 | 1.7
| DSM, Class 2, OR | 43.17 | 45.57 | 49.96 | 49.54 | 50.07 | 49.03 | 41.08 | 52.37 | 52.37 | 52.37 | 52.37 | 52.37 | 52.37 | 52.37 | 52.37 | 44.01 | 36.06 | 36.06 | 36.06
| DSM, Class 2, WA | 7.75 | 7.82 | 7.68 | 7.96 | 7.7 | 7.89 | 7.88 | 7.98 | 8.29 | 9.16 | 10 | 9.7 | 10.16 | 11.43 | 8.3 | 7.83 | 8.45 | 8.39 | 7.83
| DSM, Class 2 Total | 51.61 | 53.98 | 58.48 | 58.49 | 58.76 | 58.39 | 50.45 | 61.33 | 62.19 | 63.11 | 64.01 | 64.02 | 64.61 | 66.28 | 62.62 | 53.88 | 46.61 | 46.58 | 45.59
| OR Solar Cap Standard | 2 | 2 | 2 | 3 | 0 | 0 | 0 | 0 | 0 | 0 | 0 | 0 | 0 | 0 | 0 | 0 | 0 | 0 | 0
| OR Solar Pilot | 2.45 | 2.45 | 1 | 0 | 0 | 0 | 0 | 0 | 0 | 0 | 0 | 0 | 0 | 0 | 0 | 0 | 0 | 0 | 0
| FOT COB Q3 | 70.761 | 196.486 | 400 | 391.595 | 341.593 | 341.593 | 341.593 | 232.659 | 341.593 | 207.141 | 260.237 | 341.593 | 341.593 | 341.593 | 218.873 | 341.593 | 341.593 | 341.593 | 341.593
| FOT NOB Q3 | 100 | 100 | 100 | 100 | 100 | 100 | 100 | 100 | 100 | 100 | 100 | 100 | 100 | 100 | 100 | 100 | 100 | 100 | 100
| FOT MidColumbia Q3 | 400 | 400 | 400 | 400 | 400 | 400 | 400 | 400 | 400 | 400 | 400 | 400 | 400 | 400 | 400 | 400 | 400 | 400 | 400
| FOT MidColumbia Q3 - 2 | 375 | 371.566 | 0 | 0 | 0 | 0 | 0 | 0 | 0 | 0 | 0 | 0 | 0 | 0 | 0 | 0 | 0 | 0 | 0
| Annual Additions, Long Term Resources | 130.289 | 117.739 | 737.649 | 589.364 | 884.389 | 119.809 | 441.261 | 948.189 | 130.159 | 283.979 | 240.969 | 215.229 | 348.89 | 366.312 | 829.589 | 344.459 | 1194.039 | 408.882 | 1131.299
| Annual Additions, Short Term Resources | 963.033 | 1068.052 | 1164.93 | 1280.091 | 1082.607 | 1105.143 | 1141.593 | 766.227 | 1032.056 | 707.141 | 794.028 | 888.71 | 942.966 | 1141.593 | 858.546 | 981.501 | 1037.951 | 1141.593 | 996.855
| Total Annual Additions | 1093.322 | 1185.791 | 1902.579 | 1869.455 | 1966.996 | 1224.952 | 1582.854 | 1714.416 | 1162.215 | 991.12 | 1034.997 | 1103.939 | 1291.856 | 1507.905 | 1688.135 | 1325.96 | 2231.99 | 1550.475 | 2128.154
1/ Front office transaction amounts reflect one-year transaction periods, and are not additive.
Change (Continued Coal less Retire/Refuel)
Capacity (MW)
| Resource | 2012 | 2013 | 2014 | 2015 | 2016 | 2017 | 2018 | 2019 | 2020 | 2021 | 2022 | 2023 | 2024 | 2025 | 2026 | 2027 | 2028 | 2029 | 2030
East
| Coal Ret_UT - Gas RePower | 0 | 0 | 0 | 0 | 0 | 0 | 0 | 0 | 0 | 0 | 0 | 0 | 0 | 0 | 0 | 0 | 0 | 0 | 0
| CCCT F 2x1 | 0 | 0 | 0 | 0 | 0 | 0 | 0 | -597 | 0 | 0 | 0 | 0 | 0 | 0 | 0 | 0 | 0 | 597 | 0
| CCCT GH 1x1 | 0 | 0 | 0 | 0 | 0 | 0 | 0 | 0 | 0 | 0 | 0 | 0 | 0 | 0 | 0 | 0 | 0 | 0 | -388
| CCCT J 1x1 | 0 | 0 | 0 | 0 | 0 | 0 | 0 | 475 | 0 | 0 | 0 | 0 | 0 | 475 | -475 | 0 | 0 | 0 | 0
| Wind, Project II | 0 | 0 | 0 | 0 | 0 | 0 | 0 | 0 | 0 | 0 | 0 | 0 | 0 | 0 | 0 | 0 | 0 | 0 | 0
| Total Wind | 0 | 0 | 0 | 0 | 0 | 0 | 0 | 0 | 0 | 0 | 0 | 0 | 0 | 0 | 0 | 0 | 0 | 0 | 0
| DSM, Class 1, Idaho, DLC-Irrigation | 0 | 0 | 0 | 0 | 0 | 0 | 0 | 0 | 0 | 0 | 0 | 0 | 0 | -2.2 | 0 | 0 | 4.93 | -2.73 | 0
| DSM, Class 1, Utah, C&I-Thermal Energy Storage | 0 | 0 | 0 | 0 | 0 | 0 | 0 | 0 | 0 | 0 | 0 | 0 | 0 | 0 | 0 | 0 | 0.675 | 0 | 0
| DSM, Class 1, Utah, Curtailment | 0 | 0 | 0 | -2.734 | 0 | 0 | 2.734 | 0 | 0 | 0 | 0 | 0 | 0 | 0 | 0 | 0 | 0 | 0 | 0
| DSM, Class 1, Utah, DLC-Residential | 0 | 0 | 0 | 0 | 0 | 0 | 11.203 | 0 | 0 | 0 | 0 | 0 | 0 | -11.203 | 0 | 0 | 0 | 0 | 0
| DSM, Class 1 & 3 Total | 0 | 0 | 0 | -2.734 | 0 | 0 | 13.937 | 0 | 0 | 0 | 0 | 0 | 0 | -13.403 | 0 | 0 | 5.605 | -2.73 | 0
| DSM, Class 2, Idaho | 0 | 0 | 0 | 0 | 0 | 0.29 | 0 | 0 | 0 | 0 | -0.63 | 0 | 0 | -0.33 | 0 | 0.31 | 0.52 | -1.5 | 0
| DSM, Class 2, Utah | 0 | 0 | 0 | 0 | 0 | 0 | 0 | -2.051 | 0 | 0 | 0 | 0 | -2.651 | -3.4 | 2.5 | 0 | 20 | -7.023 | 0
| DSM, Class 2, Wyoming | 3.62 | 0 | 0 | 0 | 0 | 0 | 0 | 0 | 0 | 0 | -1.06 | 0 | 0 | 0 | 0 | 0 | 0.7 | -4.26 | 0
| DSM, Class 2 Total | 3.62 | 0 | 0 | 0 | 0 | 0.29 | 0 | -2.051 | 0 | 0 | -1.69 | 0 | -2.651 | -3.73 | 2.5 | 0.31 | 21.22 | -12.783 | 0
| FOT Mead Q3 | 0 | 0 | 0 | 0 | 0 | 0 | 0 | 0 | 0 | 0 | 0 | 0 | 0 | 0 | 0 | 0 | 0 | 0 | 0
| FOT Mona/Nevada Utah Border | 0 | 0 | -2.738 | 0 | 14.189 | 13.936 | 0 | 27.682 | 109.537 | 33.116 | 29.49 | 110.87 | 112.885 | -152.484 | 4.1 | 126.28 | 103.642 | -152.484 | 16.004
West
| Coal Ret_Bridger -Gas RePower | 0 | 0 | 0 | -361.35 | 0 | 0 | 0 | 0 | 0 | 0 | 0 | 0 | 0 | 0 | 0 | 0 | 0 | 0 | 0
| Total Wind | 0 | 0 | 0 | 0 | 0 | 0 | 0 | 0 | 0 | 0 | 0 | 0 | 0 | 0 | 0 | 0 | 0 | 0 | 0
| DSM, Class 1, Oregon, DLC-Residential | 0 | 0 | 0 | 0 | 0 | 0 | 0 | 0 | 0 | 0 | 0 | 0 | 0 | 0 | 0 | 0 | -0.27 | 0 | 0
| DSM, Class 1, Washington, DLC-Residential | 0 | 0 | 0 | 0 | 0 | 0 | 0 | 0 | 0 | 0 | 0 | 0 | 0 | 0 | 0 | 0 | 0 | 0 | 0
| DSM, Class 1 & 3 Total | 0 | 0 | 0 | 0 | 0 | 0 | 0 | 0 | 0 | 0 | 0 | 0 | 0 | 0 | 0 | 0 | -0.27 | 0 | 0
| DSM, Class 2, California | 0 | 0 | 0 | 0 | 0.4 | 0 | 0 | 0 | 0 | 0 | 0 | 0 | 0 | -0.31 | 0.25 | 0.26 | 0 | -0.23 | 0
| DSM, Class 2, Oregon | 0 | 0 | 0 | 0 | 0 | 0 | 0 | 0 | 0 | 0 | 0 | 0 | 0 | 0 | 0 | 0 | 0 | 0 | 0
| DSM, Class 2, Washington | 0 | 0 | 0 | 0 | 0 | 0 | 0 | 0 | 0 | 0 | 0 | 0 | 0 | 0 | 0.78 | 0.23 | 0 | -0.91 | 0
| DSM, Class 2 Total | 0 | 0 | 0 | 0 | 0.4 | 0 | 0 | 0 | 0 | 0 | 0 | 0 | 0 | -0.31 | 1.03 | 0.49 | 0 | -1.14 | 0
| FOT COB Q3 | -2.737 | -2.738 | 0 | 0 | 0 | 0 | 0 | 81.838 | 0 | 70.619 | 81.356 | 0 | 0 | -138.494 | 122.72 | 0 | 0 | -258.72 | -83.792
| FOT MidColumbia Q3 | 0 | 0 | 0 | 0 | 0 | 0 | 0 | 0 | 0 | 0 | 0 | 0 | 0 | 0 | 0 | 0 | 0 | 0 | 0
| FOT MidColumbia Q3 - 2 | 0 | 0 | 0 | 0 | 0 | 0 | 0 | 0 | 0 | 0 | 0 | 0 | 0 | 0 | 0 | 0 | 0 | 0 | 0
| Annual Additions, Long Term Resources | 3.62 | 0 | 0 | -364.084 | 0.4 | 0.29 | 13.937 | -124.051 | 0 | 0 | -1.69 | 0 | -2.651 | 457.557 | -471.47 | 0.8 | 26.555 | 580.347 | -388
| Annual Additions, Short Term Resources | -2.737 | -2.738 | -2.738 | 0 | 14.189 | 13.936 | 0 | 109.52 | 109.537 | 103.735 | 110.846 | 110.87 | 112.885 | -290.978 | 126.82 | 126.28 | 103.642 | -411.204 | -67.788
| Total Annual Additions | 0.883 | -2.738 | -2.738 | -364.084 | 14.589 | 14.226 | 13.937 | -14.531 | 109.537 | 103.735 | 109.156 | 110.87 | 110.234 | 166.579 | -344.65 | 127.08 | 130.197 | 169.143 | -455.788
1/ Front office transaction amounts reflect one-year transaction periods, and are not additive.

## Low$16 JB3
SO Model Resource Portfolios for the Low Gas $16 CO2 Scenario: Jim Bridger Unit 3
Continued Coal Operation
Capacity (MW)
| Resource | 2012 | 2013 | 2014 | 2015 | 2016 | 2017 | 2018 | 2019 | 2020 | 2021 | 2022 | 2023 | 2024 | 2025 | 2026 | 2027 | 2028 | 2029 | 2030
East
| Coal Ret_UT - Gas RePower | 0 | 0 | 0 | 337.9 | 0 | 0 | 0 | 0 | 0 | 0 | 0 | 0 | 0 | 0 | 0 | 0 | 0 | 0 | 0
| Coal Ret_WY - CCCT | 0 | 0 | 0 | 0 | 0 | 0 | 0 | 0 | 0 | 0 | 0 | 0 | 0 | 0 | 0 | 0 | 399.9 | 0 | 399.9
| CCCT F 2x1 | 0 | 0 | 627.6 | 0 | 0 | 0 | 0 | 597 | 0 | 0 | 0 | 597 | 0 | 0 | 0 | 0 | 0 | 0 | 0
| CCCT GH 1x1 | 0 | 0 | 0 | 0 | 405 | 0 | 0 | 0 | 0 | 0 | 0 | 0 | 0 | 0 | 0 | 0 | 0 | 0 | 0
| CCCT J 1x1 | 0 | 0 | 0 | 0 | 0 | 0 | 0 | 0 | 0 | 0 | 0 | 475 | 0 | 475 | 0 | 0 | 475 | 475 | 0
| Utah Capacity Purchase | 0 | 0 | 0 | 0 | 0 | 0 | 0 | 0 | 0 | 0 | 0 | 0 | 0 | 0 | 0 | 0 | 0 | 0 | 0
| Coal Plant Turbine Upgrades | 18.9 | 1.8 | 0 | 0 | 0 | 0 | 0 | 0 | 0 | 0 | 0 | 0 | 0 | 0 | 0 | 0 | 0 | 0 | 0
| Wind, WY, 35 | 0 | 0 | 0 | 0 | 0 | 0 | 225 | 225 | 0 | 150 | 100 | 75 | 200 | 200 | 200 | 200 | 250 | 250 | 0
| Total Wind | 0 | 0 | 0 | 0 | 0 | 0 | 225 | 225 | 0 | 150 | 100 | 75 | 200 | 200 | 200 | 200 | 250 | 250 | 0
CHP - Biomass | bar: Capacity (MW) 2012 to Capacity (MW) 2030
| CHP - Reciprocating Engine | 0 | 0 | 0 | 0 | 0 | 0 | 0.753 | 0 | 0 | 0 | 0 | 0.753 | 0.753 | 0 | 0.753 | 0.753 | 0 | 0 | 0
| DSM, Class 1, UT-Coolkeeper | 5 | 0 | 0 | 0 | 0 | 0 | 0 | 0 | 0 | 0 | 0 | 0 | 0 | 0 | 0 | 0 | 0 | 0 | 0
| DSM, Class 1, ID-DLC-IRR | 0 | 0 | 0 | 19.8 | 0 | 0 | 0 | 0 | 0 | 0 | 0 | 0 | 2.2 | 0 | 0 | 2.73 | 0 | 0 | 0
| DSM, Class 1, UT-Curtail | 0 | 0 | 0 | 61.908 | 0 | 0 | 9.552 | 0 | 0 | 0 | 0 | 0 | 0 | 0 | 0 | 0 | 0 | 0 | 0
| DSM, Class 1, UT-DLC-RES | 0 | 0 | 0 | 0 | 0 | 0 | 84.77 | 0 | 0 | 0 | 0 | 0 | 0 | 0 | 0 | 0 | 0 | 0 | 0
| DSM, Class 1, UT-Sch-TES | 0 | 0 | 0 | 0 | 0 | 0 | 0 | 0 | 0 | 0 | 0 | 0 | 0 | 0 | 0 | 4.84 | 0 | 0 | 0
| DSM, Class 1 Total | 5 | 0 | 0 | 81.708 | 0 | 0 | 94.322 | 0 | 0 | 0 | 0 | 0 | 2.2 | 0 | 0 | 7.57 | 0 | 0 | 0
| DSM, Class 2, ID | 0.72 | 2.01 | 2.82 | 3.39 | 3.91 | 4.49 | 4.78 | 4.29 | 5.07 | 5.22 | 5.64 | 6.73 | 7.62 | 7.64 | 7.61 | 8.02 | 5.06 | 5.12 | 4.84
| DSM, Class 2, UT | 42.6 | 33.8 | 35.1 | 41.4 | 43.9 | 45.1 | 46.1 | 47.8 | 50.1 | 51.4 | 56.2 | 54.4 | 79.5 | 60.027 | 80.1 | 72.8 | 50.9 | 50.1 | 52.4
| DSM, Class 2, WY | 0.72 | 0 | 5.46 | 5.55 | 6.28 | 6.93 | 7.62 | 7.58 | 8.06 | 9.63 | 11.47 | 13.27 | 16.39 | 17.4 | 22.55 | 24.56 | 25.37 | 31.68 | 33.69
| DSM, Class 2 Total | 44.04 | 35.81 | 43.38 | 50.34 | 54.09 | 56.52 | 58.5 | 59.67 | 63.23 | 66.25 | 73.31 | 74.4 | 103.51 | 85.067 | 110.26 | 105.38 | 81.33 | 86.9 | 90.93
| FOT Mead Q3 | 17.272 | 0 | 132 | 88.496 | 88.496 | 0 | 0 | 0 | 0 | 0 | 0 | 0 | 0 | 0 | 0 | 0 | 0 | 0 | 0
| FOT Mona-3 Q3 | 0 | 0 | 146.979 | 300 | 167.138 | 267.924 | 300 | 33.568 | 190.122 | 33.116 | 90.228 | 274.989 | 300 | 139.006 | 205.777 | 300 | 299.88 | 147.516 | 238.096
West
| Coal Ret_Bridger -Gas RePower | 0 | 0 | 0 | 0 | 0 | 361.35 | 0 | 0 | 0 | 0 | 0 | 0 | 0 | 0 | 0 | 0 | 0 | 0 | 0
| Coal Plant Turbine Upgrades | 0 | 12 | 0 | 0 | 0 | 0 | 0 | 0 | 0 | 0 | 0 | 0 | 0 | 0 | 0 | 0 | 0 | 0 | 0
| CHP - Biomass | 4.189 | 4.189 | 4.189 | 4.189 | 4.189 | 4.189 | 4.189 | 4.189 | 4.189 | 4.189 | 4.189 | 4.189 | 4.189 | 4.189 | 4.189 | 4.189 | 4.189 | 4.189 | 4.189
| CHP - Reciprocating Engine | 0 | 0 | 0 | 0 | 0 | 0 | 0 | 0 | 0 | 0 | 0 | 0.344 | 0.344 | 0 | 0.344 | 0.344 | 0 | 0 | 0
| DSM, Class 1, WA-DLC-RES | 0 | 0 | 0 | 0 | 0 | 0 | 4.83 | 0 | 0 | 0 | 0 | 0 | 0 | 0 | 0 | 0 | 0 | 0 | 0
| DSM, Class 1, WA-DLC-IRR | 0 | 0 | 0 | 8.5 | 0 | 0 | 0 | 0 | 0 | 0 | 0 | 0 | 0 | 0 | 0 | 0 | 0 | 0 | 0
| DSM, Class 1, OR-Curtail | 0 | 0 | 0 | 36.2 | 0 | 0 | 0 | 0 | 0 | 0 | 0 | 0 | 0 | 0 | 0 | 0 | 0 | 0 | 0
| DSM, Class 1, OR-DLC-RES | 0 | 0 | 0 | 0 | 0 | 0 | 6.75 | 0 | 0 | 0 | 0 | 0 | 0 | 0 | 0 | 0 | 0 | 0 | 0
| DSM, Class 1, OR-DLC-WH | 0 | 0 | 0 | 3.55 | 0 | 0 | 0 | 0 | 0 | 0 | 0 | 0 | 0 | 0 | 0 | 0 | 0 | 0 | 0
| DSM, Class 1, OR-DLC-IRR | 0 | 0 | 0 | 13.21 | 0 | 0 | 0 | 0 | 0 | 0 | 0 | 0 | 0 | 0 | 0 | 0 | 0 | 0 | 0
| DSM, Class 1, CA-DLC-IRR | 0 | 0 | 0 | 5.45 | 0 | 0 | 0 | 0 | 0 | 0 | 0 | 0 | 0 | 0 | 0 | 0 | 0 | 0 | 0
| DSM, Class 1 Total | 0 | 0 | 0 | 66.91 | 0 | 0 | 11.58 | 0 | 0 | 0 | 0 | 0 | 0 | 0 | 0 | 0 | 0 | 0 | 0
| DSM, Class 2, CA | 0.19 | 0.59 | 0.84 | 0.99 | 0.99 | 1.47 | 1.49 | 0.98 | 1.53 | 1.58 | 1.64 | 2.22 | 2.37 | 2.48 | 2.2 | 2.39 | 1.53 | 1.56 | 1.42
| DSM, Class 2, OR | 43.17 | 45.57 | 49.96 | 49.54 | 48.29 | 47.25 | 39.3 | 39.3 | 39.3 | 39.3 | 39.3 | 39.3 | 39.3 | 39.3 | 39.3 | 34.7 | 32.3 | 30.52 | 32.3
| DSM, Class 2, WA | 7.75 | 7.82 | 7.68 | 7.71 | 7.43 | 7.8 | 7.79 | 7.98 | 8.2 | 9.16 | 10 | 9.7 | 11.12 | 10.46 | 9.08 | 8.06 | 7.02 | 7.01 | 7.35
| DSM, Class 2 Total | 51.11 | 53.98 | 58.48 | 58.24 | 56.71 | 56.52 | 48.58 | 48.26 | 49.03 | 50.04 | 50.94 | 51.22 | 52.79 | 52.24 | 50.58 | 45.15 | 40.85 | 39.09 | 41.07
| OR Solar Cap Standard | 2 | 2 | 2 | 3 | 0 | 0 | 0 | 0 | 0 | 0 | 0 | 0 | 0 | 0 | 0 | 0 | 0 | 0 | 0
| OR Solar Pilot | 2.45 | 2.45 | 1 | 0 | 0 | 0 | 0 | 0 | 0 | 0 | 0 | 0 | 0 | 0 | 0 | 0 | 0 | 0 | 0
| FOT COB Q3 | 81.609 | 211.651 | 400 | 391.595 | 341.593 | 341.593 | 341.593 | 232.659 | 341.593 | 307.228 | 341.593 | 341.593 | 341.593 | 291.801 | 341.593 | 341.593 | 341.593 | 194.858 | 341.593
| FOT NOB Q3 | 100 | 100 | 100 | 100 | 100 | 100 | 100 | 100 | 100 | 100 | 100 | 100 | 100 | 100 | 100 | 100 | 100 | 100 | 100
| FOT MidColumbia Q3 | 400 | 400 | 400 | 400 | 400 | 400 | 400 | 400 | 400 | 400 | 400 | 400 | 400 | 400 | 400 | 400 | 400 | 400 | 400
| FOT MidColumbia Q3 - 2 | 375 | 370.452 | 0 | 0 | 0 | 0 | 0 | 0 | 0 | 0 | 0 | 0 | 0 | 0 | 0 | 0 | 0 | 0 | 0
| Annual Additions, Long Term Resources | 128.689 | 113.229 | 737.649 | 603.287 | 520.989 | 479.579 | 443.924 | 935.119 | 117.449 | 271.479 | 229.439 | 1278.906 | 364.786 | 817.496 | 367.126 | 364.386 | 1252.269 | 856.179 | 537.089
| Annual Additions, Short Term Resources | 973.881 | 1082.103 | 1178.979 | 1280.091 | 1097.227 | 1109.517 | 1141.593 | 766.227 | 1031.715 | 840.344 | 931.821 | 1116.582 | 1141.593 | 930.807 | 1047.37 | 1141.593 | 1141.473 | 842.374 | 1079.689
| Total Annual Additions | 1102.57 | 1195.332 | 1916.628 | 1883.378 | 1618.216 | 1589.096 | 1585.517 | 1701.346 | 1149.164 | 1111.823 | 1161.26 | 2395.488 | 1506.379 | 1748.303 | 1414.496 | 1505.979 | 2393.742 | 1698.553 | 1616.778
1/ Front office transaction amounts reflect one-year transaction periods, and are not additive.
Retire/Refuel
Capacity (MW)
| Resource | 2012 | 2013 | 2014 | 2015 | 2016 | 2017 | 2018 | 2019 | 2020 | 2021 | 2022 | 2023 | 2024 | 2025 | 2026 | 2027 | 2028 | 2029 | 2030
East
| Coal Ret_UT - Gas RePower | 0 | 0 | 0 | 337.9 | 0 | 0 | 0 | 0 | 0 | 0 | 0 | 0 | 0 | 0 | 0 | 0 | 0 | 0 | 0
| Coal Ret_WY - CCCT | 0 | 0 | 0 | 0 | 0 | 0 | 0 | 0 | 0 | 0 | 0 | 0 | 0 | 0 | 0 | 0 | 399.9 | 0 | 399.9
| CCCT F 2x1 | 0 | 0 | 627.6 | 0 | 0 | 0 | 0 | 0 | 0 | 0 | 0 | 1194 | 0 | 0 | 0 | 0 | 0 | 0 | 0
| CCCT GH 1x1 | 0 | 0 | 0 | 0 | 405 | 0 | 0 | 0 | 0 | 0 | 0 | 0 | 0 | 0 | 0 | 0 | 0 | 0 | 0
| CCCT J 1x1 | 0 | 0 | 0 | 0 | 0 | 0 | 0 | 475 | 0 | 0 | 0 | 0 | 0 | 475 | 0 | 0 | 475 | 475 | 0
| Utah Capacity Purchase | 0 | 0 | 0 | 0 | 0 | 0 | 0 | 0 | 0 | 0 | 0 | 0 | 0 | 0 | 0 | 0 | 0 | 0 | 0
| Coal Plant Turbine Upgrades | 18.9 | 1.8 | 0 | 0 | 0 | 0 | 0 | 0 | 0 | 0 | 0 | 0 | 0 | 0 | 0 | 0 | 0 | 0 | 0
| Wind, WY, 35 | 0 | 0 | 0 | 0 | 0 | 0 | 225 | 225 | 0 | 150 | 100 | 75 | 200 | 200 | 200 | 200 | 250 | 250 | 0
| Total Wind | 0 | 0 | 0 | 0 | 0 | 0 | 225 | 225 | 0 | 150 | 100 | 75 | 200 | 200 | 200 | 200 | 250 | 250 | 0
CHP - Biomass | bar: Capacity (MW) 2012 to Capacity (MW) 2030
| CHP - Reciprocating Engine | 0 | 0 | 0 | 0 | 0 | 0 | 0 | 0 | 0 | 0 | 0 | 0.753 | 0.753 | 0.753 | 0.753 | 0.753 | 0 | 0 | 0
| DSM, Class 1, UT-Coolkeeper | 5 | 0 | 0 | 0 | 0 | 0 | 0 | 0 | 0 | 0 | 0 | 0 | 0 | 0 | 0 | 0 | 0 | 0 | 0
| DSM, Class 1, ID-DLC-IRR | 0 | 0 | 0 | 19.8 | 0 | 0 | 0 | 0 | 0 | 0 | 0 | 0 | 2.2 | 0 | 0 | 2.73 | 0 | 0 | 0
| DSM, Class 1, UT-Curtail | 0 | 0 | 0 | 71.46 | 0 | 0 | 0 | 0 | 0 | 0 | 0 | 0 | 0 | 0 | 0 | 0 | 0 | 0 | 0
| DSM, Class 1, UT-DLC-RES | 0 | 0 | 0 | 0 | 0 | 0 | 81.3 | 0 | 0 | 0 | 0 | 0 | 3.47 | 0 | 0 | 0 | 0 | 0 | 0
| DSM, Class 1, UT-Sch-TES | 0 | 0 | 0 | 0 | 0 | 0 | 0 | 0 | 0 | 0 | 0 | 0 | 0 | 0 | 0 | 4.84 | 0 | 0 | 0
| DSM, Class 1 Total | 5 | 0 | 0 | 91.26 | 0 | 0 | 81.3 | 0 | 0 | 0 | 0 | 0 | 5.67 | 0 | 0 | 7.57 | 0 | 0 | 0
| DSM, Class 2, ID | 0.72 | 2.01 | 2.82 | 3.39 | 3.91 | 4.2 | 4.78 | 4.29 | 5.07 | 5.22 | 5.4 | 6.73 | 7.26 | 7.64 | 7.61 | 8.26 | 5.06 | 5.12 | 4.84
| DSM, Class 2, UT | 42.6 | 33.8 | 35.1 | 40.385 | 43.819 | 45.1 | 46.1 | 47.8 | 50.1 | 51.4 | 54.9 | 54.4 | 79.5 | 58.783 | 80.1 | 72.8 | 50.9 | 50.1 | 52.4
| DSM, Class 2, WY | 0.72 | 0 | 5.46 | 5.55 | 6.28 | 6.93 | 7.62 | 7.58 | 8.06 | 9.63 | 10.41 | 13.27 | 16.39 | 17.4 | 22.55 | 24.56 | 25.37 | 31.68 | 33.69
| DSM, Class 2 Total | 44.04 | 35.81 | 43.38 | 49.325 | 54.009 | 56.23 | 58.5 | 59.67 | 63.23 | 66.25 | 70.71 | 74.4 | 103.15 | 83.823 | 110.26 | 105.62 | 81.33 | 86.9 | 90.93
| FOT Mead Q3 | 17.272 | 0 | 132 | 88.496 | 80.625 | 0 | 0 | 0 | 0 | 0 | 0 | 0 | 0 | 0 | 0 | 0 | 0 | 0 | 0
| FOT Mona-3 Q3 | 0 | 0 | 155.773 | 300 | 160.6 | 254.223 | 300 | 33.568 | 298.241 | 106.859 | 200.328 | 277.607 | 300 | 139.006 | 205.986 | 300 | 299.88 | 147.516 | 238.096
West
| Coal Ret_Bridger -Gas RePower | 0 | 0 | 0 | 0 | 361.35 | 361.35 | 0 | 0 | 0 | 0 | 0 | 0 | 0 | 0 | 0 | 0 | 0 | 0 | 0
| Coal Plant Turbine Upgrades | 0 | 12 | 0 | 0 | 0 | 0 | 0 | 0 | 0 | 0 | 0 | 0 | 0 | 0 | 0 | 0 | 0 | 0 | 0
| CHP - Biomass | 4.189 | 4.189 | 4.189 | 4.189 | 4.189 | 4.189 | 4.189 | 4.189 | 4.189 | 4.189 | 4.189 | 4.189 | 4.189 | 4.189 | 4.189 | 4.189 | 4.189 | 4.189 | 4.189
| CHP - Reciprocating Engine | 0 | 0 | 0 | 0 | 0 | 0 | 0 | 0 | 0 | 0 | 0 | 0 | 0.344 | 0 | 0.344 | 0.344 | 0 | 0 | 0
| DSM, Class 1, WA-DLC-RES | 0 | 0 | 0 | 0 | 0 | 0 | 4.83 | 0 | 0 | 0 | 0 | 0 | 0 | 0 | 0 | 0 | 0 | 0 | 0
| DSM, Class 1, WA-DLC-IRR | 0 | 0 | 0 | 8.5 | 0 | 0 | 0 | 0 | 0 | 0 | 0 | 0 | 0 | 0 | 0 | 0 | 0 | 0 | 0
| DSM, Class 1, OR-Curtail | 0 | 0 | 0 | 36.2 | 0 | 0 | 0 | 0 | 0 | 0 | 0 | 0 | 0 | 0 | 0 | 0 | 0 | 0 | 0
| DSM, Class 1, OR-DLC-RES | 0 | 0 | 0 | 0 | 0 | 0 | 6.75 | 0 | 0 | 0 | 0 | 0 | 0 | 0 | 0 | 0 | 0 | 0 | 0
| DSM, Class 1, OR-DLC-WH | 0 | 0 | 0 | 3.55 | 0 | 0 | 0 | 0 | 0 | 0 | 0 | 0 | 0 | 0 | 0 | 0 | 0 | 0 | 0
| DSM, Class 1, OR-DLC-IRR | 0 | 0 | 0 | 13.21 | 0 | 0 | 0 | 0 | 0 | 0 | 0 | 0 | 0 | 0 | 0 | 0 | 0 | 0 | 0
| DSM, Class 1, CA-DLC-IRR | 0 | 0 | 0 | 5.45 | 0 | 0 | 0 | 0 | 0 | 0 | 0 | 0 | 0 | 0 | 0 | 0 | 0 | 0 | 0
| DSM, Class 1 Total | 0 | 0 | 0 | 66.91 | 0 | 0 | 11.58 | 0 | 0 | 0 | 0 | 0 | 0 | 0 | 0 | 0 | 0 | 0 | 0
| DSM, Class 2, CA | 0.19 | 0.59 | 0.84 | 0.99 | 0.99 | 1.03 | 1.49 | 0.98 | 1.53 | 1.58 | 1.64 | 1.95 | 2.37 | 2.48 | 2.2 | 2.39 | 1.53 | 1.56 | 1.42
| DSM, Class 2, OR | 43.17 | 45.57 | 49.96 | 49.54 | 48.29 | 47.25 | 39.3 | 39.3 | 39.3 | 39.3 | 39.3 | 39.3 | 39.3 | 39.3 | 41.08 | 36.48 | 32.3 | 32.3 | 32.3
| DSM, Class 2, WA | 7.75 | 7.82 | 7.68 | 7.71 | 7.43 | 7.54 | 7.79 | 7.72 | 8.2 | 9.16 | 10 | 9.7 | 10.16 | 10.46 | 9.34 | 8.06 | 7.02 | 7.01 | 7.35
| DSM, Class 2 Total | 51.11 | 53.98 | 58.48 | 58.24 | 56.71 | 55.82 | 48.58 | 48 | 49.03 | 50.04 | 50.94 | 50.95 | 51.83 | 52.24 | 52.62 | 46.93 | 40.85 | 40.87 | 41.07
| OR Solar Cap Standard | 2 | 2 | 2 | 3 | 0 | 0 | 0 | 0 | 0 | 0 | 0 | 0 | 0 | 0 | 0 | 0 | 0 | 0 | 0
| OR Solar Pilot | 2.45 | 2.45 | 1 | 0 | 0 | 0 | 0 | 0 | 0 | 0 | 0 | 0 | 0 | 0 | 0 | 0 | 0 | 0 | 0
| FOT COB Q3 | 90.401 | 222.068 | 400 | 391.595 | 341.593 | 341.593 | 341.593 | 340.762 | 341.593 | 341.593 | 341.593 | 341.593 | 341.593 | 292.155 | 341.593 | 341.593 | 341.593 | 194.857 | 341.593
| FOT NOB Q3 | 100 | 100 | 100 | 100 | 100 | 100 | 100 | 100 | 100 | 100 | 100 | 100 | 100 | 100 | 100 | 100 | 100 | 100 | 100
| FOT MidColumbia Q3 | 400 | 400 | 400 | 400 | 400 | 400 | 400 | 400 | 400 | 400 | 400 | 400 | 400 | 400 | 400 | 400 | 400 | 400 | 400
| FOT MidColumbia Q3 - 2 | 375 | 368.83 | 0 | 0 | 0 | 0 | 0 | 0 | 0 | 0 | 0 | 0 | 0 | 0 | 0 | 0 | 0 | 0 | 0
| Annual Additions, Long Term Resources | 128.689 | 113.229 | 737.649 | 611.824 | 882.258 | 478.589 | 430.149 | 812.859 | 117.449 | 271.479 | 226.839 | 1400.292 | 366.936 | 817.005 | 369.166 | 366.406 | 1252.269 | 857.959 | 537.089
| Annual Additions, Short Term Resources | 982.673 | 1090.898 | 1187.773 | 1280.091 | 1082.818 | 1095.816 | 1141.593 | 874.33 | 1139.834 | 948.452 | 1041.921 | 1119.2 | 1141.593 | 931.161 | 1047.579 | 1141.593 | 1141.473 | 842.373 | 1079.689
| Total Annual Additions | 1111.362 | 1204.127 | 1925.422 | 1891.915 | 1965.076 | 1574.405 | 1571.742 | 1687.189 | 1257.283 | 1219.931 | 1268.76 | 2519.492 | 1508.529 | 1748.166 | 1416.745 | 1507.999 | 2393.742 | 1700.332 | 1616.778
1/ Front office transaction amounts reflect one-year transaction periods, and are not additive.
Change (Continued Coal less Retire/Refuel)
Capacity (MW)
| Resource | 2012 | 2013 | 2014 | 2015 | 2016 | 2017 | 2018 | 2019 | 2020 | 2021 | 2022 | 2023 | 2024 | 2025 | 2026 | 2027 | 2028 | 2029 | 2030
East
| CCCT F 2x1 | 0 | 0 | 0 | 0 | 0 | 0 | 0 | 597 | 0 | 0 | 0 | -597 | 0 | 0 | 0 | 0 | 0 | 0 | 0
| CCCT J 1x1 | 0 | 0 | 0 | 0 | 0 | 0 | 0 | -475 | 0 | 0 | 0 | 475 | 0 | 0 | 0 | 0 | 0 | 0 | 0
| Total Wind | 0 | 0 | 0 | 0 | 0 | 0 | 0 | 0 | 0 | 0 | 0 | 0 | 0 | 0 | 0 | 0 | 0 | 0 | 0
| CHP - Reciprocating Engine | 0 | 0 | 0 | 0 | 0 | 0 | 0.753 | 0 | 0 | 0 | 0 | 0 | 0 | -0.753 | 0 | 0 | 0 | 0 | 0
| DSM, Class 1, Utah, Curtailment | 0 | 0 | 0 | -9.552 | 0 | 0 | 9.552 | 0 | 0 | 0 | 0 | 0 | 0 | 0 | 0 | 0 | 0 | 0 | 0
| DSM, Class 1, Utah, DLC-Residential | 0 | 0 | 0 | 0 | 0 | 0 | 3.47 | 0 | 0 | 0 | 0 | 0 | -3.47 | 0 | 0 | 0 | 0 | 0 | 0
| DSM, Class 1 & 3 Total | 0 | 0 | 0 | -9.552 | 0 | 0 | 13.022 | 0 | 0 | 0 | 0 | 0 | -3.47 | 0 | 0 | 0 | 0 | 0 | 0
| DSM, Class 2, Idaho | 0 | 0 | 0 | 0 | 0 | 0.29 | 0 | 0 | 0 | 0 | 0.24 | 0 | 0.36 | 0 | 0 | -0.24 | 0 | 0 | 0
| DSM, Class 2, Utah | 0 | 0 | 0 | 1.015 | 0.081 | 0 | 0 | 0 | 0 | 0 | 1.3 | 0 | 0 | 1.244 | 0 | 0 | 0 | 0 | 0
| DSM, Class 2, Wyoming | 0 | 0 | 0 | 0 | 0 | 0 | 0 | 0 | 0 | 0 | 1.06 | 0 | 0 | 0 | 0 | 0 | 0 | 0 | 0
| DSM, Class 2 Total | 0 | 0 | 0 | 1.015 | 0.081 | 0.29 | 0 | 0 | 0 | 0 | 2.6 | 0 | 0.36 | 1.244 | 0 | -0.24 | 0 | 0 | 0
| FOT Mead Q3 | 0 | 0 | 0 | 0 | 7.871 | 0 | 0 | 0 | 0 | 0 | 0 | 0 | 0 | 0 | 0 | 0 | 0 | 0 | 0
| FOT Mona/Nevada Utah Border | 0 | 0 | -8.794 | 0 | 6.538 | 13.701 | 0 | 0 | -108.119 | -73.743 | -110.1 | -2.618 | 0 | 0 | -0.209 | 0 | 0 | 0 | 0
West
| Coal Ret_Bridger -Gas RePower | 0 | 0 | 0 | 0 | -361.35 | 0 | 0 | 0 | 0 | 0 | 0 | 0 | 0 | 0 | 0 | 0 | 0 | 0 | 0
| Total Wind | 0 | 0 | 0 | 0 | 0 | 0 | 0 | 0 | 0 | 0 | 0 | 0 | 0 | 0 | 0 | 0 | 0 | 0 | 0
| CHP - Reciprocating Engine | 0 | 0 | 0 | 0 | 0 | 0 | 0 | 0 | 0 | 0 | 0 | 0.344 | 0 | 0 | 0 | 0 | 0 | 0 | 0
| DSM, Class 1 & 3 Total | 0 | 0 | 0 | 0 | 0 | 0 | 0 | 0 | 0 | 0 | 0 | 0 | 0 | 0 | 0 | 0 | 0 | 0 | 0
| DSM, Class 2, California | 0 | 0 | 0 | 0 | 0 | 0.44 | 0 | 0 | 0 | 0 | 0 | 0.27 | 0 | 0 | 0 | 0 | 0 | 0 | 0
| DSM, Class 2, Oregon | 0 | 0 | 0 | 0 | 0 | 0 | 0 | 0 | 0 | 0 | 0 | 0 | 0 | 0 | -1.78 | -1.78 | 0 | -1.78 | 0
| DSM, Class 2, Washington | 0 | 0 | 0 | 0 | 0 | 0.26 | 0 | 0.26 | 0 | 0 | 0 | 0 | 0.96 | 0 | -0.26 | 0 | 0 | 0 | 0
| DSM, Class 2 Total | 0 | 0 | 0 | 0 | 0 | 0.7 | 0 | 0.26 | 0 | 0 | 0 | 0.27 | 0.96 | 0 | -2.04 | -1.78 | 0 | -1.78 | 0
| FOT COB Q3 | -8.792 | -10.417 | 0 | 0 | 0 | 0 | 0 | -108.103 | 0 | -34.365 | 0 | 0 | 0 | -0.354 | 0 | 0 | 0 | 0.001 | 0
| FOT MidColumbia Q3 - 2 | 0 | 1.622 | 0 | 0 | 0 | 0 | 0 | 0 | 0 | 0 | 0 | 0 | 0 | 0 | 0 | 0 | 0 | 0 | 0
| Annual Additions, Long Term Resources | 0 | 0 | 0 | -8.537 | -361.269 | 0.99 | 13.775 | 122.26 | 0 | 0 | 2.6 | -121.386 | -2.15 | 0.491 | -2.04 | -2.02 | 0 | -1.78 | 0
| Annual Additions, Short Term Resources | -8.792 | -8.795 | -8.794 | 0 | 14.409 | 13.701 | 0 | -108.103 | -108.119 | -108.108 | -110.1 | -2.618 | 0 | -0.354 | -0.209 | 0 | 0 | 0.001 | 0
| Total Annual Additions | -8.792 | -8.795 | -8.794 | -8.537 | -346.86 | 14.691 | 13.775 | 14.157 | -108.119 | -108.108 | -107.5 | -124.004 | -2.15 | 0.137 | -2.249 | -2.02 | 0 | -1.779 | 0
1/ Front office transaction amounts reflect one-year transaction periods, and are not additive.

## High$16 JB3
SO Model Resource Portfolios for the High Gas $16 CO2 Scenario: Jim Bridger Unit 3
Continued Coal Operation
Capacity (MW)
| Resource | 2012 | 2013 | 2014 | 2015 | 2016 | 2017 | 2018 | 2019 | 2020 | 2021 | 2022 | 2023 | 2024 | 2025 | 2026 | 2027 | 2028 | 2029 | 2030
East
| Coal Ret_UT - Gas RePower | 0 | 0 | 0 | 337.9 | 0 | 0 | 0 | 0 | 0 | 0 | 0 | 0 | 0 | 0 | 0 | 0 | 0 | 0 | 0
| Coal Ret_WY - CCCT | 0 | 0 | 0 | 0 | 0 | 0 | 0 | 0 | 0 | 0 | 0 | 0 | 0 | 0 | 0 | 0 | 799.8 | 0 | 0
| CCCT F 2x1 | 0 | 0 | 627.6 | 0 | 0 | 0 | 0 | 0 | 0 | 0 | 0 | 0 | 0 | 0 | 0 | 0 | 0 | 0 | 597
| CCCT GH 1x1 | 0 | 0 | 0 | 0 | 405 | 0 | 0 | 0 | 0 | 0 | 0 | 0 | 0 | 0 | 0 | 0 | 0 | 0 | 0
| CCCT J 1x1 | 0 | 0 | 0 | 0 | 0 | 0 | 0 | 475 | 0 | 0 | 0 | 0 | 0 | 475 | 0 | 0 | 0 | 0 | 475
| Utah Capacity Purchase | 0 | 0 | 0 | 0 | 0 | 0 | 0 | 0 | 0 | 0 | 0 | 0 | 0 | 0 | 0 | 0 | 0 | 0 | 0
| Coal Plant Turbine Upgrades | 18.9 | 1.8 | 0 | 0 | 0 | 0 | 0 | 0 | 0 | 0 | 0 | 0 | 0 | 0 | 0 | 0 | 0 | 0 | 0
| Wind, WY, 35 | 0 | 0 | 0 | 0 | 0 | 0 | 225 | 225 | 0 | 150 | 100 | 75 | 200 | 200 | 200 | 200 | 250 | 250 | 0
| Wind, Project II | 0 | 0 | 0 | 0 | 0 | 0 | 0 | 0 | 0 | 0 | 0 | 0 | 0 | 160 | 0 | 0 | 0 | 0 | 0
| Total Wind | 0 | 0 | 0 | 0 | 0 | 0 | 225 | 225 | 0 | 150 | 100 | 75 | 200 | 360 | 200 | 200 | 250 | 250 | 0
CHP - Biomass | bar: Capacity (MW) 2012 to Capacity (MW) 2030
| DSM, Class 1, UT-Coolkeeper | 5 | 0 | 0 | 0 | 0 | 0 | 0 | 0 | 0 | 0 | 0 | 0 | 0 | 0 | 0 | 0 | 0 | 0 | 0
| DSM, Class 1, ID-DLC-IRR | 0 | 0 | 0 | 19.8 | 0 | 0 | 0 | 0 | 0 | 0 | 0 | 0 | 0 | 0 | 0 | 0 | 4.93 | 0 | 0
| DSM, Class 1, UT-Curtail | 0 | 0 | 0 | 60.701 | 0 | 0 | 10.759 | 0 | 0 | 0 | 0 | 0 | 0 | 0 | 0 | 0 | 0 | 0 | 0
| DSM, Class 1, UT-DLC-RES | 0 | 0 | 0 | 0 | 0 | 0 | 54.572 | 0 | 0 | 0 | 0 | 0 | 0 | 0 | 0 | 0 | 0 | 30.198 | 0
| DSM, Class 1, UT-Sch-TES | 0 | 0 | 0 | 0 | 0 | 0 | 0 | 0 | 0 | 0 | 0 | 0 | 0 | 0 | 0 | 0 | 0 | 4.84 | 0
| DSM, Class 1 Total | 5 | 0 | 0 | 80.501 | 0 | 0 | 65.331 | 0 | 0 | 0 | 0 | 0 | 0 | 0 | 0 | 0 | 4.93 | 35.038 | 0
| DSM, Class 2, ID | 1.82 | 2.13 | 3.01 | 3.62 | 4.19 | 4.61 | 4.92 | 4.71 | 5.07 | 5.43 | 5.64 | 6.73 | 7.26 | 8.02 | 7.61 | 8.02 | 7.82 | 7.84 | 6.52
| DSM, Class 2, UT | 46.6 | 39 | 40.1 | 43.1 | 45.8 | 47 | 48.1 | 49.9 | 52.3 | 54.2 | 58.1 | 55.8 | 57.9 | 57.9 | 61.3 | 63.769 | 78.9 | 77.7 | 58.7
| DSM, Class 2, WY | 4.34 | 5.08 | 6.09 | 6.21 | 7.12 | 7.89 | 8.9 | 8.69 | 9.27 | 11.09 | 11.75 | 13.61 | 16.82 | 17.84 | 23.56 | 25.02 | 29.34 | 37.54 | 38.18
| DSM, Class 2 Total | 52.76 | 46.21 | 49.2 | 52.93 | 57.11 | 59.5 | 61.92 | 63.3 | 66.64 | 70.72 | 75.49 | 76.14 | 81.98 | 83.76 | 92.47 | 96.809 | 116.06 | 123.08 | 103.4
| FOT Mead Q3 | 17.272 | 0 | 0 | 88.496 | 38.917 | 0 | 0 | 0 | 0 | 0 | 0 | 0 | 0 | 0 | 0 | 0 | 0 | 0 | 0
| FOT Mona-3 Q3 | 0 | 0 | 244.121 | 300 | 177.315 | 234.829 | 300 | 63 | 291.055 | 33.116 | 44.396 | 134.061 | 184.758 | 147.516 | 140.296 | 219.133 | 251.055 | 300 | 176.421
West
| Coal Plant Turbine Upgrades | 0 | 12 | 0 | 0 | 0 | 0 | 0 | 0 | 0 | 0 | 0 | 0 | 0 | 0 | 0 | 0 | 0 | 0 | 0
| CHP - Biomass | 4.189 | 4.189 | 4.189 | 4.189 | 4.189 | 4.189 | 4.189 | 4.189 | 4.189 | 4.189 | 4.189 | 4.189 | 4.189 | 4.189 | 4.189 | 4.189 | 4.189 | 4.189 | 4.189
| DSM, Class 1, WA-DLC-RES | 0 | 0 | 0 | 0 | 0 | 0 | 4.83 | 0 | 0 | 0 | 0 | 0 | 0 | 0 | 0 | 0 | 0 | 0 | 0
| DSM, Class 1, WA-DLC-IRR | 0 | 0 | 0 | 8.5 | 0 | 0 | 0 | 0 | 0 | 0 | 0 | 0 | 0 | 0 | 0 | 0 | 0 | 0 | 0
| DSM, Class 1, OR-Curtail | 0 | 0 | 0 | 0 | 36.2 | 0 | 0 | 0 | 0 | 0 | 0 | 0 | 0 | 0 | 0 | 0 | 0 | 0 | 0
| DSM, Class 1, OR-DLC-RES | 0 | 0 | 0 | 0 | 0 | 0 | 0 | 0 | 0 | 0 | 0 | 0 | 0 | 0 | 0 | 0 | 0 | 6.75 | 0
| DSM, Class 1, OR-DLC-WH | 0 | 0 | 0 | 3.55 | 0 | 0 | 0 | 0 | 0 | 0 | 0 | 0 | 0 | 0 | 0 | 0 | 0 | 0 | 0
| DSM, Class 1, OR-DLC-IRR | 0 | 0 | 0 | 13.21 | 0 | 0 | 0 | 0 | 0 | 0 | 0 | 0 | 0 | 0 | 0 | 0 | 0 | 0 | 0
| DSM, Class 1, CA-DLC-IRR | 0 | 0 | 0 | 5.45 | 0 | 0 | 0 | 0 | 0 | 0 | 0 | 0 | 0 | 0 | 0 | 0 | 0 | 0 | 0
| DSM, Class 1 Total | 0 | 0 | 0 | 30.71 | 36.2 | 0 | 4.83 | 0 | 0 | 0 | 0 | 0 | 0 | 0 | 0 | 0 | 0 | 6.75 | 0
| DSM, Class 2, CA | 0.83 | 0.78 | 1.09 | 1.3 | 1.58 | 1.67 | 1.69 | 1.62 | 1.73 | 1.79 | 1.86 | 2.22 | 2.47 | 2.58 | 2.29 | 2.39 | 2.51 | 2.53 | 1.9
| DSM, Class 2, OR | 52.79 | 56.02 | 60.72 | 61.67 | 60.83 | 60.32 | 52.37 | 52.37 | 52.37 | 52.37 | 52.37 | 52.37 | 52.37 | 52.37 | 52.37 | 44.01 | 36.06 | 36.06 | 36.06
| DSM, Class 2, WA | 8.02 | 8.17 | 8.01 | 8.43 | 8.21 | 8.46 | 8.81 | 8.96 | 9.19 | 10.27 | 11.69 | 11.37 | 12.06 | 12.38 | 9.63 | 8.29 | 8.87 | 8.87 | 8.99
| DSM, Class 2 Total | 61.64 | 64.97 | 69.82 | 71.4 | 70.62 | 70.45 | 62.87 | 62.95 | 63.29 | 64.43 | 65.92 | 65.96 | 66.9 | 67.33 | 64.29 | 54.69 | 47.44 | 47.46 | 46.95
| OR Solar Cap Standard | 2 | 2 | 2 | 3 | 0 | 0 | 0 | 0 | 0 | 0 | 0 | 0 | 0 | 0 | 0 | 0 | 0 | 0 | 0
| OR Solar Pilot | 2.45 | 2.45 | 1 | 0 | 0 | 0 | 0 | 0 | 0 | 0 | 0 | 0 | 0 | 0 | 0 | 0 | 0 | 0 | 0
| FOT COB Q3 | 135.86 | 181.991 | 400 | 391.595 | 341.593 | 341.593 | 341.593 | 307.408 | 341.593 | 264.162 | 341.593 | 341.593 | 341.593 | 167.983 | 307.089 | 341.593 | 341.593 | 341.593 | 236.787
| FOT NOB Q3 | 100 | 100 | 100 | 100 | 100 | 100 | 100 | 100 | 100 | 100 | 100 | 100 | 100 | 100 | 100 | 100 | 100 | 100 | 100
| FOT MidColumbia Q3 | 400 | 400 | 400 | 400 | 400 | 400 | 400 | 400 | 400 | 400 | 400 | 400 | 400 | 400 | 400 | 400 | 400 | 400 | 400
| FOT MidColumbia Q3 - 2 | 298.696 | 370.06 | 0 | 0 | 0 | 0 | 0 | 0 | 0 | 0 | 0 | 0 | 0 | 0 | 0 | 0 | 0 | 0 | 0
| Annual Additions, Long Term Resources | 147.939 | 134.619 | 754.809 | 581.63 | 574.119 | 135.139 | 425.14 | 831.439 | 135.119 | 290.339 | 246.599 | 222.289 | 354.069 | 991.279 | 361.949 | 356.688 | 1223.419 | 467.517 | 1227.539
| Annual Additions, Short Term Resources | 951.828 | 1052.051 | 1144.121 | 1280.091 | 1057.825 | 1076.422 | 1141.593 | 870.408 | 1132.648 | 797.278 | 885.989 | 975.654 | 1026.351 | 815.499 | 947.385 | 1060.726 | 1092.648 | 1141.593 | 913.208
| Total Annual Additions | 1099.767 | 1186.67 | 1898.93 | 1861.721 | 1631.944 | 1211.561 | 1566.733 | 1701.847 | 1267.767 | 1087.617 | 1132.588 | 1197.943 | 1380.42 | 1806.778 | 1309.334 | 1417.414 | 2316.067 | 1609.11 | 2140.747
1/ Front office transaction amounts reflect one-year transaction periods, and are not additive.
Retire/Refuel
Capacity (MW)
| Resource | 2012 | 2013 | 2014 | 2015 | 2016 | 2017 | 2018 | 2019 | 2020 | 2021 | 2022 | 2023 | 2024 | 2025 | 2026 | 2027 | 2028 | 2029 | 2030
East
| Coal Ret_UT - Gas RePower | 0 | 0 | 0 | 337.9 | 0 | 0 | 0 | 0 | 0 | 0 | 0 | 0 | 0 | 0 | 0 | 0 | 0 | 0 | 0
| Coal Ret_WY - CCCT | 0 | 0 | 0 | 0 | 0 | 0 | 0 | 0 | 0 | 0 | 0 | 0 | 0 | 0 | 0 | 0 | 799.8 | 0 | 0
| CCCT F 2x1 | 0 | 0 | 627.6 | 0 | 0 | 0 | 0 | 0 | 0 | 0 | 0 | 0 | 0 | 0 | 0 | 0 | 0 | 0 | 597
| CCCT GH 1x1 | 0 | 0 | 0 | 0 | 405 | 0 | 0 | 0 | 0 | 0 | 0 | 0 | 0 | 0 | 388 | 0 | 0 | 0 | 0
| CCCT J 1x1 | 0 | 0 | 0 | 0 | 0 | 0 | 0 | 475 | 0 | 0 | 0 | 0 | 0 | 0 | 0 | 0 | 0 | 0 | 475
| Utah Capacity Purchase | 0 | 0 | 0 | 0 | 0 | 0 | 0 | 0 | 0 | 0 | 0 | 0 | 0 | 0 | 0 | 0 | 0 | 0 | 0
| Coal Plant Turbine Upgrades | 18.9 | 1.8 | 0 | 0 | 0 | 0 | 0 | 0 | 0 | 0 | 0 | 0 | 0 | 0 | 0 | 0 | 0 | 0 | 0
| Wind, WY, 35 | 0 | 0 | 0 | 0 | 0 | 0 | 225 | 225 | 0 | 150 | 100 | 75 | 200 | 200 | 200 | 200 | 250 | 250 | 0
| Wind, Project II | 0 | 0 | 0 | 0 | 0 | 0 | 0 | 0 | 0 | 0 | 0 | 0 | 160 | 0 | 0 | 0 | 0 | 0 | 0
| Total Wind | 0 | 0 | 0 | 0 | 0 | 0 | 225 | 225 | 0 | 150 | 100 | 75 | 360 | 200 | 200 | 200 | 250 | 250 | 0
CHP - Biomass | bar: Capacity (MW) 2012 to Capacity (MW) 2030
| CHP - Reciprocating Engine | 0 | 0 | 0 | 0 | 0 | 0 | 0 | 0 | 0 | 0 | 0 | 0 | 0 | 0 | 0 | 0 | 0 | 0.753 | 0
| DSM, Class 1, UT-Coolkeeper | 5 | 0 | 0 | 0 | 0 | 0 | 0 | 0 | 0 | 0 | 0 | 0 | 0 | 0 | 0 | 0 | 0 | 0 | 0
| DSM, Class 1, ID-DLC-IRR | 0 | 0 | 0 | 19.8 | 0 | 0 | 0 | 0 | 0 | 0 | 0 | 0 | 0 | 2.2 | 0 | 0 | 0 | 2.73 | 0
| DSM, Class 1, UT-Curtail | 0 | 0 | 0 | 27.738 | 0 | 0 | 43.722 | 0 | 0 | 0 | 0 | 0 | 0 | 0 | 0 | 0 | 0 | 0 | 0
| DSM, Class 1, UT-DLC-RES | 0 | 0 | 0 | 0 | 0 | 0 | 39.635 | 0 | 0 | 0 | 0 | 0 | 0 | 45.135 | 0 | 0 | 0 | 0 | 0
| DSM, Class 1, UT-Sch-TES | 0 | 0 | 0 | 0 | 0 | 0 | 0 | 0 | 0 | 0 | 0 | 0 | 0 | 0 | 0 | 0 | 0 | 4.84 | 0
| DSM, Class 1 Total | 5 | 0 | 0 | 47.538 | 0 | 0 | 83.357 | 0 | 0 | 0 | 0 | 0 | 0 | 47.335 | 0 | 0 | 0 | 7.57 | 0
| DSM, Class 2, ID | 1.92 | 2.13 | 3.01 | 3.62 | 4.26 | 4.61 | 4.92 | 4.85 | 5.23 | 5.43 | 5.9 | 7.04 | 7.62 | 8.36 | 7.61 | 8.16 | 7.82 | 7.84 | 6.52
| DSM, Class 2, UT | 46.6 | 39 | 40.212 | 43.1 | 45.8 | 47 | 48.1 | 49.9 | 52.3 | 55.5 | 59.6 | 55.8 | 83.2 | 83.4 | 72.957 | 74.6 | 78.9 | 79.7 | 58.7
| DSM, Class 2, WY | 4.34 | 5.08 | 6.09 | 6.21 | 7.12 | 7.89 | 8.9 | 8.9 | 9.49 | 11.09 | 11.75 | 13.9 | 17.17 | 18.22 | 23.56 | 25.02 | 30.07 | 37.54 | 38.18
| DSM, Class 2 Total | 52.86 | 46.21 | 49.312 | 52.93 | 57.18 | 59.5 | 61.92 | 63.65 | 67.02 | 72.02 | 77.25 | 76.74 | 107.99 | 109.98 | 104.127 | 107.78 | 116.79 | 125.08 | 103.4
| FOT Mead Q3 | 17.272 | 0 | 0 | 88.496 | 0 | 0 | 0 | 0 | 0 | 0 | 0 | 0 | 0 | 0 | 0 | 0 | 0 | 0 | 0
| FOT Mona-3 Q3 | 0 | 0 | 243.91 | 300 | 234.306 | 252.907 | 300 | 61.25 | 290.305 | 33.116 | 40.877 | 129.912 | 159.276 | 300 | 140.296 | 183.11 | 219.424 | 300 | 152.329
West
| Coal Ret_Bridger -Gas RePower | 0 | 0 | 0 | 0 | 361.35 | 0 | 0 | 0 | 0 | 0 | 0 | 0 | 0 | 0 | 0 | 0 | 0 | 0 | 0
| Coal Plant Turbine Upgrades | 0 | 12 | 0 | 0 | 0 | 0 | 0 | 0 | 0 | 0 | 0 | 0 | 0 | 0 | 0 | 0 | 0 | 0 | 0
| CHP - Biomass | 4.189 | 4.189 | 4.189 | 4.189 | 4.189 | 4.189 | 4.189 | 4.189 | 4.189 | 4.189 | 4.189 | 4.189 | 4.189 | 4.189 | 4.189 | 4.189 | 4.189 | 4.189 | 4.189
| CHP - Reciprocating Engine | 0 | 0 | 0 | 0 | 0 | 0 | 0 | 0 | 0 | 0 | 0 | 0 | 0 | 0 | 0 | 0 | 0 | 0.344 | 0
| DSM, Class 1, WA-DLC-RES | 0 | 0 | 0 | 0 | 0 | 0 | 4.83 | 0 | 0 | 0 | 0 | 0 | 0 | 0 | 0 | 0 | 0 | 0 | 0
| DSM, Class 1, WA-DLC-IRR | 0 | 0 | 0 | 8.5 | 0 | 0 | 0 | 0 | 0 | 0 | 0 | 0 | 0 | 0 | 0 | 0 | 0 | 0 | 0
| DSM, Class 1, OR-Curtail | 0 | 0 | 0 | 36.2 | 0 | 0 | 0 | 0 | 0 | 0 | 0 | 0 | 0 | 0 | 0 | 0 | 0 | 0 | 0
| DSM, Class 1, OR-DLC-WH | 0 | 0 | 0 | 0 | 3.55 | 0 | 0 | 0 | 0 | 0 | 0 | 0 | 0 | 0 | 0 | 0 | 0 | 0 | 0
| DSM, Class 1, OR-DLC-IRR | 0 | 0 | 0 | 13.21 | 0 | 0 | 0 | 0 | 0 | 0 | 0 | 0 | 0 | 0 | 0 | 0 | 0 | 0 | 0
| DSM, Class 1, CA-DLC-IRR | 0 | 0 | 0 | 5.45 | 0 | 0 | 0 | 0 | 0 | 0 | 0 | 0 | 0 | 0 | 0 | 0 | 0 | 0 | 0
| DSM, Class 1 Total | 0 | 0 | 0 | 63.36 | 3.55 | 0 | 4.83 | 0 | 0 | 0 | 0 | 0 | 0 | 0 | 0 | 0 | 0 | 0 | 0
| DSM, Class 2, CA | 0.83 | 0.78 | 1.09 | 1.46 | 1.58 | 1.67 | 1.69 | 1.62 | 1.73 | 1.86 | 1.94 | 2.31 | 2.47 | 2.91 | 2.29 | 2.74 | 2.51 | 2.65 | 1.9
| DSM, Class 2, OR | 52.79 | 56.02 | 60.72 | 61.67 | 60.83 | 60.32 | 52.37 | 52.37 | 52.37 | 52.37 | 52.37 | 52.37 | 52.37 | 52.37 | 52.37 | 44.01 | 36.06 | 36.06 | 36.06
| DSM, Class 2, WA | 8.02 | 8.17 | 8.01 | 8.43 | 8.35 | 8.46 | 8.81 | 8.96 | 9.49 | 10.67 | 11.84 | 11.52 | 12.06 | 12.38 | 9.63 | 8.29 | 8.87 | 8.87 | 8.99
| DSM, Class 2 Total | 61.64 | 64.97 | 69.82 | 71.56 | 70.76 | 70.45 | 62.87 | 62.95 | 63.59 | 64.9 | 66.15 | 66.2 | 66.9 | 67.66 | 64.29 | 55.04 | 47.44 | 47.58 | 46.95
| OR Solar Cap Standard | 2 | 2 | 2 | 3 | 0 | 0 | 0 | 0 | 0 | 0 | 0 | 0 | 0 | 0 | 0 | 0 | 0 | 0 | 0
| OR Solar Pilot | 2.45 | 2.45 | 1 | 0 | 0 | 0 | 0 | 0 | 0 | 0 | 0 | 0 | 0 | 0 | 0 | 0 | 0 | 0 | 0
| FOT COB Q3 | 135.733 | 181.865 | 400 | 391.595 | 341.593 | 341.593 | 341.593 | 308.881 | 341.593 | 262.151 | 341.593 | 341.593 | 341.593 | 341.593 | 280.326 | 341.593 | 341.593 | 341.593 | 260.864
| FOT NOB Q3 | 100 | 100 | 100 | 100 | 100 | 100 | 100 | 100 | 100 | 100 | 100 | 100 | 100 | 100 | 100 | 100 | 100 | 100 | 100
| FOT MidColumbia Q3 | 400 | 400 | 400 | 400 | 400 | 400 | 400 | 400 | 400 | 400 | 400 | 400 | 400 | 400 | 400 | 400 | 400 | 400 | 400
| FOT MidColumbia Q3 - 2 | 298.696 | 370.06 | 0 | 0 | 0 | 0 | 0 | 0 | 0 | 0 | 0 | 0 | 0 | 0 | 0 | 0 | 0 | 0 | 0
| Annual Additions, Long Term Resources | 148.039 | 134.619 | 754.921 | 581.477 | 903.029 | 135.139 | 443.166 | 831.789 | 135.799 | 292.109 | 248.589 | 223.129 | 540.079 | 430.164 | 761.606 | 368.009 | 1219.219 | 436.516 | 1227.539
| Annual Additions, Short Term Resources | 951.701 | 1051.925 | 1143.91 | 1280.091 | 1075.899 | 1094.5 | 1141.593 | 870.131 | 1131.898 | 795.267 | 882.47 | 971.505 | 1000.869 | 1141.593 | 920.622 | 1024.703 | 1061.017 | 1141.593 | 913.193
| Total Annual Additions | 1099.74 | 1186.544 | 1898.831 | 1861.568 | 1978.928 | 1229.639 | 1584.759 | 1701.92 | 1267.697 | 1087.376 | 1131.059 | 1194.634 | 1540.948 | 1571.757 | 1682.228 | 1392.712 | 2280.236 | 1578.109 | 2140.732
1/ Front office transaction amounts reflect one-year transaction periods, and are not additive.
Change (Continued Coal less Retire/Refuel)
Capacity (MW)
| Resource | 2012 | 2013 | 2014 | 2015 | 2016 | 2017 | 2018 | 2019 | 2020 | 2021 | 2022 | 2023 | 2024 | 2025 | 2026 | 2027 | 2028 | 2029 | 2030
East
| CCCT GH 1x1 | 0 | 0 | 0 | 0 | 0 | 0 | 0 | 0 | 0 | 0 | 0 | 0 | 0 | 0 | -388 | 0 | 0 | 0 | 0
| CCCT J 1x1 | 0 | 0 | 0 | 0 | 0 | 0 | 0 | 0 | 0 | 0 | 0 | 0 | 0 | 475 | 0 | 0 | 0 | 0 | 0
| Wind, Project II | 0 | 0 | 0 | 0 | 0 | 0 | 0 | 0 | 0 | 0 | 0 | 0 | -160 | 160 | 0 | 0 | 0 | 0 | 0
| Total Wind | 0 | 0 | 0 | 0 | 0 | 0 | 0 | 0 | 0 | 0 | 0 | 0 | -160 | 160 | 0 | 0 | 0 | 0 | 0
| CHP - Reciprocating Engine | 0 | 0 | 0 | 0 | 0 | 0 | 0 | 0 | 0 | 0 | 0 | 0 | 0 | 0 | 0 | 0 | 0 | -0.753 | 0
| DSM, Class 1, Idaho, DLC-Irrigation | 0 | 0 | 0 | 0 | 0 | 0 | 0 | 0 | 0 | 0 | 0 | 0 | 0 | -2.2 | 0 | 0 | 4.93 | -2.73 | 0
| DSM, Class 1, Utah, Curtailment | 0 | 0 | 0 | 32.963 | 0 | 0 | -32.963 | 0 | 0 | 0 | 0 | 0 | 0 | 0 | 0 | 0 | 0 | 0 | 0
| DSM, Class 1, Utah, DLC-Residential | 0 | 0 | 0 | 0 | 0 | 0 | 14.937 | 0 | 0 | 0 | 0 | 0 | 0 | -45.135 | 0 | 0 | 0 | 30.198 | 0
| DSM, Class 1 & 3 Total | 0 | 0 | 0 | 32.963 | 0 | 0 | -18.026 | 0 | 0 | 0 | 0 | 0 | 0 | -47.335 | 0 | 0 | 4.93 | 27.468 | 0
| DSM, Class 2, Idaho | -0.1 | 0 | 0 | 0 | -0.07 | 0 | 0 | -0.14 | -0.16 | 0 | -0.26 | -0.31 | -0.36 | -0.34 | 0 | -0.14 | 0 | 0 | 0
| DSM, Class 2, Utah | 0 | 0 | -0.112 | 0 | 0 | 0 | 0 | 0 | 0 | -1.3 | -1.5 | 0 | -25.3 | -25.5 | -11.657 | -10.831 | 0 | -2 | 0
| DSM, Class 2, Wyoming | 0 | 0 | 0 | 0 | 0 | 0 | 0 | -0.21 | -0.22 | 0 | 0 | -0.29 | -0.35 | -0.38 | 0 | 0 | -0.73 | 0 | 0
| DSM, Class 2 Total | -0.1 | 0 | -0.112 | 0 | -0.07 | 0 | 0 | -0.35 | -0.38 | -1.3 | -1.76 | -0.6 | -26.01 | -26.22 | -11.657 | -10.971 | -0.73 | -2 | 0
| FOT Mead Q3 | 0 | 0 | 0 | 0 | 38.917 | 0 | 0 | 0 | 0 | 0 | 0 | 0 | 0 | 0 | 0 | 0 | 0 | 0 | 0
| FOT Mona/Nevada Utah Border | 0 | 0 | 0.211 | 0 | -56.991 | -18.078 | 0 | 1.75 | 0.75 | 0 | 3.519 | 4.149 | 25.482 | -152.484 | 0 | 36.023 | 31.631 | 0 | 24.092
West
| Coal Ret_Bridger -Gas RePower | 0 | 0 | 0 | 0 | -361.35 | 0 | 0 | 0 | 0 | 0 | 0 | 0 | 0 | 0 | 0 | 0 | 0 | 0 | 0
| Total Wind | 0 | 0 | 0 | 0 | 0 | 0 | 0 | 0 | 0 | 0 | 0 | 0 | 0 | 0 | 0 | 0 | 0 | 0 | 0
| CHP - Reciprocating Engine | 0 | 0 | 0 | 0 | 0 | 0 | 0 | 0 | 0 | 0 | 0 | 0 | 0 | 0 | 0 | 0 | 0 | -0.344 | 0
| DSM, Class 1, Oregon, Curtailment | 0 | 0 | 0 | -36.2 | 36.2 | 0 | 0 | 0 | 0 | 0 | 0 | 0 | 0 | 0 | 0 | 0 | 0 | 0 | 0
| DSM, Class 1, Oregon, DLC-Residential | 0 | 0 | 0 | 3.55 | -3.55 | 0 | 0 | 0 | 0 | 0 | 0 | 0 | 0 | 0 | 0 | 0 | 0 | 6.75 | 0
| DSM, Class 1 & 3 Total | 0 | 0 | 0 | -32.65 | 32.65 | 0 | 0 | 0 | 0 | 0 | 0 | 0 | 0 | 0 | 0 | 0 | 0 | 6.75 | 0
| DSM, Class 2, California | 0 | 0 | 0 | -0.16 | 0 | 0 | 0 | 0 | 0 | -0.07 | -0.08 | -0.09 | 0 | -0.33 | 0 | -0.35 | 0 | -0.12 | 0
| DSM, Class 2, Washington | 0 | 0 | 0 | 0 | -0.14 | 0 | 0 | 0 | -0.3 | -0.4 | -0.15 | -0.15 | 0 | 0 | 0 | 0 | 0 | 0 | 0
| DSM, Class 2 Total | 0 | 0 | 0 | -0.16 | -0.14 | 0 | 0 | 0 | -0.3 | -0.47 | -0.23 | -0.24 | 0 | -0.33 | 0 | -0.35 | 0 | -0.12 | 0
| FOT COB Q3 | 0.127 | 0.126 | 0 | 0 | 0 | 0 | 0 | -1.473 | 0 | 2.011 | 0 | 0 | 0 | -173.61 | 26.763 | 0 | 0 | 0 | -24.077
| FOT MidColumbia Q3 | 0 | 0 | 0 | 0 | 0 | 0 | 0 | 0 | 0 | 0 | 0 | 0 | 0 | 0 | 0 | 0 | 0 | 0 | 0
| Annual Additions, Long Term Resources | -0.1 | 0 | -0.112 | 0.153 | -328.91 | 0 | -18.026 | -0.35 | -0.68 | -1.77 | -1.99 | -0.84 | -186.01 | 561.115 | -399.657 | -11.321 | 4.2 | 31.001 | 0
| Annual Additions, Short Term Resources | 0.127 | 0.126 | 0.211 | 0 | -18.074 | -18.078 | 0 | 0.277 | 0.75 | 2.011 | 3.519 | 4.149 | 25.482 | -326.094 | 26.763 | 36.023 | 31.631 | 0 | 0.015
| Total Annual Additions | 0.027 | 0.126 | 0.099 | 0.153 | -346.984 | -18.078 | -18.026 | -0.073 | 0.07 | 0.241 | 1.529 | 3.309 | -160.528 | 235.021 | -372.894 | 24.702 | 35.831 | 31.001 | 0.015
1/ Front office transaction amounts reflect one-year transaction periods, and are not additive.

## Base$0 JB3
SO Model Resource Portfolios for the Base Gas $0 CO2 Scenario: Jim Bridger Unit 3
Continued Coal Operation
Capacity (MW)
| Resource | 2012 | 2013 | 2014 | 2015 | 2016 | 2017 | 2018 | 2019 | 2020 | 2021 | 2022 | 2023 | 2024 | 2025 | 2026 | 2027 | 2028 | 2029 | 2030
East
| Coal Ret_UT - Gas RePower | 0 | 0 | 0 | 337.9 | 0 | 0 | 0 | 0 | 0 | 0 | 0 | 0 | 0 | 0 | 0 | 0 | 0 | 0 | 0
| Coal Ret_WY - CCCT | 0 | 0 | 0 | 0 | 0 | 0 | 0 | 0 | 0 | 0 | 0 | 0 | 0 | 0 | 0 | 0 | 799.8 | 0 | 0
| CCCT F 2x1 | 0 | 0 | 627.6 | 0 | 0 | 0 | 597 | 0 | 0 | 0 | 0 | 0 | 0 | 0 | 0 | 0 | 0 | 0 | 0
| CCCT GH 1x1 | 0 | 0 | 0 | 0 | 405 | 0 | 0 | 0 | 0 | 0 | 0 | 0 | 0 | 0 | 0 | 0 | 0 | 0 | 388
| CCCT J 1x1 | 0 | 0 | 0 | 0 | 0 | 0 | 0 | 0 | 0 | 0 | 0 | 0 | 0 | 475 | 0 | 0 | 0 | 0 | 475
| SCCT Aero UT | 0 | 0 | 0 | 0 | 0 | 0 | 0 | 0 | 0 | 0 | 0 | 0 | 0 | 0 | 0 | 0 | 0 | 92.38 | 0
| Utah Capacity Purchase | 0 | 0 | 0 | 0 | 0 | 0 | 0 | 0 | 0 | 0 | 0 | 0 | 0 | 0 | 0 | 0 | 0 | 0 | 0
| Coal Plant Turbine Upgrades | 18.9 | 1.8 | 0 | 0 | 0 | 0 | 0 | 0 | 0 | 0 | 0 | 0 | 0 | 0 | 0 | 0 | 0 | 0 | 0
| Wind, WY, 35 | 0 | 0 | 0 | 0 | 0 | 0 | 225 | 225 | 0 | 150 | 100 | 75 | 200 | 200 | 200 | 200 | 250 | 250 | 0
| Total Wind | 0 | 0 | 0 | 0 | 0 | 0 | 225 | 225 | 0 | 150 | 100 | 75 | 200 | 200 | 200 | 200 | 250 | 250 | 0
CHP - Biomass | bar: Capacity (MW) 2012 to Capacity (MW) 2030
| DSM, Class 1, UT-Coolkeeper | 5 | 0 | 0 | 0 | 0 | 0 | 0 | 0 | 0 | 0 | 0 | 0 | 0 | 0 | 0 | 0 | 0 | 0 | 0
| DSM, Class 1, ID-DLC-IRR | 0 | 0 | 0 | 19.8 | 0 | 0 | 0 | 0 | 0 | 0 | 0 | 0 | 0 | 0 | 0 | 0 | 4.93 | 0 | 0
| DSM, Class 1, UT-Curtail | 0 | 0 | 0 | 71.46 | 0 | 0 | 0 | 0 | 0 | 0 | 0 | 0 | 0 | 0 | 0 | 0 | 0 | 0 | 0
| DSM, Class 1, UT-DLC-RES | 0 | 0 | 0 | 11.111 | 0 | 0 | 0 | 0 | 29.105 | 0 | 0 | 0 | 0 | 0 | 0 | 0 | 43.093 | 1.462 | 0
| DSM, Class 1, UT-Sch-TES | 0 | 0 | 0 | 0 | 0 | 0 | 0 | 0 | 0 | 0 | 0 | 0 | 0 | 0 | 0 | 0 | 0 | 4.84 | 0
| DSM, Class 1 Total | 5 | 0 | 0 | 102.371 | 0 | 0 | 0 | 0 | 29.105 | 0 | 0 | 0 | 0 | 0 | 0 | 0 | 48.023 | 6.302 | 0
| DSM, Class 2, ID | 0.17 | 0.69 | 2.82 | 3.39 | 3.91 | 4.2 | 4.35 | 4.29 | 4.62 | 3.51 | 4.77 | 5.71 | 6.14 | 6.45 | 6.83 | 7.22 | 7.08 | 7.62 | 4.84
| DSM, Class 2, UT | 33.025 | 33.8 | 35.1 | 36.4 | 38.7 | 39.9 | 40.8 | 42.5 | 50.1 | 47.7 | 50.7 | 47.3 | 53.1 | 53 | 57.4 | 52 | 57 | 75.7 | 52.4
| DSM, Class 2, WY | 0.72 | 0 | 0.98 | 5.55 | 0 | 6.93 | 7.62 | 7.58 | 8.06 | 9.63 | 10.41 | 11.93 | 14.73 | 15.66 | 20.34 | 23.97 | 28.09 | 35.07 | 33.69
| DSM, Class 2 Total | 33.915 | 34.49 | 38.9 | 45.34 | 42.61 | 51.03 | 52.77 | 54.37 | 62.78 | 60.84 | 65.88 | 64.94 | 73.97 | 75.11 | 84.57 | 83.19 | 92.17 | 118.39 | 90.93
| FOT Mead Q3 | 17.272 | 0 | 50.205 | 88.496 | 88.496 | 0 | 0 | 0 | 0 | 0 | 0 | 0 | 0 | 0 | 0 | 0 | 0 | 0 | 0
| FOT Mona-3 Q3 | 0 | 0 | 250.475 | 300 | 175.55 | 291.039 | 33.74 | 63.203 | 300 | 33.116 | 71.365 | 171.15 | 229.778 | 147.516 | 166.099 | 291.154 | 300 | 300 | 267.076
West
| Coal Plant Turbine Upgrades | 0 | 12 | 0 | 0 | 0 | 0 | 0 | 0 | 0 | 0 | 0 | 0 | 0 | 0 | 0 | 0 | 0 | 0 | 0
| CHP - Biomass | 4.189 | 4.189 | 4.189 | 4.189 | 4.189 | 4.189 | 4.189 | 4.189 | 4.189 | 4.189 | 4.189 | 4.189 | 4.189 | 4.189 | 4.189 | 4.189 | 4.189 | 4.189 | 4.189
| DSM, Class 1, WA-DLC-RES | 0 | 0 | 0 | 4.83 | 0 | 0 | 0 | 0 | 0 | 0 | 0 | 0 | 0 | 0 | 0 | 0 | 0 | 0 | 0
| DSM, Class 1, WA-DLC-IRR | 0 | 0 | 0 | 8.5 | 0 | 0 | 0 | 0 | 0 | 0 | 0 | 0 | 0 | 0 | 0 | 0 | 0 | 0 | 0
| DSM, Class 1, OR-Curtail | 0 | 0 | 0 | 36.2 | 0 | 0 | 0 | 0 | 0 | 0 | 0 | 0 | 0 | 0 | 0 | 0 | 0 | 0 | 0
| DSM, Class 1, OR-DLC-RES | 0 | 0 | 0 | 0 | 0 | 0 | 0 | 0 | 0 | 0 | 0 | 0 | 0 | 0 | 0 | 0 | 0 | 6.75 | 0
| DSM, Class 1, OR-DLC-WH | 0 | 0 | 0 | 3.55 | 0 | 0 | 0 | 0 | 0 | 0 | 0 | 0 | 0 | 0 | 0 | 0 | 0 | 0 | 0
| DSM, Class 1, OR-DLC-IRR | 0 | 0 | 0 | 13.21 | 0 | 0 | 0 | 0 | 0 | 0 | 0 | 0 | 0 | 0 | 0 | 0 | 0 | 0 | 0
| DSM, Class 1, CA-DLC-IRR | 0 | 0 | 0 | 5.45 | 0 | 0 | 0 | 0 | 0 | 0 | 0 | 0 | 0 | 0 | 0 | 0 | 0 | 0 | 0
| DSM, Class 1 Total | 0 | 0 | 0 | 71.74 | 0 | 0 | 0 | 0 | 0 | 0 | 0 | 0 | 0 | 0 | 0 | 0 | 0 | 6.75 | 0
| DSM, Class 2, CA | 0.19 | 0.59 | 0.84 | 0.99 | 0.99 | 1.03 | 1.03 | 0.98 | 1.53 | 1.17 | 1.25 | 1.48 | 1.58 | 2.17 | 1.95 | 2.04 | 2.1 | 2.13 | 1.42
| DSM, Class 2, OR | 43.17 | 45.57 | 49.96 | 49.54 | 48.29 | 47.25 | 39.3 | 39.3 | 39.3 | 39.3 | 39.3 | 39.3 | 41.08 | 41.08 | 41.08 | 36.48 | 32.3 | 32.3 | 36.06
| DSM, Class 2, WA | 7.75 | 7.82 | 7.68 | 7.71 | 7.43 | 7.54 | 7.53 | 7.98 | 8.2 | 8.72 | 9.5 | 9.57 | 10.03 | 10.32 | 8.3 | 7.14 | 8.21 | 8.39 | 7.71
| DSM, Class 2 Total | 51.11 | 53.98 | 58.48 | 58.24 | 56.71 | 55.82 | 47.86 | 48.26 | 49.03 | 49.19 | 50.05 | 50.35 | 52.69 | 53.57 | 51.33 | 45.66 | 42.61 | 42.82 | 45.19
| OR Solar Cap Standard | 2 | 2 | 2 | 3 | 0 | 0 | 0 | 0 | 0 | 0 | 0 | 0 | 0 | 0 | 0 | 0 | 0 | 0 | 0
| OR Solar Pilot | 2.45 | 2.45 | 1 | 0 | 0 | 0 | 0 | 0 | 0 | 0 | 0 | 0 | 0 | 0 | 0 | 0 | 0 | 0 | 0
| FOT COB Q3 | 99.209 | 229.066 | 400 | 391.595 | 341.593 | 341.593 | 214.056 | 341.593 | 341.593 | 282.097 | 341.593 | 341.593 | 341.593 | 221.27 | 341.593 | 341.593 | 341.593 | 341.593 | 341.593
| FOT NOB Q3 | 100 | 100 | 100 | 100 | 100 | 100 | 100 | 100 | 100 | 100 | 100 | 100 | 100 | 100 | 100 | 100 | 100 | 100 | 100
| FOT MidColumbia Q3 | 400 | 400 | 400 | 400 | 400 | 400 | 400 | 400 | 400 | 400 | 400 | 400 | 400 | 400 | 400 | 400 | 400 | 400 | 400
| FOT MidColumbia Q3 - 2 | 375 | 371.566 | 0 | 0 | 0 | 0 | 0 | 0 | 0 | 0 | 0 | 0 | 0 | 0 | 0 | 0 | 0 | 0 | 0
| Annual Additions, Long Term Resources | 118.564 | 111.909 | 733.169 | 623.78 | 509.509 | 112.039 | 927.819 | 332.819 | 146.104 | 265.219 | 221.119 | 195.479 | 331.849 | 808.869 | 341.089 | 334.039 | 1237.792 | 521.831 | 1004.309
| Annual Additions, Short Term Resources | 991.481 | 1100.632 | 1200.68 | 1280.091 | 1105.639 | 1132.632 | 747.796 | 904.796 | 1141.593 | 815.213 | 912.958 | 1012.743 | 1071.371 | 868.786 | 1007.692 | 1132.747 | 1141.593 | 1141.593 | 1108.669
| Total Annual Additions | 1110.045 | 1212.541 | 1933.849 | 1903.871 | 1615.148 | 1244.671 | 1675.615 | 1237.615 | 1287.697 | 1080.432 | 1134.077 | 1208.222 | 1403.22 | 1677.655 | 1348.781 | 1466.786 | 2379.385 | 1663.424 | 2112.978
1/ Front office transaction amounts reflect one-year transaction periods, and are not additive.
Retire/Refuel
Capacity (MW)
| Resource | 2012 | 2013 | 2014 | 2015 | 2016 | 2017 | 2018 | 2019 | 2020 | 2021 | 2022 | 2023 | 2024 | 2025 | 2026 | 2027 | 2028 | 2029 | 2030
East
| Coal Ret_UT - Gas RePower | 0 | 0 | 0 | 337.9 | 0 | 0 | 0 | 0 | 0 | 0 | 0 | 0 | 0 | 0 | 0 | 0 | 0 | 0 | 0
| Coal Ret_WY - CCCT | 0 | 0 | 0 | 0 | 0 | 0 | 0 | 0 | 0 | 0 | 0 | 0 | 0 | 0 | 0 | 0 | 399.9 | 0 | 399.9
| CCCT F 2x1 | 0 | 0 | 627.6 | 0 | 0 | 0 | 0 | 0 | 0 | 0 | 0 | 0 | 0 | 0 | 0 | 0 | 597 | 0 | 597
| CCCT GH 1x1 | 0 | 0 | 0 | 0 | 405 | 0 | 0 | 0 | 0 | 0 | 0 | 0 | 0 | 0 | 0 | 0 | 0 | 0 | 0
| CCCT J 1x1 | 0 | 0 | 0 | 0 | 0 | 0 | 0 | 475 | 0 | 0 | 0 | 0 | 0 | 475 | 0 | 0 | 0 | 0 | 0
| Utah Capacity Purchase | 0 | 0 | 0 | 0 | 0 | 0 | 0 | 0 | 0 | 0 | 0 | 0 | 0 | 0 | 0 | 0 | 0 | 0 | 0
| Coal Plant Turbine Upgrades | 18.9 | 1.8 | 0 | 0 | 0 | 0 | 0 | 0 | 0 | 0 | 0 | 0 | 0 | 0 | 0 | 0 | 0 | 0 | 0
| Wind, WY, 35 | 0 | 0 | 0 | 0 | 0 | 0 | 225 | 225 | 0 | 150 | 100 | 75 | 200 | 200 | 200 | 200 | 250 | 250 | 0
| Total Wind | 0 | 0 | 0 | 0 | 0 | 0 | 225 | 225 | 0 | 150 | 100 | 75 | 200 | 200 | 200 | 200 | 250 | 250 | 0
CHP - Biomass | bar: Capacity (MW) 2012 to Capacity (MW) 2030
| DSM, Class 1, UT-Coolkeeper | 5 | 0 | 0 | 0 | 0 | 0 | 0 | 0 | 0 | 0 | 0 | 0 | 0 | 0 | 0 | 0 | 0 | 0 | 0
| DSM, Class 1, ID-DLC-IRR | 0 | 0 | 0 | 19.8 | 0 | 0 | 0 | 0 | 0 | 0 | 0 | 0 | 0 | 0 | 0 | 3.865 | 0 | 1.065 | 0
| DSM, Class 1, UT-Curtail | 0 | 0 | 0 | 65.409 | 0 | 0 | 6.051 | 0 | 0 | 0 | 0 | 0 | 0 | 0 | 0 | 0 | 0 | 0 | 0
| DSM, Class 1, UT-DLC-RES | 0 | 0 | 0 | 0 | 0 | 0 | 84.77 | 0 | 0 | 0 | 0 | 0 | 0 | 0 | 0 | 0 | 0 | 0 | 0
| DSM, Class 1 Total | 5 | 0 | 0 | 85.209 | 0 | 0 | 90.821 | 0 | 0 | 0 | 0 | 0 | 0 | 0 | 0 | 3.865 | 0 | 1.065 | 0
| DSM, Class 2, ID | 0.72 | 2.01 | 2.82 | 3.39 | 3.91 | 4.2 | 4.78 | 4.29 | 4.62 | 3.51 | 3.86 | 4.59 | 6.14 | 6.45 | 6.12 | 6.48 | 6.77 | 6.79 | 4.84
| DSM, Class 2, UT | 42.6 | 33.8 | 35.1 | 41.4 | 43.9 | 45.1 | 46.1 | 46.002 | 50.1 | 47.7 | 50.7 | 47.3 | 49 | 48.8 | 57.4 | 52 | 54.6 | 53.8 | 52.4
| DSM, Class 2, WY | 0.72 | 4.51 | 5.46 | 5.55 | 6.28 | 6.93 | 7.62 | 7.58 | 8.06 | 8.886 | 10.41 | 11.93 | 14.73 | 15.66 | 20.34 | 21.65 | 25.37 | 35.07 | 33.69
| DSM, Class 2 Total | 44.04 | 40.32 | 43.38 | 50.34 | 54.09 | 56.23 | 58.5 | 57.872 | 62.78 | 60.096 | 64.97 | 63.82 | 69.87 | 70.91 | 83.86 | 80.13 | 86.74 | 95.66 | 90.93
| FOT Mead Q3 | 17.272 | 0 | 50.292 | 88.496 | 0 | 0 | 0 | 0 | 0 | 0 | 0 | 0 | 0 | 0 | 0 | 0 | 0 | 0 | 0
| FOT Mona-3 Q3 | 0 | 0 | 232.184 | 300 | 241.156 | 263.752 | 300 | 34.104 | 300 | 33.116 | 72.685 | 173.652 | 235.615 | 147.516 | 176.45 | 300 | 187.103 | 300 | 148.651
West
| Coal Ret_Bridger -Gas RePower | 0 | 0 | 0 | 0 | 361.35 | 0 | 0 | 0 | 0 | 0 | 0 | 0 | 0 | 0 | 0 | 0 | 0 | 0 | 0
| Coal Plant Turbine Upgrades | 0 | 12 | 0 | 0 | 0 | 0 | 0 | 0 | 0 | 0 | 0 | 0 | 0 | 0 | 0 | 0 | 0 | 0 | 0
| CHP - Biomass | 4.189 | 4.189 | 4.189 | 4.189 | 4.189 | 4.189 | 4.189 | 4.189 | 4.189 | 4.189 | 4.189 | 4.189 | 4.189 | 4.189 | 4.189 | 4.189 | 4.189 | 4.189 | 4.189
| DSM, Class 1, WA-DLC-RES | 0 | 0 | 0 | 0 | 0 | 0 | 4.83 | 0 | 0 | 0 | 0 | 0 | 0 | 0 | 0 | 0 | 0 | 0 | 0
| DSM, Class 1, WA-DLC-IRR | 0 | 0 | 0 | 8.5 | 0 | 0 | 0 | 0 | 0 | 0 | 0 | 0 | 0 | 0 | 0 | 0 | 0 | 0 | 0
| DSM, Class 1, OR-Curtail | 0 | 0 | 0 | 36.2 | 0 | 0 | 0 | 0 | 0 | 0 | 0 | 0 | 0 | 0 | 0 | 0 | 0 | 0 | 0
| DSM, Class 1, OR-DLC-RES | 0 | 0 | 0 | 0 | 0 | 0 | 6.75 | 0 | 0 | 0 | 0 | 0 | 0 | 0 | 0 | 0 | 0 | 0 | 0
| DSM, Class 1, OR-DLC-WH | 0 | 0 | 0 | 3.55 | 0 | 0 | 0 | 0 | 0 | 0 | 0 | 0 | 0 | 0 | 0 | 0 | 0 | 0 | 0
| DSM, Class 1, OR-DLC-IRR | 0 | 0 | 0 | 13.21 | 0 | 0 | 0 | 0 | 0 | 0 | 0 | 0 | 0 | 0 | 0 | 0 | 0 | 0 | 0
| DSM, Class 1, CA-DLC-IRR | 0 | 0 | 0 | 5.45 | 0 | 0 | 0 | 0 | 0 | 0 | 0 | 0 | 0 | 0 | 0 | 0 | 0 | 0 | 0
| DSM, Class 1 Total | 0 | 0 | 0 | 66.91 | 0 | 0 | 11.58 | 0 | 0 | 0 | 0 | 0 | 0 | 0 | 0 | 0 | 0 | 0 | 0
| DSM, Class 2, CA | 0.69 | 0.59 | 0.84 | 0.99 | 0.99 | 1.47 | 1.49 | 0.98 | 1.53 | 1.17 | 1.25 | 1.48 | 1.58 | 1.65 | 1.57 | 2.04 | 1.87 | 1.9 | 1.42
| DSM, Class 2, OR | 43.17 | 45.57 | 49.96 | 49.54 | 48.29 | 47.25 | 39.3 | 39.3 | 39.3 | 39.3 | 39.3 | 39.3 | 41.08 | 41.08 | 41.08 | 36.48 | 32.3 | 32.3 | 36.06
| DSM, Class 2, WA | 7.75 | 7.82 | 7.68 | 7.71 | 7.43 | 7.8 | 7.79 | 7.72 | 8.2 | 8.72 | 9.5 | 9.2 | 9.64 | 10.32 | 8.17 | 7.14 | 7.49 | 7.48 | 7.71
| DSM, Class 2 Total | 51.61 | 53.98 | 58.48 | 58.24 | 56.71 | 56.52 | 48.58 | 48 | 49.03 | 49.19 | 50.05 | 49.98 | 52.3 | 53.05 | 50.82 | 45.66 | 41.66 | 41.68 | 45.19
| OR Solar Cap Standard | 2 | 2 | 2 | 3 | 0 | 0 | 0 | 0 | 0 | 0 | 0 | 0 | 0 | 0 | 0 | 0 | 0 | 0 | 0
| OR Solar Pilot | 2.45 | 2.45 | 1 | 0 | 0 | 0 | 0 | 0 | 0 | 0 | 0 | 0 | 0 | 0 | 0 | 0 | 0 | 0 | 0
| FOT COB Q3 | 88.316 | 214.044 | 400 | 391.595 | 341.593 | 341.593 | 341.593 | 341.593 | 341.593 | 282.625 | 341.593 | 341.593 | 341.593 | 230.66 | 341.593 | 341.593 | 341.593 | 341.593 | 341.593
| FOT NOB Q3 | 100 | 100 | 100 | 100 | 100 | 100 | 100 | 100 | 100 | 100 | 100 | 100 | 100 | 100 | 100 | 100 | 100 | 100 | 100
| FOT MidColumbia Q3 | 400 | 400 | 400 | 400 | 400 | 400 | 400 | 400 | 400 | 400 | 400 | 400 | 400 | 400 | 400 | 400 | 400 | 400 | 400
| FOT MidColumbia Q3 - 2 | 375 | 371.566 | 0 | 0 | 0 | 0 | 0 | 0 | 0 | 0 | 0 | 0 | 0 | 0 | 0 | 0 | 0 | 0 | 0
| Annual Additions, Long Term Resources | 129.189 | 117.739 | 737.649 | 606.788 | 882.339 | 117.939 | 439.67 | 811.061 | 116.999 | 264.475 | 220.209 | 193.989 | 327.359 | 804.149 | 339.869 | 334.844 | 1380.489 | 393.594 | 1138.209
| Annual Additions, Short Term Resources | 980.588 | 1085.61 | 1182.476 | 1280.091 | 1082.749 | 1105.345 | 1141.593 | 875.697 | 1141.593 | 815.741 | 914.278 | 1015.245 | 1077.208 | 878.176 | 1018.043 | 1141.593 | 1028.696 | 1141.593 | 990.244
| Total Annual Additions | 1109.777 | 1203.349 | 1920.125 | 1886.879 | 1965.088 | 1223.284 | 1581.263 | 1686.758 | 1258.592 | 1080.216 | 1134.487 | 1209.234 | 1404.567 | 1682.325 | 1357.912 | 1476.437 | 2409.185 | 1535.187 | 2128.453
1/ Front office transaction amounts reflect one-year transaction periods, and are not additive.
Change (Continued Coal less Retire/Refuel)
Capacity (MW)
| Resource | 2012 | 2013 | 2014 | 2015 | 2016 | 2017 | 2018 | 2019 | 2020 | 2021 | 2022 | 2023 | 2024 | 2025 | 2026 | 2027 | 2028 | 2029 | 2030
East
| Coal Ret_WY - CCCT | 0 | 0 | 0 | 0 | 0 | 0 | 0 | 0 | 0 | 0 | 0 | 0 | 0 | 0 | 0 | 0 | 399.9 | 0 | -399.9
| CCCT F 2x1 | 0 | 0 | 0 | 0 | 0 | 0 | 597 | 0 | 0 | 0 | 0 | 0 | 0 | 0 | 0 | 0 | -597 | 0 | -597
| CCCT GH 1x1 | 0 | 0 | 0 | 0 | 0 | 0 | 0 | 0 | 0 | 0 | 0 | 0 | 0 | 0 | 0 | 0 | 0 | 0 | 388
| CCCT J 1x1 | 0 | 0 | 0 | 0 | 0 | 0 | 0 | -475 | 0 | 0 | 0 | 0 | 0 | 0 | 0 | 0 | 0 | 0 | 475
| SCCT Aero | 0 | 0 | 0 | 0 | 0 | 0 | 0 | 0 | 0 | 0 | 0 | 0 | 0 | 0 | 0 | 0 | 0 | 92.38 | 0
| Total Wind | 0 | 0 | 0 | 0 | 0 | 0 | 0 | 0 | 0 | 0 | 0 | 0 | 0 | 0 | 0 | 0 | 0 | 0 | 0
| DSM, Class 1, Idaho, DLC-Irrigation | 0 | 0 | 0 | 0 | 0 | 0 | 0 | 0 | 0 | 0 | 0 | 0 | 0 | 0 | 0 | -3.865 | 4.93 | -1.065 | 0
| DSM, Class 1, Utah, C&I-Thermal Energy Storage | 0 | 0 | 0 | 0 | 0 | 0 | 0 | 0 | 0 | 0 | 0 | 0 | 0 | 0 | 0 | 0 | 0 | 4.84 | 0
| DSM, Class 1, Utah, Curtailment | 0 | 0 | 0 | 6.051 | 0 | 0 | -6.051 | 0 | 0 | 0 | 0 | 0 | 0 | 0 | 0 | 0 | 0 | 0 | 0
| DSM, Class 1, Utah, DLC-Residential | 0 | 0 | 0 | 11.111 | 0 | 0 | -84.77 | 0 | 29.105 | 0 | 0 | 0 | 0 | 0 | 0 | 0 | 43.093 | 1.462 | 0
| DSM, Class 1 & 3 Total | 0 | 0 | 0 | 17.162 | 0 | 0 | -90.821 | 0 | 29.105 | 0 | 0 | 0 | 0 | 0 | 0 | -3.865 | 48.023 | 5.237 | 0
| DSM, Class 2, Idaho | -0.55 | -1.32 | 0 | 0 | 0 | 0 | -0.43 | 0 | 0 | 0 | 0.91 | 1.12 | 0 | 0 | 0.71 | 0.74 | 0.31 | 0.83 | 0
| DSM, Class 2, Utah | -9.575 | 0 | 0 | -5 | -5.2 | -5.2 | -5.3 | -3.502 | 0 | 0 | 0 | 0 | 4.1 | 4.2 | 0 | 0 | 2.4 | 21.9 | 0
| DSM, Class 2, Wyoming | 0 | -4.51 | -4.48 | 0 | -6.28 | 0 | 0 | 0 | 0 | 0.744 | 0 | 0 | 0 | 0 | 0 | 2.32 | 2.72 | 0 | 0
| DSM, Class 2 Total | -10.125 | -5.83 | -4.48 | -5 | -11.48 | -5.2 | -5.73 | -3.502 | 0 | 0.744 | 0.91 | 1.12 | 4.1 | 4.2 | 0.71 | 3.06 | 5.43 | 22.73 | 0
| FOT Mead Q3 | 0 | 0 | -0.087 | 0 | 88.496 | 0 | 0 | 0 | 0 | 0 | 0 | 0 | 0 | 0 | 0 | 0 | 0 | 0 | 0
| FOT Mona/Nevada Utah Border | 0 | 0 | 18.291 | 0 | -65.606 | 27.287 | -266.26 | 29.099 | 0 | 0 | -1.32 | -2.502 | -5.837 | 0 | -10.351 | -8.846 | 112.897 | 0 | 118.425
West
| Coal Ret_Bridger -Gas RePower | 0 | 0 | 0 | 0 | -361.35 | 0 | 0 | 0 | 0 | 0 | 0 | 0 | 0 | 0 | 0 | 0 | 0 | 0 | 0
| Total Wind | 0 | 0 | 0 | 0 | 0 | 0 | 0 | 0 | 0 | 0 | 0 | 0 | 0 | 0 | 0 | 0 | 0 | 0 | 0
| DSM, Class 1, Oregon, DLC-Residential | 0 | 0 | 0 | 0 | 0 | 0 | -6.75 | 0 | 0 | 0 | 0 | 0 | 0 | 0 | 0 | 0 | 0 | 6.75 | 0
| DSM, Class 1, Washington, DLC-Residential | 0 | 0 | 0 | 4.83 | 0 | 0 | -4.83 | 0 | 0 | 0 | 0 | 0 | 0 | 0 | 0 | 0 | 0 | 0 | 0
| DSM, Class 1 & 3 Total | 0 | 0 | 0 | 4.83 | 0 | 0 | -11.58 | 0 | 0 | 0 | 0 | 0 | 0 | 0 | 0 | 0 | 0 | 6.75 | 0
| DSM, Class 2, California | -0.5 | 0 | 0 | 0 | 0 | -0.44 | -0.46 | 0 | 0 | 0 | 0 | 0 | 0 | 0.52 | 0.38 | 0 | 0.23 | 0.23 | 0
| DSM, Class 2, Oregon | 0 | 0 | 0 | 0 | 0 | 0 | 0 | 0 | 0 | 0 | 0 | 0 | 0 | 0 | 0 | 0 | 0 | 0 | 0
| DSM, Class 2, Washington | 0 | 0 | 0 | 0 | 0 | -0.26 | -0.26 | 0.26 | 0 | 0 | 0 | 0.37 | 0.39 | 0 | 0.13 | 0 | 0.72 | 0.91 | 0
| DSM, Class 2 Total | -0.5 | 0 | 0 | 0 | 0 | -0.7 | -0.72 | 0.26 | 0 | 0 | 0 | 0.37 | 0.39 | 0.52 | 0.51 | 0 | 0.95 | 1.14 | 0
| FOT COB Q3 | 10.893 | 15.022 | 0 | 0 | 0 | 0 | -127.537 | 0 | 0 | -0.528 | 0 | 0 | 0 | -9.39 | 0 | 0 | 0 | 0 | 0
| Annual Additions, Long Term Resources | -10.625 | -5.83 | -4.48 | 16.992 | -372.83 | -5.9 | 488.149 | -478.242 | 29.105 | 0.744 | 0.91 | 1.49 | 4.49 | 4.72 | 1.22 | -0.805 | -142.697 | 128.237 | -133.9
| Annual Additions, Short Term Resources | 10.893 | 15.022 | 18.204 | 0 | 22.89 | 27.287 | -393.797 | 29.099 | 0 | -0.528 | -1.32 | -2.502 | -5.837 | -9.39 | -10.351 | -8.846 | 112.897 | 0 | 118.425
| Total Annual Additions | 0.268 | 9.192 | 13.724 | 16.992 | -349.94 | 21.387 | 94.352 | -449.143 | 29.105 | 0.216 | -0.41 | -1.012 | -1.347 | -4.67 | -9.131 | -9.651 | -29.8 | 128.237 | -15.475
1/ Front office transaction amounts reflect one-year transaction periods, and are not additive.

## Base$34 JB3
SO Model Resource Portfolios for the Base Gas $34 CO2 Scenario: Jim Bridger Unit 3
Continued Coal Operation
Capacity (MW)
| Resource | 2012 | 2013 | 2014 | 2015 | 2016 | 2017 | 2018 | 2019 | 2020 | 2021 | 2022 | 2023 | 2024 | 2025 | 2026 | 2027 | 2028 | 2029 | 2030
East
| Coal Ret_UT - Gas RePower | 0 | 0 | 0 | 337.9 | 0 | 0 | 0 | 0 | 0 | 0 | 0 | 0 | 0 | 0 | 0 | 0 | 0 | 0 | 0
| Coal Ret_WY - CCCT | 0 | 0 | 0 | 0 | 0 | 0 | 399.9 | 0 | 399.9 | 0 | 0 | 0 | 0 | 0 | 0 | 0 | 0 | 0 | 0
| CCCT F 2x1 | 0 | 0 | 627.6 | 0 | 0 | 0 | 0 | 0 | 0 | 0 | 0 | 0 | 0 | 0 | 0 | 0 | 0 | 0 | 597
| CCCT GH 1x1 | 0 | 0 | 0 | 0 | 0 | 0 | 0 | 0 | 0 | 0 | 0 | 0 | 0 | 0 | 0 | 0 | 405 | 0 | 0
| CCCT J 1x1 | 0 | 0 | 0 | 0 | 475 | 0 | 0 | 0 | 0 | 0 | 0 | 475 | 475 | 0 | 475 | 0 | 475 | 0 | 475
| Utah Capacity Purchase | 0 | 0 | 0 | 0 | 0 | 0 | 0 | 0 | 0 | 0 | 0 | 0 | 0 | 0 | 0 | 0 | 0 | 0 | 0
| Coal Plant Turbine Upgrades | 18.9 | 1.8 | 0 | 0 | 0 | 0 | 0 | 0 | 0 | 0 | 0 | 0 | 0 | 0 | 0 | 0 | 0 | 0 | 0
| Wind, WY, 35 | 0 | 0 | 0 | 0 | 0 | 0 | 225 | 225 | 0 | 150 | 100 | 75 | 200 | 200 | 200 | 200 | 250 | 250 | 0
| Wind, Project II | 0 | 0 | 0 | 0 | 0 | 0 | 0 | 0 | 0 | 0 | 0 | 0 | 0 | 0 | 160 | 0 | 0 | 0 | 0
| Total Wind | 0 | 0 | 0 | 0 | 0 | 0 | 225 | 225 | 0 | 150 | 100 | 75 | 200 | 200 | 360 | 200 | 250 | 250 | 0
CHP - Biomass | bar: Capacity (MW) 2012 to Capacity (MW) 2030
| DSM, Class 1, UT-Coolkeeper | 5 | 0 | 0 | 0 | 0 | 0 | 0 | 0 | 0 | 0 | 0 | 0 | 0 | 0 | 0 | 0 | 0 | 0 | 0
| DSM, Class 1, ID-DLC-IRR | 0 | 0 | 0 | 19.8 | 0 | 0 | 0 | 0 | 0 | 0 | 0 | 0 | 0 | 2.2 | 2.73 | 0 | 0 | 0 | 0
| DSM, Class 1, UT-Curtail | 0 | 0 | 0 | 32.215 | 0 | 0 | 0 | 0 | 0 | 0 | 0 | 0 | 0 | 0 | 0 | 39.245 | 0 | 0 | 0
| DSM, Class 1, UT-DLC-RES | 0 | 0 | 0 | 0 | 0 | 0 | 0 | 0 | 0 | 0 | 0 | 0 | 0 | 0 | 0 | 18.217 | 0 | 66.553 | 0
| DSM, Class 1 Total | 5 | 0 | 0 | 52.015 | 0 | 0 | 0 | 0 | 0 | 0 | 0 | 0 | 0 | 2.2 | 2.73 | 57.462 | 0 | 66.553 | 0
| DSM, Class 2, ID | 1.82 | 2.01 | 3.01 | 3.62 | 4.19 | 4.49 | 4.78 | 4.71 | 5.07 | 5.43 | 5.64 | 6.73 | 7.26 | 8.02 | 7.61 | 8.02 | 7.6 | 7.84 | 6.52
| DSM, Class 2, UT | 46.6 | 39 | 40.1 | 41.4 | 43.9 | 45.1 | 48.1 | 49.9 | 52.3 | 54.2 | 58.1 | 55.8 | 57.9 | 57.9 | 61.3 | 57.2 | 68.218 | 77.7 | 59.9
| DSM, Class 2, WY | 4.34 | 4.51 | 6.09 | 6.21 | 7.12 | 7.89 | 8.69 | 8.69 | 9.27 | 11.09 | 11.75 | 13.61 | 16.82 | 17.84 | 23.56 | 25.02 | 29.34 | 36.62 | 38.18
| DSM, Class 2 Total | 52.76 | 45.52 | 49.2 | 51.23 | 55.21 | 57.48 | 61.57 | 63.3 | 66.64 | 70.72 | 75.49 | 76.14 | 81.98 | 83.76 | 92.47 | 90.24 | 105.158 | 122.16 | 104.6
| FOT Mead Q3 | 17.272 | 0 | 98.389 | 88.496 | 88.496 | 0 | 0 | 0 | 0 | 0 | 0 | 0 | 0 | 0 | 0 | 0 | 0 | 0 | 0
| FOT Mona-3 Q3 | 0 | 0 | 148.399 | 300 | 100.323 | 200.107 | 121.724 | 270.932 | 179.302 | 0 | 33.791 | 33.521 | 44.377 | 248.26 | 243.616 | 300 | 275.094 | 300 | 153
West
| Coal Ret_Bridger -Gas RePower | 0 | 0 | 0 | 0 | 0 | 361.35 | 0 | 0 | 0 | 0 | 0 | 0 | 0 | 0 | 0 | 0 | 0 | 0 | 0
| Coal Plant Turbine Upgrades | 0 | 12 | 0 | 0 | 0 | 0 | 0 | 0 | 0 | 0 | 0 | 0 | 0 | 0 | 0 | 0 | 0 | 0 | 0
| CHP - Biomass | 4.189 | 4.189 | 4.189 | 4.189 | 4.189 | 4.189 | 4.189 | 4.189 | 4.189 | 4.189 | 4.189 | 4.189 | 4.189 | 4.189 | 4.189 | 4.189 | 4.189 | 4.189 | 4.189
| DSM, Class 1, WA-DLC-RES | 0 | 0 | 0 | 0 | 0 | 0 | 0 | 0 | 0 | 0 | 0 | 0 | 0 | 0 | 0 | 4.83 | 0 | 0 | 0
| DSM, Class 1, WA-DLC-IRR | 0 | 0 | 0 | 8.5 | 0 | 0 | 0 | 0 | 0 | 0 | 0 | 0 | 0 | 0 | 0 | 0 | 0 | 0 | 0
| DSM, Class 1, OR-Curtail | 0 | 0 | 0 | 36.2 | 0 | 0 | 0 | 0 | 0 | 0 | 0 | 0 | 0 | 0 | 0 | 0 | 0 | 0 | 0
| DSM, Class 1, OR-DLC-RES | 0 | 0 | 0 | 0 | 0 | 0 | 0 | 0 | 0 | 0 | 0 | 0 | 6.48 | 0 | 0 | 0 | 0 | 0 | 0
| DSM, Class 1, OR-DLC-WH | 0 | 0 | 0 | 0 | 3.55 | 0 | 0 | 0 | 0 | 0 | 0 | 0 | 0 | 0 | 0 | 0 | 0 | 0 | 0
| DSM, Class 1, OR-DLC-IRR | 0 | 0 | 0 | 13.21 | 0 | 0 | 0 | 0 | 0 | 0 | 0 | 0 | 0 | 0 | 0 | 0 | 0 | 0 | 0
| DSM, Class 1, CA-DLC-IRR | 0 | 0 | 0 | 5.45 | 0 | 0 | 0 | 0 | 0 | 0 | 0 | 0 | 0 | 0 | 0 | 0 | 0 | 0 | 0
| DSM, Class 1 Total | 0 | 0 | 0 | 63.36 | 3.55 | 0 | 0 | 0 | 0 | 0 | 0 | 0 | 6.48 | 0 | 0 | 4.83 | 0 | 0 | 0
| DSM, Class 2, CA | 0.83 | 0.78 | 1.09 | 1.3 | 1.39 | 1.47 | 1.69 | 1.62 | 1.73 | 1.79 | 1.86 | 2.22 | 2.47 | 2.58 | 2.29 | 2.39 | 2.18 | 2.53 | 1.97
| DSM, Class 2, OR | 52.79 | 56.02 | 60.72 | 61.67 | 60.83 | 60.32 | 52.37 | 52.37 | 52.37 | 52.37 | 52.37 | 52.37 | 52.37 | 52.37 | 52.37 | 44.01 | 36.06 | 36.06 | 36.06
| DSM, Class 2, WA | 7.95 | 8.17 | 8.01 | 8.05 | 7.79 | 8.32 | 8.81 | 8.96 | 9.19 | 10.27 | 11.69 | 11.37 | 12.06 | 12.38 | 9.63 | 8.29 | 8.68 | 8.81 | 8.99
| DSM, Class 2 Total | 61.57 | 64.97 | 69.82 | 71.02 | 70.01 | 70.11 | 62.87 | 62.95 | 63.29 | 64.43 | 65.92 | 65.96 | 66.9 | 67.33 | 64.29 | 54.69 | 46.92 | 47.4 | 47.02
| OR Solar Cap Standard | 2 | 2 | 2 | 3 | 0 | 0 | 0 | 0 | 0 | 0 | 0 | 0 | 0 | 0 | 0 | 0 | 0 | 0 | 0
| OR Solar Pilot | 2.45 | 2.45 | 1 | 0 | 0 | 0 | 0 | 0 | 0 | 0 | 0 | 0 | 0 | 0 | 0 | 0 | 0 | 0 | 0
| FOT COB Q3 | 61.702 | 183.4 | 400 | 391.595 | 341.593 | 341.593 | 341.593 | 341.593 | 341.593 | 206.888 | 240.449 | 308.241 | 341.593 | 341.593 | 341.593 | 341.593 | 341.593 | 341.593 | 119.455
| FOT NOB Q3 | 100 | 100 | 100 | 100 | 100 | 100 | 100 | 100 | 100 | 100 | 100 | 100 | 100 | 100 | 100 | 100 | 100 | 100 | 100
| FOT MidColumbia Q3 | 400 | 400 | 400 | 400 | 400 | 400 | 400 | 400 | 400 | 400 | 400 | 400 | 400 | 400 | 400 | 400 | 400 | 400 | 400
| FOT MidColumbia Q3 - 2 | 375 | 371.309 | 0 | 0 | 0 | 0 | 0 | 0 | 0 | 0 | 0 | 0 | 0 | 0 | 0 | 0 | 0 | 0 | 0
| Annual Additions, Long Term Resources | 147.869 | 133.929 | 754.809 | 583.714 | 608.959 | 494.129 | 754.529 | 356.439 | 535.019 | 290.339 | 246.599 | 697.289 | 835.549 | 358.479 | 999.679 | 412.411 | 1287.267 | 491.302 | 1228.809
| Annual Additions, Short Term Resources | 953.974 | 1054.709 | 1146.788 | 1280.091 | 1030.412 | 1041.7 | 963.317 | 1112.525 | 1020.895 | 706.888 | 774.24 | 841.762 | 885.97 | 1089.853 | 1085.209 | 1141.593 | 1116.687 | 1141.593 | 772.455
| Total Annual Additions | 1101.843 | 1188.638 | 1901.597 | 1863.805 | 1639.371 | 1535.829 | 1717.846 | 1468.964 | 1555.914 | 997.227 | 1020.839 | 1539.051 | 1721.519 | 1448.332 | 2084.888 | 1554.004 | 2403.954 | 1632.895 | 2001.264
1/ Front office transaction amounts reflect one-year transaction periods, and are not additive.
Retire/Refuel
Capacity (MW)
| Resource | 2012 | 2013 | 2014 | 2015 | 2016 | 2017 | 2018 | 2019 | 2020 | 2021 | 2022 | 2023 | 2024 | 2025 | 2026 | 2027 | 2028 | 2029 | 2030
East
| Coal Ret_UT - Gas RePower | 0 | 0 | 0 | 337.9 | 0 | 0 | 0 | 0 | 0 | 0 | 0 | 0 | 0 | 0 | 0 | 0 | 0 | 0 | 0
| Coal Ret_WY - CCCT | 0 | 0 | 0 | 0 | 0 | 0 | 399.9 | 399.9 | 0 | 0 | 0 | 0 | 0 | 0 | 0 | 0 | 0 | 0 | 0
| CCCT F 2x1 | 0 | 0 | 627.6 | 0 | 0 | 0 | 0 | 0 | 0 | 0 | 0 | 0 | 0 | 0 | 0 | 0 | 597 | 0 | 0
| CCCT GH 1x1 | 0 | 0 | 0 | 0 | 405 | 0 | 0 | 0 | 0 | 0 | 0 | 0 | 0 | 0 | 0 | 0 | 0 | 0 | 0
| CCCT J 1x1 | 0 | 0 | 0 | 0 | 0 | 0 | 0 | 0 | 0 | 0 | 0 | 475 | 475 | 0 | 475 | 0 | 475 | 0 | 475
| Utah Capacity Purchase | 0 | 0 | 0 | 0 | 0 | 0 | 0 | 0 | 0 | 0 | 0 | 0 | 0 | 0 | 0 | 0 | 0 | 0 | 0
| Coal Plant Turbine Upgrades | 18.9 | 1.8 | 0 | 0 | 0 | 0 | 0 | 0 | 0 | 0 | 0 | 0 | 0 | 0 | 0 | 0 | 0 | 0 | 0
| Wind, WY, 35 | 0 | 0 | 0 | 0 | 0 | 0 | 225 | 225 | 0 | 150 | 100 | 75 | 200 | 200 | 200 | 200 | 250 | 250 | 0
| Wind, Project II | 0 | 0 | 0 | 0 | 0 | 0 | 0 | 0 | 0 | 0 | 0 | 0 | 0 | 160 | 0 | 0 | 0 | 0 | 0
| Total Wind | 0 | 0 | 0 | 0 | 0 | 0 | 225 | 225 | 0 | 150 | 100 | 75 | 200 | 360 | 200 | 200 | 250 | 250 | 0
CHP - Biomass | bar: Capacity (MW) 2012 to Capacity (MW) 2030
| DSM, Class 1, UT-Coolkeeper | 5 | 0 | 0 | 0 | 0 | 0 | 0 | 0 | 0 | 0 | 0 | 0 | 0 | 0 | 0 | 0 | 0 | 0 | 0
| DSM, Class 1, ID-DLC-IRR | 0 | 0 | 0 | 19.8 | 0 | 0 | 0 | 0 | 0 | 0 | 0 | 0 | 2.2 | 0 | 2.73 | 0 | 0 | 0 | 0
| DSM, Class 1, UT-Curtail | 0 | 0 | 0 | 32.215 | 0 | 0 | 0 | 0 | 0 | 0 | 0 | 0 | 0 | 0 | 0 | 39.245 | 0 | 0 | 0
| DSM, Class 1, UT-DLC-RES | 0 | 0 | 0 | 0 | 0 | 0 | 0 | 0 | 0 | 0 | 0 | 0 | 0 | 0 | 0 | 55.834 | 0 | 0 | 28.936
| DSM, Class 1, UT-Sch-TES | 0 | 0 | 0 | 0 | 0 | 0 | 0 | 0 | 0 | 0 | 0 | 0 | 0 | 0 | 0 | 0 | 0 | 0 | 6
| DSM, Class 1 Total | 5 | 0 | 0 | 52.015 | 0 | 0 | 0 | 0 | 0 | 0 | 0 | 0 | 2.2 | 0 | 2.73 | 95.079 | 0 | 0 | 34.936
| DSM, Class 2, ID | 1.82 | 2.01 | 3.01 | 3.62 | 4.19 | 4.49 | 4.78 | 4.71 | 5.23 | 5.43 | 5.64 | 6.73 | 7.533 | 8.02 | 7.61 | 8.02 | 7.6 | 7.62 | 7.26
| DSM, Class 2, UT | 46.6 | 39 | 40.1 | 41.4 | 43.9 | 47 | 48.1 | 49.9 | 52.3 | 54.2 | 58.1 | 55.8 | 57.9 | 57.9 | 61.3 | 74.6 | 59.101 | 77.7 | 84
| DSM, Class 2, WY | 4.34 | 4.51 | 6.09 | 6.21 | 7.12 | 7.89 | 8.69 | 8.69 | 9.49 | 11.09 | 11.75 | 13.61 | 16.82 | 17.84 | 23.56 | 25.02 | 29.34 | 36.62 | 39.96
| DSM, Class 2 Total | 52.76 | 45.52 | 49.2 | 51.23 | 55.21 | 59.38 | 61.57 | 63.3 | 67.02 | 70.72 | 75.49 | 76.14 | 82.253 | 83.76 | 92.47 | 107.64 | 96.041 | 121.94 | 131.22
| FOT Mead Q3 | 17.272 | 0 | 98.389 | 88.496 | 0 | 0 | 0 | 0 | 0 | 0 | 0 | 0 | 0 | 0 | 0 | 0 | 0 | 0 | 0
| FOT Mona-3 Q3 | 0 | 0 | 148.399 | 300 | 236.258 | 246.111 | 167.728 | 47.678 | 225.004 | 24.329 | 33.791 | 45.8 | 94.058 | 300 | 295.498 | 300 | 148.791 | 197.606 | 300
West
| Coal Ret_Bridger -Gas RePower | 0 | 0 | 0 | 0 | 361.35 | 361.35 | 0 | 0 | 0 | 0 | 0 | 0 | 0 | 0 | 0 | 0 | 0 | 0 | 0
| Coal Plant Turbine Upgrades | 0 | 12 | 0 | 0 | 0 | 0 | 0 | 0 | 0 | 0 | 0 | 0 | 0 | 0 | 0 | 0 | 0 | 0 | 0
| CHP - Biomass | 4.189 | 4.189 | 4.189 | 4.189 | 4.189 | 4.189 | 4.189 | 4.189 | 4.189 | 4.189 | 4.189 | 4.189 | 4.189 | 4.189 | 4.189 | 4.189 | 4.189 | 4.189 | 4.189
| DSM, Class 1, WA-DLC-RES | 0 | 0 | 0 | 0 | 0 | 0 | 0 | 0 | 0 | 0 | 0 | 0 | 0 | 0 | 0 | 4.83 | 0 | 0 | 0
| DSM, Class 1, WA-DLC-IRR | 0 | 0 | 0 | 8.5 | 0 | 0 | 0 | 0 | 0 | 0 | 0 | 0 | 0 | 0 | 0 | 0 | 0 | 0 | 0
| DSM, Class 1, OR-Curtail | 0 | 0 | 0 | 36.2 | 0 | 0 | 0 | 0 | 0 | 0 | 0 | 0 | 0 | 0 | 0 | 0 | 0 | 0 | 0
| DSM, Class 1, OR-DLC-RES | 0 | 0 | 0 | 0 | 0 | 0 | 0 | 0 | 0 | 0 | 0 | 0 | 0 | 0 | 0 | 0 | 0 | 6.75 | 0
| DSM, Class 1, OR-DLC-WH | 0 | 0 | 0 | 0 | 3.55 | 0 | 0 | 0 | 0 | 0 | 0 | 0 | 0 | 0 | 0 | 0 | 0 | 0 | 0
| DSM, Class 1, OR-DLC-IRR | 0 | 0 | 0 | 13.21 | 0 | 0 | 0 | 0 | 0 | 0 | 0 | 0 | 0 | 0 | 0 | 0 | 0 | 0 | 0
| DSM, Class 1, CA-DLC-IRR | 0 | 0 | 0 | 5.45 | 0 | 0 | 0 | 0 | 0 | 0 | 0 | 0 | 0 | 0 | 0 | 0 | 0 | 0 | 0
| DSM, Class 1 Total | 0 | 0 | 0 | 63.36 | 3.55 | 0 | 0 | 0 | 0 | 0 | 0 | 0 | 0 | 0 | 0 | 4.83 | 0 | 6.75 | 0
| DSM, Class 2, CA | 0.83 | 0.78 | 1.09 | 1.3 | 1.39 | 1.47 | 1.69 | 1.62 | 1.73 | 1.79 | 1.86 | 2.31 | 2.47 | 2.58 | 2.29 | 2.39 | 2.18 | 2.53 | 2.26
| DSM, Class 2, OR | 52.79 | 56.02 | 60.72 | 61.67 | 60.83 | 60.32 | 52.37 | 52.37 | 52.37 | 52.37 | 52.37 | 52.37 | 52.37 | 52.37 | 52.37 | 44.01 | 36.06 | 36.06 | 36.06
| DSM, Class 2, WA | 7.95 | 8.17 | 8.01 | 8.05 | 7.79 | 8.32 | 8.81 | 8.96 | 9.19 | 10.27 | 11.69 | 11.37 | 12.06 | 12.38 | 9.63 | 8.29 | 8.68 | 8.62 | 9.25
| DSM, Class 2 Total | 61.57 | 64.97 | 69.82 | 71.02 | 70.01 | 70.11 | 62.87 | 62.95 | 63.29 | 64.43 | 65.92 | 66.05 | 66.9 | 67.33 | 64.29 | 54.69 | 46.92 | 47.21 | 47.57
| OR Solar Cap Standard | 2 | 2 | 2 | 3 | 0 | 0 | 0 | 0 | 0 | 0 | 0 | 0 | 0 | 0 | 0 | 0 | 0 | 0 | 0
| OR Solar Pilot | 2.45 | 2.45 | 1 | 0 | 0 | 0 | 0 | 0 | 0 | 0 | 0 | 0 | 0 | 0 | 0 | 0 | 0 | 0 | 0
| FOT COB Q3 | 61.702 | 183.4 | 400 | 391.595 | 341.593 | 341.593 | 341.593 | 257.007 | 341.593 | 206.888 | 286.14 | 341.593 | 341.593 | 341.593 | 341.593 | 341.593 | 305.431 | 341.593 | 341.593
| FOT NOB Q3 | 100 | 100 | 100 | 100 | 100 | 100 | 100 | 100 | 100 | 100 | 100 | 100 | 100 | 100 | 100 | 100 | 100 | 100 | 100
| FOT MidColumbia Q3 | 400 | 400 | 400 | 400 | 400 | 400 | 400 | 400 | 400 | 400 | 400 | 400 | 400 | 400 | 400 | 400 | 400 | 400 | 400
| FOT MidColumbia Q3 - 2 | 375 | 371.309 | 0 | 0 | 0 | 0 | 0 | 0 | 0 | 0 | 0 | 0 | 0 | 0 | 0 | 0 | 0 | 0 | 0
| Annual Additions, Long Term Resources | 147.869 | 133.929 | 754.809 | 583.714 | 900.309 | 496.029 | 754.529 | 756.339 | 135.499 | 290.339 | 246.599 | 697.379 | 831.542 | 516.279 | 839.679 | 467.428 | 1470.15 | 431.089 | 693.915
| Annual Additions, Short Term Resources | 953.974 | 1054.709 | 1146.788 | 1280.091 | 1077.851 | 1087.704 | 1009.321 | 804.685 | 1066.597 | 731.217 | 819.931 | 887.393 | 935.651 | 1141.593 | 1137.091 | 1141.593 | 954.222 | 1039.199 | 1141.593
| Total Annual Additions | 1101.843 | 1188.638 | 1901.597 | 1863.805 | 1978.16 | 1583.733 | 1763.85 | 1561.024 | 1202.096 | 1021.556 | 1066.53 | 1584.772 | 1767.193 | 1657.872 | 1976.77 | 1609.021 | 2424.372 | 1470.288 | 1835.508
1/ Front office transaction amounts reflect one-year transaction periods, and are not additive.
Change (Continued Coal less Retire/Refuel)
Capacity (MW)
| Resource | 2012 | 2013 | 2014 | 2015 | 2016 | 2017 | 2018 | 2019 | 2020 | 2021 | 2022 | 2023 | 2024 | 2025 | 2026 | 2027 | 2028 | 2029 | 2030
East
| Coal Ret_WY - CCCT | 0 | 0 | 0 | 0 | 0 | 0 | 0 | -399.9 | 399.9 | 0 | 0 | 0 | 0 | 0 | 0 | 0 | 0 | 0 | 0
| CCCT F 2x1 | 0 | 0 | 0 | 0 | 0 | 0 | 0 | 0 | 0 | 0 | 0 | 0 | 0 | 0 | 0 | 0 | -597 | 0 | 597
| CCCT GH 1x1 | 0 | 0 | 0 | 0 | -405 | 0 | 0 | 0 | 0 | 0 | 0 | 0 | 0 | 0 | 0 | 0 | 405 | 0 | 0
| CCCT J 1x1 | 0 | 0 | 0 | 0 | 475 | 0 | 0 | 0 | 0 | 0 | 0 | 0 | 0 | 0 | 0 | 0 | 0 | 0 | 0
| Wind, Project II | 0 | 0 | 0 | 0 | 0 | 0 | 0 | 0 | 0 | 0 | 0 | 0 | 0 | -160 | 160 | 0 | 0 | 0 | 0
| Total Wind | 0 | 0 | 0 | 0 | 0 | 0 | 0 | 0 | 0 | 0 | 0 | 0 | 0 | -160 | 160 | 0 | 0 | 0 | 0
| DSM, Class 1, Idaho, DLC-Irrigation | 0 | 0 | 0 | 0 | 0 | 0 | 0 | 0 | 0 | 0 | 0 | 0 | -2.2 | 2.2 | 0 | 0 | 0 | 0 | 0
| DSM, Class 1, Utah, C&I-Thermal Energy Storage | 0 | 0 | 0 | 0 | 0 | 0 | 0 | 0 | 0 | 0 | 0 | 0 | 0 | 0 | 0 | 0 | 0 | 0 | -6
| DSM, Class 1, Utah, DLC-Residential | 0 | 0 | 0 | 0 | 0 | 0 | 0 | 0 | 0 | 0 | 0 | 0 | 0 | 0 | 0 | -37.617 | 0 | 66.553 | -28.936
| DSM, Class 1 & 3 Total | 0 | 0 | 0 | 0 | 0 | 0 | 0 | 0 | 0 | 0 | 0 | 0 | -2.2 | 2.2 | 0 | -37.617 | 0 | 66.553 | -34.936
| DSM, Class 2, Idaho | 0 | 0 | 0 | 0 | 0 | 0 | 0 | 0 | -0.16 | 0 | 0 | 0 | -0.273 | 0 | 0 | 0 | 0 | 0.22 | -0.74
| DSM, Class 2, Utah | 0 | 0 | 0 | 0 | 0 | -1.9 | 0 | 0 | 0 | 0 | 0 | 0 | 0 | 0 | 0 | -17.4 | 9.117 | 0 | -24.1
| DSM, Class 2, Wyoming | 0 | 0 | 0 | 0 | 0 | 0 | 0 | 0 | -0.22 | 0 | 0 | 0 | 0 | 0 | 0 | 0 | 0 | 0 | -1.78
| DSM, Class 2 Total | 0 | 0 | 0 | 0 | 0 | -1.9 | 0 | 0 | -0.38 | 0 | 0 | 0 | -0.273 | 0 | 0 | -17.4 | 9.117 | 0.22 | -26.62
| FOT Mead Q3 | 0 | 0 | 0 | 0 | 88.496 | 0 | 0 | 0 | 0 | 0 | 0 | 0 | 0 | 0 | 0 | 0 | 0 | 0 | 0
| FOT Mona/Nevada Utah Border | 0 | 0 | 0 | 0 | -135.935 | -46.004 | -46.004 | 223.254 | -45.702 | -24.329 | 0 | -12.279 | -49.681 | -51.74 | -51.882 | 0 | 126.303 | 102.394 | -147
West
| Coal Ret_Bridger -Gas RePower | 0 | 0 | 0 | 0 | 0 | 0 | 0 | 0 | 0 | 0 | 0 | 0 | 0 | 0 | 0 | 0 | 0 | 0 | 0
| Total Wind | 0 | 0 | 0 | 0 | 0 | 0 | 0 | 0 | 0 | 0 | 0 | 0 | 0 | 0 | 0 | 0 | 0 | 0 | 0
| DSM, Class 1, Oregon, DLC-Residential | 0 | 0 | 0 | 0 | 0 | 0 | 0 | 0 | 0 | 0 | 0 | 0 | 6.48 | 0 | 0 | 0 | 0 | -6.75 | 0
| DSM, Class 1 & 3 Total | 0 | 0 | 0 | 0 | 0 | 0 | 0 | 0 | 0 | 0 | 0 | 0 | 6.48 | 0 | 0 | 0 | 0 | -6.75 | 0
| DSM, Class 2, California | 0 | 0 | 0 | 0 | 0 | 0 | 0 | 0 | 0 | 0 | 0 | -0.09 | 0 | 0 | 0 | 0 | 0 | 0 | -0.29
| DSM, Class 2, Washington | 0 | 0 | 0 | 0 | 0 | 0 | 0 | 0 | 0 | 0 | 0 | 0 | 0 | 0 | 0 | 0 | 0 | 0.19 | -0.26
| DSM, Class 2 Total | 0 | 0 | 0 | 0 | 0 | 0 | 0 | 0 | 0 | 0 | 0 | -0.09 | 0 | 0 | 0 | 0 | 0 | 0.19 | -0.55
| FOT COB Q3 | 0 | 0 | 0 | 0 | 0 | 0 | 0 | 84.586 | 0 | 0 | -45.691 | -33.352 | 0 | 0 | 0 | 0 | 36.162 | 0 | -222.138
| Annual Additions, Long Term Resources | 0 | 0 | 0 | 0 | 70 | -1.9 | 0 | -399.9 | 399.52 | 0 | 0 | -0.09 | 4.007 | -157.8 | 160 | -55.017 | -182.883 | 60.213 | 534.894
| Annual Additions, Short Term Resources | 0 | 0 | 0 | 0 | -47.439 | -46.004 | -46.004 | 307.84 | -45.702 | -24.329 | -45.691 | -45.631 | -49.681 | -51.74 | -51.882 | 0 | 162.465 | 102.394 | -369.138
| Total Annual Additions | 0 | 0 | 0 | 0 | 22.561 | -47.904 | -46.004 | -92.06 | 353.818 | -24.329 | -45.691 | -45.721 | -45.674 | -209.54 | 108.118 | -55.017 | -20.418 | 162.607 | 165.756
1/ Front office transaction amounts reflect one-year transaction periods, and are not additive.
| Coal Ret_Bridger -Gas RePower | 0 | 0 | 0 | 0 | -361.35 | 0 | 0 | 0 | 0 | 0 | 0 | 0 | 0 | 0 | 0 | 0 | 0 | 0 | 0

## Low$34 JB3
SO Model Resource Portfolios for the Low Gas $34 CO2 Scenario: Jim Bridger Unit 3
Continued Coal Operation
Capacity (MW)
| Resource | 2012 | 2013 | 2014 | 2015 | 2016 | 2017 | 2018 | 2019 | 2020 | 2021 | 2022 | 2023 | 2024 | 2025 | 2026 | 2027 | 2028 | 2029 | 2030
East
| Coal Ret_UT - Gas RePower | 0 | 0 | 0 | 766.9 | 0 | 0 | 0 | 0 | 0 | 0 | 0 | 0 | 0 | 0 | 0 | 0 | 0 | 0 | 0
| Coal Ret_WY - CCCT | 0 | 0 | 0 | 0 | 0 | 0 | 799.8 | 0 | 0 | 0 | 0 | 0 | 0 | 0 | 0 | 0 | 0 | 0 | 0
| CCCT F 2x1 | 0 | 0 | 627.6 | 0 | 0 | 0 | 0 | 0 | 0 | 0 | 0 | 597 | 0 | 597 | 0 | 0 | 0 | 0 | 0
| CCCT GH 1x1 | 0 | 0 | 0 | 0 | 405 | 0 | 0 | 0 | 0 | 0 | 0 | 0 | 0 | 0 | 0 | 0 | 0 | 0 | 0
| CCCT J 1x1 | 0 | 0 | 0 | 0 | 0 | 0 | 0 | 0 | 475 | 475 | 475 | 475 | 475 | 0 | 0 | 0 | 475 | 0 | 475
| Utah Capacity Purchase | 0 | 0 | 0 | 0 | 0 | 0 | 0 | 0 | 0 | 0 | 0 | 0 | 0 | 0 | 0 | 0 | 0 | 0 | 0
| Coal Plant Turbine Upgrades | 18.9 | 1.8 | 0 | 0 | 0 | 0 | 0 | 0 | 0 | 0 | 0 | 0 | 0 | 0 | 0 | 0 | 0 | 0 | 0
| Wind, WY, 35 | 0 | 0 | 0 | 0 | 0 | 0 | 225 | 225 | 0 | 150 | 100 | 75 | 200 | 200 | 200 | 200 | 250 | 250 | 0
| Total Wind | 0 | 0 | 0 | 0 | 0 | 0 | 225 | 225 | 0 | 150 | 100 | 75 | 200 | 200 | 200 | 200 | 250 | 250 | 0
CHP - Biomass | bar: Capacity (MW) 2012 to Capacity (MW) 2030
| DSM, Class 1, UT-Coolkeeper | 5 | 0 | 0 | 0 | 0 | 0 | 0 | 0 | 0 | 0 | 0 | 0 | 0 | 0 | 0 | 0 | 0 | 0 | 0
| DSM, Class 1, ID-DLC-IRR | 0 | 0 | 0 | 19.8 | 0 | 0 | 0 | 0 | 0 | 0 | 0 | 2.2 | 0 | 0 | 0 | 2.73 | 0 | 0 | 0
| DSM, Class 1, UT-Curtail | 0 | 0 | 0 | 57.129 | 0 | 0 | 0 | 0 | 0 | 0 | 0 | 14.331 | 0 | 0 | 0 | 0 | 0 | 0 | 0
| DSM, Class 1, UT-DLC-RES | 0 | 0 | 0 | 0 | 0 | 0 | 0 | 0 | 0 | 0 | 0 | 43.503 | 41.267 | 0 | 0 | 0 | 0 | 0 | 0
| DSM, Class 1 Total | 5 | 0 | 0 | 76.929 | 0 | 0 | 0 | 0 | 0 | 0 | 0 | 60.034 | 41.267 | 0 | 0 | 2.73 | 0 | 0 | 0
| DSM, Class 2, ID | 1.82 | 2.01 | 3.01 | 3.62 | 4.19 | 4.49 | 4.78 | 4.71 | 5.23 | 5.43 | 5.64 | 7.04 | 7.62 | 7.31 | 6.83 | 7.22 | 7.08 | 7.09 | 6.23
| DSM, Class 2, UT | 42.6 | 39 | 40.1 | 41.4 | 43.9 | 45.1 | 48.1 | 49.9 | 52.3 | 54.2 | 58.1 | 55.8 | 67.381 | 56.4 | 59.9 | 54.2 | 57 | 56.953 | 56.2
| DSM, Class 2, WY | 4.34 | 4.51 | 5.46 | 6.21 | 7.12 | 7.89 | 8.69 | 8.69 | 9.27 | 10.85 | 11.75 | 13.61 | 16.82 | 17.4 | 22.55 | 23.97 | 28.09 | 35.94 | 37.25
| DSM, Class 2 Total | 48.76 | 45.52 | 48.57 | 51.23 | 55.21 | 57.48 | 61.57 | 63.3 | 66.8 | 70.48 | 75.49 | 76.45 | 91.821 | 81.11 | 89.28 | 85.39 | 92.17 | 99.983 | 99.68
| FOT Mead Q3 | 17.272 | 0 | 132 | 88.496 | 0 | 0 | 0 | 0 | 0 | 0 | 0 | 0 | 0 | 0 | 0 | 0 | 0 | 0 | 0
| FOT Mona-3 Q3 | 0 | 0 | 118.558 | 300 | 254.278 | 229.579 | 144.998 | 222.189 | 258.549 | 204.749 | 184.086 | 300 | 300 | 152.941 | 152.329 | 228.155 | 190.007 | 300 | 281.889
West
| Coal Ret_Bridger -Gas RePower | 0 | 0 | 0 | 0 | 0 | 361.35 | 0 | 0 | 0 | 0 | 0 | 0 | 0 | 0 | 0 | 0 | 0 | 0 | 0
| Coal Plant Turbine Upgrades | 0 | 12 | 0 | 0 | 0 | 0 | 0 | 0 | 0 | 0 | 0 | 0 | 0 | 0 | 0 | 0 | 0 | 0 | 0
| CHP - Biomass | 4.189 | 4.189 | 4.189 | 4.189 | 4.189 | 4.189 | 4.189 | 4.189 | 4.189 | 4.189 | 4.189 | 4.189 | 4.189 | 4.189 | 4.189 | 4.189 | 4.189 | 4.189 | 4.189
| DSM, Class 1, WA-DLC-RES | 0 | 0 | 0 | 0 | 0 | 0 | 0 | 0 | 0 | 0 | 0 | 4.83 | 0 | 0 | 0 | 0 | 0 | 0 | 0
| DSM, Class 1, WA-DLC-IRR | 0 | 0 | 0 | 8.5 | 0 | 0 | 0 | 0 | 0 | 0 | 0 | 0 | 0 | 0 | 0 | 0 | 0 | 0 | 0
| DSM, Class 1, OR-Curtail | 0 | 0 | 0 | 0 | 0 | 36.2 | 0 | 0 | 0 | 0 | 0 | 0 | 0 | 0 | 0 | 0 | 0 | 0 | 0
| DSM, Class 1, OR-DLC-WH | 0 | 0 | 0 | 3.55 | 0 | 0 | 0 | 0 | 0 | 0 | 0 | 0 | 0 | 0 | 0 | 0 | 0 | 0 | 0
| DSM, Class 1, OR-DLC-IRR | 0 | 0 | 0 | 13.21 | 0 | 0 | 0 | 0 | 0 | 0 | 0 | 0 | 0 | 0 | 0 | 0 | 0 | 0 | 0
| DSM, Class 1, CA-DLC-IRR | 0 | 0 | 0 | 5.45 | 0 | 0 | 0 | 0 | 0 | 0 | 0 | 0 | 0 | 0 | 0 | 0 | 0 | 0 | 0
| DSM, Class 1 Total | 0 | 0 | 0 | 30.71 | 0 | 36.2 | 0 | 0 | 0 | 0 | 0 | 4.83 | 0 | 0 | 0 | 0 | 0 | 0 | 0
| DSM, Class 2, CA | 0.69 | 0.78 | 1.09 | 1.3 | 1.39 | 1.47 | 1.49 | 1.62 | 1.73 | 1.79 | 1.86 | 2.22 | 2.37 | 2.17 | 2.2 | 2.3 | 2.1 | 2.13 | 1.7
| DSM, Class 2, OR | 43.17 | 47.14 | 51.63 | 61.67 | 60.83 | 60.32 | 52.37 | 52.37 | 52.37 | 52.37 | 52.37 | 52.37 | 52.37 | 52.37 | 52.37 | 44.01 | 36.06 | 36.06 | 36.06
| DSM, Class 2, WA | 7.75 | 8.08 | 8.01 | 8.05 | 7.79 | 7.89 | 8.58 | 8.74 | 9.19 | 10.27 | 11.24 | 10.93 | 11.44 | 11.43 | 9.34 | 8.06 | 8.45 | 8.39 | 8.53
| DSM, Class 2 Total | 51.61 | 56 | 60.73 | 71.02 | 70.01 | 69.68 | 62.44 | 62.73 | 63.29 | 64.43 | 65.47 | 65.52 | 66.18 | 65.97 | 63.91 | 54.37 | 46.61 | 46.58 | 46.29
| OR Solar Cap Standard | 2 | 2 | 2 | 3 | 0 | 0 | 0 | 0 | 0 | 0 | 0 | 0 | 0 | 0 | 0 | 0 | 0 | 0 | 0
| OR Solar Pilot | 2.45 | 2.45 | 1 | 0 | 0 | 0 | 0 | 0 | 0 | 0 | 0 | 0 | 0 | 0 | 0 | 0 | 0 | 0 | 0
| FOT COB Q3 | 64.952 | 200.475 | 400 | 391.595 | 341.593 | 341.593 | 341.593 | 341.593 | 341.593 | 341.593 | 341.593 | 341.593 | 341.593 | 169.36 | 304.56 | 341.593 | 341.593 | 341.593 | 341.593
| FOT NOB Q3 | 100 | 100 | 100 | 100 | 100 | 100 | 100 | 100 | 100 | 100 | 100 | 100 | 100 | 100 | 100 | 100 | 100 | 100 | 100
| FOT MidColumbia Q3 | 400 | 400 | 400 | 400 | 400 | 400 | 400 | 400 | 400 | 400 | 400 | 400 | 400 | 400 | 400 | 400 | 400 | 400 | 400
| FOT MidColumbia Q3 - 2 | 375 | 357.534 | 0 | 0 | 0 | 0 | 0 | 0 | 0 | 0 | 0 | 0 | 0 | 0 | 0 | 0 | 0 | 0 | 0
| Annual Additions, Long Term Resources | 133.909 | 124.959 | 745.089 | 1004.978 | 535.409 | 529.899 | 1153.999 | 356.219 | 610.279 | 765.099 | 721.149 | 1359.023 | 879.457 | 949.269 | 358.379 | 347.679 | 868.969 | 401.752 | 626.159
| Annual Additions, Short Term Resources | 957.224 | 1058.009 | 1150.558 | 1280.091 | 1095.871 | 1071.172 | 986.591 | 1063.782 | 1100.142 | 1046.342 | 1025.679 | 1141.593 | 1141.593 | 822.301 | 956.889 | 1069.748 | 1031.6 | 1141.593 | 1123.482
| Total Annual Additions | 1091.133 | 1182.968 | 1895.647 | 2285.069 | 1631.28 | 1601.071 | 2140.59 | 1420.001 | 1710.421 | 1811.441 | 1746.828 | 2500.616 | 2021.05 | 1771.57 | 1315.268 | 1417.427 | 1900.569 | 1543.345 | 1749.641
1/ Front office transaction amounts reflect one-year transaction periods, and are not additive.
Retire/Refuel
Capacity (MW)
| Resource | 2012 | 2013 | 2014 | 2015 | 2016 | 2017 | 2018 | 2019 | 2020 | 2021 | 2022 | 2023 | 2024 | 2025 | 2026 | 2027 | 2028 | 2029 | 2030
East
| Coal Ret_UT - Gas RePower | 0 | 0 | 0 | 766.9 | 0 | 0 | 0 | 0 | 0 | 0 | 0 | 0 | 0 | 0 | 0 | 0 | 0 | 0 | 0
| Coal Ret_WY - CCCT | 0 | 0 | 0 | 0 | 0 | 0 | 399.9 | 399.9 | 0 | 0 | 0 | 0 | 0 | 0 | 0 | 0 | 0 | 0 | 0
| CCCT F 2x1 | 0 | 0 | 627.6 | 0 | 597 | 0 | 0 | 0 | 0 | 0 | 0 | 597 | 0 | 0 | 0 | 0 | 0 | 0 | 0
| CCCT J 1x1 | 0 | 0 | 0 | 0 | 0 | 0 | 0 | 0 | 475 | 475 | 475 | 475 | 475 | 475 | 0 | 0 | 475 | 0 | 475
| Utah Capacity Purchase | 0 | 0 | 0 | 0 | 0 | 0 | 0 | 0 | 0 | 0 | 0 | 0 | 0 | 0 | 0 | 0 | 0 | 0 | 0
| Coal Plant Turbine Upgrades | 18.9 | 1.8 | 0 | 0 | 0 | 0 | 0 | 0 | 0 | 0 | 0 | 0 | 0 | 0 | 0 | 0 | 0 | 0 | 0
| Wind, WY, 35 | 0 | 0 | 0 | 0 | 0 | 0 | 225 | 225 | 0 | 150 | 100 | 75 | 200 | 200 | 200 | 200 | 250 | 250 | 0
| Total Wind | 0 | 0 | 0 | 0 | 0 | 0 | 225 | 225 | 0 | 150 | 100 | 75 | 200 | 200 | 200 | 200 | 250 | 250 | 0
CHP - Biomass | bar: Capacity (MW) 2012 to Capacity (MW) 2030
| DSM, Class 1, UT-Coolkeeper | 5 | 0 | 0 | 0 | 0 | 0 | 0 | 0 | 0 | 0 | 0 | 0 | 0 | 0 | 0 | 0 | 0 | 0 | 0
| DSM, Class 1, ID-DLC-IRR | 0 | 0 | 0 | 19.8 | 0 | 0 | 0 | 0 | 0 | 0 | 0 | 0 | 0 | 0 | 4.93 | 0 | 0 | 0 | 0
| DSM, Class 1, UT-Curtail | 0 | 0 | 0 | 26.619 | 0 | 0 | 0 | 0 | 0 | 0 | 0 | 0 | 0 | 0 | 0 | 22.473 | 0 | 22.368 | 0
| DSM, Class 1, UT-DLC-RES | 0 | 0 | 0 | 0 | 0 | 0 | 0 | 0 | 0 | 0 | 0 | 0 | 0 | 0 | 0 | 0 | 0 | 39.417 | 0
| DSM, Class 1 Total | 5 | 0 | 0 | 46.419 | 0 | 0 | 0 | 0 | 0 | 0 | 0 | 0 | 0 | 0 | 4.93 | 22.473 | 0 | 61.785 | 0
| DSM, Class 2, ID | 1.82 | 2.01 | 2.82 | 3.39 | 3.91 | 4.2 | 4.35 | 4.29 | 5.07 | 5.22 | 5.4 | 6.45 | 6.95 | 7.31 | 6.83 | 7.22 | 6.77 | 7.09 | 6.23
| DSM, Class 2, UT | 42.6 | 33.8 | 40.1 | 41.4 | 43.9 | 45.1 | 46.1 | 47.8 | 50.1 | 51.4 | 54.9 | 51.3 | 56.4 | 56.4 | 59.9 | 54.2 | 57 | 56.1 | 56.2
| DSM, Class 2, WY | 4.34 | 4.51 | 5.46 | 5.55 | 6.28 | 6.93 | 8.69 | 8.69 | 9.27 | 10.85 | 11.47 | 13.27 | 16.39 | 17.4 | 22.55 | 23.97 | 28.09 | 35.07 | 37.25
| DSM, Class 2 Total | 48.76 | 40.32 | 48.38 | 50.34 | 54.09 | 56.23 | 59.14 | 60.78 | 64.44 | 67.47 | 71.77 | 71.02 | 79.74 | 81.11 | 89.28 | 85.39 | 91.86 | 98.26 | 99.68
| FOT Mead Q3 | 17.272 | 0 | 132 | 88.496 | 0 | 0 | 0 | 0 | 0 | 0 | 0 | 0 | 0 | 0 | 0 | 0 | 0 | 0 | 0
| FOT Mona-3 Q3 | 0 | 0 | 123.549 | 300 | 70.781 | 83.283 | 188.907 | 80.651 | 119.466 | 68.742 | 51.776 | 237.128 | 288.58 | 152.941 | 206.901 | 300 | 262.121 | 300 | 281.889
West
| Coal Ret_Bridger -Gas RePower | 0 | 0 | 0 | 0 | 361.35 | 361.35 | 0 | 0 | 0 | 0 | 0 | 0 | 0 | 0 | 0 | 0 | 0 | 0 | 0
| Coal Plant Turbine Upgrades | 0 | 12 | 0 | 0 | 0 | 0 | 0 | 0 | 0 | 0 | 0 | 0 | 0 | 0 | 0 | 0 | 0 | 0 | 0
| CHP - Biomass | 4.189 | 4.189 | 4.189 | 4.189 | 4.189 | 4.189 | 4.189 | 4.189 | 4.189 | 4.189 | 4.189 | 4.189 | 4.189 | 4.189 | 4.189 | 4.189 | 4.189 | 4.189 | 4.189
| DSM, Class 1, WA-DLC-RES | 0 | 0 | 0 | 0 | 0 | 0 | 0 | 0 | 0 | 0 | 0 | 0 | 0 | 0 | 0 | 0 | 0 | 4.83 | 0
| DSM, Class 1, WA-DLC-IRR | 0 | 0 | 0 | 8.5 | 0 | 0 | 0 | 0 | 0 | 0 | 0 | 0 | 0 | 0 | 0 | 0 | 0 | 0 | 0
| DSM, Class 1, OR-Curtail | 0 | 0 | 0 | 36.2 | 0 | 0 | 0 | 0 | 0 | 0 | 0 | 0 | 0 | 0 | 0 | 0 | 0 | 0 | 0
| DSM, Class 1, OR-DLC-RES | 0 | 0 | 0 | 0 | 0 | 0 | 0 | 0 | 0 | 0 | 0 | 0 | 0 | 0 | 0 | 0 | 0 | 6.75 | 0
| DSM, Class 1, OR-DLC-WH | 0 | 0 | 0 | 3.55 | 0 | 0 | 0 | 0 | 0 | 0 | 0 | 0 | 0 | 0 | 0 | 0 | 0 | 0 | 0
| DSM, Class 1, OR-DLC-IRR | 0 | 0 | 0 | 13.21 | 0 | 0 | 0 | 0 | 0 | 0 | 0 | 0 | 0 | 0 | 0 | 0 | 0 | 0 | 0
| DSM, Class 1, CA-DLC-IRR | 0 | 0 | 0 | 5.45 | 0 | 0 | 0 | 0 | 0 | 0 | 0 | 0 | 0 | 0 | 0 | 0 | 0 | 0 | 0
| DSM, Class 1 Total | 0 | 0 | 0 | 66.91 | 0 | 0 | 0 | 0 | 0 | 0 | 0 | 0 | 0 | 0 | 0 | 0 | 0 | 11.58 | 0
| DSM, Class 2, CA | 0.69 | 0.59 | 0.84 | 1.3 | 1.39 | 1.47 | 1.49 | 1.43 | 1.53 | 1.58 | 1.64 | 1.95 | 2.08 | 2.17 | 2.2 | 2.3 | 2.1 | 2.13 | 1.7
| DSM, Class 2, OR | 44.53 | 47.14 | 51.63 | 61.67 | 60.83 | 60.32 | 52.37 | 52.37 | 52.37 | 52.37 | 52.37 | 52.37 | 52.37 | 52.37 | 52.37 | 44.01 | 36.06 | 36.06 | 36.06
| DSM, Class 2, WA | 7.75 | 7.82 | 7.93 | 8.05 | 7.79 | 7.89 | 7.88 | 8.07 | 8.29 | 9.16 | 10 | 10.62 | 11.12 | 11.43 | 9.34 | 8.06 | 8.45 | 8.39 | 8.53
| DSM, Class 2 Total | 52.97 | 55.55 | 60.4 | 71.02 | 70.01 | 69.68 | 61.74 | 61.87 | 62.19 | 63.11 | 64.01 | 64.94 | 65.57 | 65.97 | 63.91 | 54.37 | 46.61 | 46.58 | 46.29
| OR Solar Cap Standard | 2 | 2 | 2 | 3 | 0 | 0 | 0 | 0 | 0 | 0 | 0 | 0 | 0 | 0 | 0 | 0 | 0 | 0 | 0
| OR Solar Pilot | 2.45 | 2.45 | 1 | 0 | 0 | 0 | 0 | 0 | 0 | 0 | 0 | 0 | 0 | 0 | 0 | 0 | 0 | 0 | 0
| FOT COB Q3 | 65.326 | 204.997 | 400 | 391.595 | 341.593 | 341.593 | 341.593 | 341.593 | 341.593 | 341.593 | 341.593 | 341.593 | 341.593 | 265.867 | 341.593 | 341.593 | 341.593 | 341.593 | 341.593
| FOT NOB Q3 | 100 | 100 | 100 | 100 | 100 | 100 | 100 | 100 | 100 | 100 | 100 | 100 | 100 | 100 | 100 | 100 | 100 | 100 | 100
| FOT MidColumbia Q3 | 400 | 400 | 400 | 400 | 400 | 400 | 400 | 400 | 400 | 400 | 400 | 400 | 400 | 400 | 400 | 400 | 400 | 400 | 400
| FOT MidColumbia Q3 - 2 | 375 | 357.618 | 0 | 0 | 0 | 0 | 0 | 0 | 0 | 0 | 0 | 0 | 0 | 0 | 0 | 0 | 0 | 0 | 0
| Annual Additions, Long Term Resources | 135.269 | 119.309 | 744.569 | 1009.778 | 1087.639 | 492.449 | 750.969 | 752.739 | 606.819 | 760.769 | 715.969 | 1288.149 | 825.499 | 827.269 | 363.309 | 367.422 | 868.659 | 473.394 | 626.159
| Annual Additions, Short Term Resources | 957.598 | 1062.615 | 1155.549 | 1280.091 | 912.374 | 924.876 | 1030.5 | 922.244 | 961.059 | 910.335 | 893.369 | 1078.721 | 1130.173 | 918.808 | 1048.494 | 1141.593 | 1103.714 | 1141.593 | 1123.482
| Total Annual Additions | 1092.867 | 1181.924 | 1900.118 | 2289.869 | 2000.013 | 1417.325 | 1781.469 | 1674.983 | 1567.878 | 1671.104 | 1609.338 | 2366.87 | 1955.672 | 1746.077 | 1411.803 | 1509.015 | 1972.373 | 1614.987 | 1749.641
1/ Front office transaction amounts reflect one-year transaction periods, and are not additive.
Change (Continued Coal less Retire/Refuel)
Capacity (MW)
| Resource | 2012 | 2013 | 2014 | 2015 | 2016 | 2017 | 2018 | 2019 | 2020 | 2021 | 2022 | 2023 | 2024 | 2025 | 2026 | 2027 | 2028 | 2029 | 2030
East
| Coal Ret_WY - CCCT | 0 | 0 | 0 | 0 | 0 | 0 | 399.9 | -399.9 | 0 | 0 | 0 | 0 | 0 | 0 | 0 | 0 | 0 | 0 | 0
| CCCT F 2x1 | 0 | 0 | 0 | 0 | -597 | 0 | 0 | 0 | 0 | 0 | 0 | 0 | 0 | 597 | 0 | 0 | 0 | 0 | 0
| CCCT GH 1x1 | 0 | 0 | 0 | 0 | 405 | 0 | 0 | 0 | 0 | 0 | 0 | 0 | 0 | 0 | 0 | 0 | 0 | 0 | 0
| CCCT J 1x1 | 0 | 0 | 0 | 0 | 0 | 0 | 0 | 0 | 0 | 0 | 0 | 0 | 0 | -475 | 0 | 0 | 0 | 0 | 0
| Total Wind | 0 | 0 | 0 | 0 | 0 | 0 | 0 | 0 | 0 | 0 | 0 | 0 | 0 | 0 | 0 | 0 | 0 | 0 | 0
| DSM, Class 1, Idaho, DLC-Irrigation | 0 | 0 | 0 | 0 | 0 | 0 | 0 | 0 | 0 | 0 | 0 | 2.2 | 0 | 0 | -4.93 | 2.73 | 0 | 0 | 0
| DSM, Class 1, Utah, Curtailment | 0 | 0 | 0 | 30.51 | 0 | 0 | 0 | 0 | 0 | 0 | 0 | 14.331 | 0 | 0 | 0 | -22.473 | 0 | -22.368 | 0
| DSM, Class 1, Utah, DLC-Residential | 0 | 0 | 0 | 0 | 0 | 0 | 0 | 0 | 0 | 0 | 0 | 43.503 | 41.267 | 0 | 0 | 0 | 0 | -39.417 | 0
| DSM, Class 1 & 3 Total | 0 | 0 | 0 | 30.51 | 0 | 0 | 0 | 0 | 0 | 0 | 0 | 60.034 | 41.267 | 0 | -4.93 | -19.743 | 0 | -61.785 | 0
| DSM, Class 2, Idaho | 0 | 0 | 0.19 | 0.23 | 0.28 | 0.29 | 0.43 | 0.42 | 0.16 | 0.21 | 0.24 | 0.59 | 0.67 | 0 | 0 | 0 | 0.31 | 0 | 0
| DSM, Class 2, Utah | 0 | 5.2 | 0 | 0 | 0 | 0 | 2 | 2.1 | 2.2 | 2.8 | 3.2 | 4.5 | 10.981 | 0 | 0 | 0 | 0 | 0.853 | 0
| DSM, Class 2, Wyoming | 0 | 0 | 0 | 0.66 | 0.84 | 0.96 | 0 | 0 | 0 | 0 | 0.28 | 0.34 | 0.43 | 0 | 0 | 0 | 0 | 0.87 | 0
| DSM, Class 2 Total | 0 | 5.2 | 0.19 | 0.89 | 1.12 | 1.25 | 2.43 | 2.52 | 2.36 | 3.01 | 3.72 | 5.43 | 12.081 | 0 | 0 | 0 | 0.31 | 1.723 | 0
| FOT Mona/Nevada Utah Border | 0 | 0 | -4.991 | 0 | 183.497 | 146.296 | -43.909 | 141.538 | 139.083 | 136.007 | 132.31 | 62.872 | 11.42 | 0 | -54.572 | -71.845 | -72.114 | 0 | 0
West
| Coal Ret_Bridger -Gas RePower | 0 | 0 | 0 | 0 | -361.35 | 0 | 0 | 0 | 0 | 0 | 0 | 0 | 0 | 0 | 0 | 0 | 0 | 0 | 0
| Total Wind | 0 | 0 | 0 | 0 | 0 | 0 | 0 | 0 | 0 | 0 | 0 | 0 | 0 | 0 | 0 | 0 | 0 | 0 | 0
| DSM, Class 1, Oregon, Curtailment | 0 | 0 | 0 | -36.2 | 0 | 36.2 | 0 | 0 | 0 | 0 | 0 | 0 | 0 | 0 | 0 | 0 | 0 | 0 | 0
| DSM, Class 1, Oregon, DLC-Residential | 0 | 0 | 0 | 0 | 0 | 0 | 0 | 0 | 0 | 0 | 0 | 0 | 0 | 0 | 0 | 0 | 0 | -6.75 | 0
| DSM, Class 1, Washington, DLC-Residential | 0 | 0 | 0 | 0 | 0 | 0 | 0 | 0 | 0 | 0 | 0 | 4.83 | 0 | 0 | 0 | 0 | 0 | -4.83 | 0
| DSM, Class 1 & 3 Total | 0 | 0 | 0 | -36.2 | 0 | 36.2 | 0 | 0 | 0 | 0 | 0 | 4.83 | 0 | 0 | 0 | 0 | 0 | -11.58 | 0
| DSM, Class 2, California | 0 | 0.19 | 0.25 | 0 | 0 | 0 | 0 | 0.19 | 0.2 | 0.21 | 0.22 | 0.27 | 0.29 | 0 | 0 | 0 | 0 | 0 | 0
| DSM, Class 2, Oregon | -1.36 | 0 | 0 | 0 | 0 | 0 | 0 | 0 | 0 | 0 | 0 | 0 | 0 | 0 | 0 | 0 | 0 | 0 | 0
| DSM, Class 2, Washington | 0 | 0.26 | 0.08 | 0 | 0 | 0 | 0.7 | 0.67 | 0.9 | 1.11 | 1.24 | 0.31 | 0.32 | 0 | 0 | 0 | 0 | 0 | 0
| DSM, Class 2 Total | -1.36 | 0.45 | 0.33 | 0 | 0 | 0 | 0.7 | 0.86 | 1.1 | 1.32 | 1.46 | 0.58 | 0.61 | 0 | 0 | 0 | 0 | 0 | 0
| FOT COB Q3 | -0.374 | -4.522 | 0 | 0 | 0 | 0 | 0 | 0 | 0 | 0 | 0 | 0 | 0 | -96.507 | -37.033 | 0 | 0 | 0 | 0
| FOT MidColumbia Q3 | 0 | 0 | 0 | 0 | 0 | 0 | 0 | 0 | 0 | 0 | 0 | 0 | 0 | 0 | 0 | 0 | 0 | 0 | 0
| FOT MidColumbia Q3 - 2 | 0 | -0.084 | 0 | 0 | 0 | 0 | 0 | 0 | 0 | 0 | 0 | 0 | 0 | 0 | 0 | 0 | 0 | 0 | 0
| Annual Additions, Long Term Resources | -1.36 | 5.65 | 0.52 | -4.8 | -552.23 | 37.45 | 403.03 | -396.52 | 3.46 | 4.33 | 5.18 | 70.874 | 53.958 | 122 | -4.93 | -19.743 | 0.31 | -71.642 | 0
| Annual Additions, Short Term Resources | -0.374 | -4.606 | -4.991 | 0 | 183.497 | 146.296 | -43.909 | 141.538 | 139.083 | 136.007 | 132.31 | 62.872 | 11.42 | -96.507 | -91.605 | -71.845 | -72.114 | 0 | 0
| Total Annual Additions | -1.734 | 1.044 | -4.471 | -4.8 | -368.733 | 183.746 | 359.121 | -254.982 | 142.543 | 140.337 | 137.49 | 133.746 | 65.378 | 25.493 | -96.535 | -91.588 | -71.804 | -71.642 | 0
1/ Front office transaction amounts reflect one-year transaction periods, and are not additive.

## High$0 JB3
SO Model Resource Portfolios for the High Gas $0 CO2 Scenario: Jim Bridger Unit 3
Continued Coal Operation
Capacity (MW)
| Resource | 2012 | 2013 | 2014 | 2015 | 2016 | 2017 | 2018 | 2019 | 2020 | 2021 | 2022 | 2023 | 2024 | 2025 | 2026 | 2027 | 2028 | 2029 | 2030
East
| Coal Ret_UT - Gas RePower | 0 | 0 | 0 | 337.9 | 0 | 0 | 0 | 0 | 0 | 0 | 0 | 0 | 0 | 0 | 0 | 0 | 0 | 0 | 0
| Coal Ret_WY - CCCT | 0 | 0 | 0 | 0 | 0 | 0 | 0 | 0 | 0 | 0 | 0 | 0 | 0 | 0 | 0 | 0 | 799.8 | 0 | 0
| CCCT F 2x1 | 0 | 0 | 627.6 | 0 | 0 | 0 | 0 | 0 | 0 | 0 | 0 | 0 | 0 | 0 | 0 | 0 | 0 | 0 | 0
| CCCT GH 1x1 | 0 | 0 | 0 | 0 | 0 | 0 | 0 | 0 | 0 | 0 | 0 | 0 | 0 | 405 | 0 | 0 | 0 | 0 | 0
| CCCT J 1x1 | 0 | 0 | 0 | 0 | 475 | 0 | 0 | 475 | 0 | 0 | 0 | 0 | 0 | 0 | 0 | 0 | 0 | 475 | 475
| SCCT Aero UT | 0 | 0 | 0 | 92.38 | 0 | 0 | 0 | 0 | 0 | 0 | 0 | 0 | 0 | 0 | 0 | 0 | 0 | 0 | 0
| Utah Capacity Purchase | 0 | 0 | 0 | 0 | 0 | 0 | 0 | 0 | 0 | 0 | 0 | 0 | 0 | 0 | 0 | 0 | 0 | 0 | 0
| Coal Plant Turbine Upgrades | 18.9 | 1.8 | 0 | 0 | 0 | 0 | 0 | 0 | 0 | 0 | 0 | 0 | 0 | 0 | 0 | 0 | 0 | 0 | 0
| Wind, WY, 35 | 0 | 0 | 0 | 0 | 0 | 0 | 225 | 225 | 0 | 150 | 100 | 75 | 200 | 200 | 200 | 200 | 250 | 250 | 0
| Total Wind | 0 | 0 | 0 | 0 | 0 | 0 | 225 | 225 | 0 | 150 | 100 | 75 | 200 | 200 | 200 | 200 | 250 | 250 | 0
CHP - Biomass | bar: Capacity (MW) 2012 to Capacity (MW) 2030
| CHP - Reciprocating Engine | 0 | 0 | 0.753 | 0.753 | 0.753 | 0.753 | 0.753 | 0 | 0 | 0 | 0 | 0 | 0 | 0 | 0 | 0 | 0 | 0 | 0
| DSM, Class 1, UT-Coolkeeper | 5 | 0 | 0 | 0 | 0 | 0 | 0 | 0 | 0 | 0 | 0 | 0 | 0 | 0 | 0 | 0 | 0 | 0 | 0
| DSM, Class 1, ID-DLC-IRR | 0 | 0 | 0 | 19.8 | 0 | 0 | 0 | 0 | 0 | 0 | 0 | 0 | 0 | 0 | 0 | 0 | 4.93 | 0 | 0
| DSM, Class 1, UT-Curtail | 0 | 0 | 0 | 71.46 | 0 | 0 | 0 | 0 | 0 | 0 | 0 | 0 | 0 | 0 | 0 | 0 | 0 | 0 | 0
| DSM, Class 1, UT-DLC-RES | 0 | 0 | 0 | 73.96 | 0 | 0 | 10.81 | 0 | 0 | 0 | 0 | 0 | 0 | 0 | 0 | 0 | 0 | 0 | 0
| DSM, Class 1, UT-Sch-TES | 0 | 0 | 0 | 0 | 0 | 0 | 0 | 0 | 0 | 0 | 0 | 0 | 0 | 0 | 0 | 0 | 4.84 | 0 | 0
| DSM, Class 1 Total | 5 | 0 | 0 | 165.22 | 0 | 0 | 10.81 | 0 | 0 | 0 | 0 | 0 | 0 | 0 | 0 | 0 | 9.77 | 0 | 0
| DSM, Class 2, ID | 1.92 | 2.13 | 3.08 | 3.72 | 4.31 | 4.61 | 5.06 | 4.71 | 5.07 | 5.22 | 5.64 | 6.73 | 7.26 | 8.02 | 7.61 | 8.02 | 7.82 | 6.79 | 6.23
| DSM, Class 2, UT | 46.6 | 40.6 | 41.7 | 43.1 | 45.8 | 60.708 | 64.8 | 47.8 | 52.3 | 54.2 | 58.1 | 54.4 | 57.9 | 57.9 | 66.038 | 74.6 | 78.9 | 56.1 | 58.7
| DSM, Class 2, WY | 4.76 | 5.08 | 6.09 | 6.21 | 7.12 | 8.02 | 8.9 | 8.69 | 9.27 | 10.85 | 11.47 | 13.61 | 16.82 | 17.84 | 23.11 | 25.02 | 29.34 | 35.94 | 38.18
| DSM, Class 2 Total | 53.28 | 47.81 | 50.87 | 53.03 | 57.23 | 73.338 | 78.76 | 61.2 | 66.64 | 70.27 | 75.21 | 74.74 | 81.98 | 83.76 | 96.758 | 107.64 | 116.06 | 98.83 | 103.11
| FOT Mead Q3 | 17.272 | 0 | 152.933 | 88.496 | 0 | 0 | 0 | 0 | 0 | 0 | 0 | 0 | 0 | 0 | 0 | 0 | 0 | 0 | 0
| FOT Mona-3 Q3 | 0 | 0 | 300 | 300 | 189.699 | 196.963 | 300 | 61.25 | 293.175 | 33.116 | 47.335 | 138.065 | 188.922 | 147.516 | 168.452 | 272.92 | 300 | 173.75 | 290.64
West
| Coal Plant Turbine Upgrades | 0 | 12 | 0 | 0 | 0 | 0 | 0 | 0 | 0 | 0 | 0 | 0 | 0 | 0 | 0 | 0 | 0 | 0 | 0
| CHP - Biomass | 4.189 | 4.189 | 4.189 | 4.189 | 4.189 | 4.189 | 4.189 | 4.189 | 4.189 | 4.189 | 4.189 | 4.189 | 4.189 | 4.189 | 4.189 | 4.189 | 4.189 | 4.189 | 4.189
| CHP - Reciprocating Engine | 0 | 0 | 0.344 | 0.344 | 0 | 0.344 | 0.344 | 0 | 0 | 0 | 0 | 0 | 0 | 0 | 0 | 0 | 0 | 0 | 0
| DSM, Class 1, WA-DLC-RES | 0 | 0 | 0 | 4.83 | 0 | 0 | 0 | 0 | 0 | 0 | 0 | 0 | 0 | 0 | 0 | 0 | 0 | 0 | 0
| DSM, Class 1, WA-DLC-IRR | 0 | 0 | 0 | 8.5 | 0 | 0 | 0 | 0 | 0 | 0 | 0 | 0 | 0 | 0 | 0 | 0 | 0 | 0 | 0
| DSM, Class 1, OR-Curtail | 0 | 0 | 0 | 36.2 | 0 | 0 | 0 | 0 | 0 | 0 | 0 | 0 | 0 | 0 | 0 | 0 | 0 | 0 | 0
| DSM, Class 1, OR-DLC-RES | 0 | 0 | 0 | 0 | 0 | 0 | 6.75 | 0 | 0 | 0 | 0 | 0 | 0 | 0 | 0 | 0 | 0 | 0 | 0
| DSM, Class 1, OR-DLC-WH | 0 | 0 | 0 | 3.55 | 0 | 0 | 0 | 0 | 0 | 0 | 0 | 0 | 0 | 0 | 0 | 0 | 0 | 0 | 0
| DSM, Class 1, OR-DLC-IRR | 0 | 0 | 0 | 13.21 | 0 | 0 | 0 | 0 | 0 | 0 | 0 | 0 | 0 | 0 | 0 | 0 | 0 | 0 | 0
| DSM, Class 1, CA-DLC-IRR | 0 | 0 | 0 | 5.45 | 0 | 0 | 0 | 0 | 0 | 0 | 0 | 0 | 0 | 0 | 0 | 0 | 0 | 0 | 0
| DSM, Class 1 Total | 0 | 0 | 0 | 71.74 | 0 | 0 | 6.75 | 0 | 0 | 0 | 0 | 0 | 0 | 0 | 0 | 0 | 0 | 0 | 0
| DSM, Class 2, CA | 0.83 | 0.78 | 1.22 | 1.46 | 1.58 | 1.67 | 1.74 | 1.43 | 1.53 | 1.79 | 1.86 | 2.22 | 2.37 | 2.58 | 2.29 | 2.39 | 2.51 | 2.13 | 1.9
| DSM, Class 2, OR | 44.53 | 56.02 | 60.72 | 61.67 | 60.83 | 60.32 | 52.37 | 52.37 | 52.37 | 52.37 | 52.37 | 52.37 | 52.37 | 52.37 | 52.37 | 44.01 | 36.06 | 36.06 | 36.06
| DSM, Class 2, WA | 8.02 | 8.17 | 8.37 | 8.56 | 8.35 | 8.46 | 8.81 | 8.74 | 8.96 | 10.27 | 11.24 | 11.37 | 11.9 | 12.38 | 9.63 | 8.29 | 8.87 | 8.56 | 8.93
| DSM, Class 2 Total | 53.38 | 64.97 | 70.31 | 71.69 | 70.76 | 70.45 | 62.92 | 62.54 | 62.86 | 64.43 | 65.47 | 65.96 | 66.64 | 67.33 | 64.29 | 54.69 | 47.44 | 46.75 | 46.89
| OR Solar Cap Standard | 2 | 2 | 2 | 3 | 0 | 0 | 0 | 0 | 0 | 0 | 0 | 0 | 0 | 0 | 0 | 0 | 0 | 0 | 0
| OR Solar Pilot | 2.45 | 2.45 | 1 | 0 | 0 | 0 | 0 | 0 | 0 | 0 | 0 | 0 | 0 | 0 | 0 | 0 | 0 | 0 | 0
| FOT COB Q3 | 272.107 | 400 | 400 | 391.595 | 341.593 | 341.593 | 341.593 | 311.01 | 341.593 | 266.641 | 341.593 | 341.593 | 341.593 | 234.18 | 341.593 | 341.593 | 341.593 | 158.322 | 341.593
| FOT NOB Q3 | 100 | 100 | 100 | 100 | 100 | 100 | 100 | 100 | 100 | 100 | 100 | 100 | 100 | 100 | 100 | 100 | 100 | 100 | 100
| FOT MidColumbia Q3 | 400 | 400 | 400 | 400 | 400 | 400 | 400 | 400 | 400 | 400 | 400 | 400 | 400 | 400 | 400 | 400 | 400 | 400 | 400
| FOT MidColumbia Q3 - 2 | 375 | 363.397 | 0 | 0 | 0 | 0 | 0 | 0 | 0 | 0 | 0 | 0 | 0 | 0 | 0 | 0 | 0 | 0 | 0
| Annual Additions, Long Term Resources | 140.199 | 136.219 | 758.066 | 801.246 | 608.932 | 150.074 | 390.526 | 828.929 | 134.689 | 289.889 | 245.869 | 220.889 | 353.809 | 761.279 | 366.237 | 367.519 | 1228.259 | 875.769 | 630.189
| Annual Additions, Short Term Resources | 1164.379 | 1263.397 | 1352.933 | 1280.091 | 1031.292 | 1038.556 | 1141.593 | 872.26 | 1134.768 | 799.757 | 888.928 | 979.658 | 1030.515 | 881.696 | 1010.045 | 1114.513 | 1141.593 | 832.072 | 1132.233
| Total Annual Additions | 1304.578 | 1399.616 | 2110.999 | 2081.337 | 1640.224 | 1188.63 | 1532.119 | 1701.189 | 1269.457 | 1089.646 | 1134.797 | 1200.547 | 1384.324 | 1642.975 | 1376.282 | 1482.032 | 2369.852 | 1707.841 | 1762.422
1/ Front office transaction amounts reflect one-year transaction periods, and are not additive.
Retire/Refuel
Capacity (MW)
| Resource | 2012 | 2013 | 2014 | 2015 | 2016 | 2017 | 2018 | 2019 | 2020 | 2021 | 2022 | 2023 | 2024 | 2025 | 2026 | 2027 | 2028 | 2029 | 2030
East
| Coal Ret_UT - Gas RePower | 0 | 0 | 0 | 337.9 | 0 | 0 | 0 | 0 | 0 | 0 | 0 | 0 | 0 | 0 | 0 | 0 | 0 | 0 | 0
| Coal Ret_WY - CCCT | 0 | 0 | 0 | 0 | 0 | 0 | 0 | 0 | 0 | 0 | 0 | 0 | 0 | 0 | 0 | 0 | 799.8 | 0 | 0
| CCCT F 2x1 | 0 | 0 | 627.6 | 0 | 0 | 0 | 0 | 0 | 0 | 0 | 0 | 0 | 0 | 0 | 0 | 0 | 0 | 0 | 0
| CCCT GH 1x1 | 0 | 0 | 0 | 0 | 0 | 0 | 0 | 405 | 0 | 0 | 0 | 0 | 0 | 0 | 0 | 0 | 0 | 0 | 0
| CCCT J 1x1 | 0 | 0 | 0 | 0 | 475 | 0 | 0 | 0 | 0 | 0 | 0 | 0 | 0 | 475 | 0 | 0 | 0 | 475 | 475
| SCCT Aero UT | 0 | 0 | 0 | 184.76 | 0 | 0 | 0 | 0 | 0 | 0 | 0 | 0 | 0 | 0 | 0 | 0 | 0 | 0 | 0
| Utah Capacity Purchase | 0 | 0 | 0 | 0 | 0 | 0 | 0 | 0 | 0 | 0 | 0 | 0 | 0 | 0 | 0 | 0 | 0 | 0 | 0
| Coal Plant Turbine Upgrades | 18.9 | 1.8 | 0 | 0 | 0 | 0 | 0 | 0 | 0 | 0 | 0 | 0 | 0 | 0 | 0 | 0 | 0 | 0 | 0
| Wind, WY, 35 | 0 | 0 | 0 | 0 | 0 | 0 | 225 | 225 | 0 | 150 | 100 | 75 | 200 | 200 | 200 | 200 | 250 | 250 | 0
| Total Wind | 0 | 0 | 0 | 0 | 0 | 0 | 225 | 225 | 0 | 150 | 100 | 75 | 200 | 200 | 200 | 200 | 250 | 250 | 0
CHP - Biomass | bar: Capacity (MW) 2012 to Capacity (MW) 2030
| DSM, Class 1, UT-Coolkeeper | 5 | 0 | 0 | 0 | 0 | 0 | 0 | 0 | 0 | 0 | 0 | 0 | 0 | 0 | 0 | 0 | 0 | 0 | 0
| DSM, Class 1, ID-DLC-IRR | 0 | 0 | 0 | 19.8 | 0 | 0 | 0 | 0 | 0 | 0 | 0 | 0 | 0 | 0 | 0 | 0 | 4.93 | 0 | 0
| DSM, Class 1, UT-Curtail | 0 | 0 | 0 | 71.46 | 0 | 0 | 0 | 0 | 0 | 0 | 0 | 0 | 0 | 0 | 0 | 0 | 0 | 0 | 0
| DSM, Class 1, UT-DLC-RES | 0 | 0 | 0 | 0 | 0 | 0 | 31.07 | 0 | 52.849 | 0 | 0 | 0 | 0 | 0 | 0 | 0 | 0 | 0 | 0
| DSM, Class 1 Total | 5 | 0 | 0 | 91.26 | 0 | 0 | 31.07 | 0 | 52.849 | 0 | 0 | 0 | 0 | 0 | 0 | 0 | 4.93 | 0 | 0
| DSM, Class 2, ID | 1.82 | 2.01 | 3.01 | 3.62 | 4.19 | 4.49 | 4.78 | 4.71 | 5.23 | 5.22 | 5.4 | 6.45 | 6.95 | 7.31 | 6.83 | 7.53 | 7.08 | 6.79 | 6.23
| DSM, Class 2, UT | 46.6 | 39 | 40.1 | 41.4 | 43.9 | 45.1 | 48.1 | 49.9 | 52.3 | 51.4 | 57.905 | 54.4 | 56.4 | 56.4 | 59.9 | 54.2 | 57 | 56.1 | 58.7
| DSM, Class 2, WY | 4.34 | 4.51 | 6.09 | 6.21 | 7.12 | 7.89 | 8.69 | 8.69 | 9.27 | 10.85 | 11.47 | 13.27 | 16.39 | 17.84 | 23.11 | 24.56 | 28.79 | 35.94 | 38.18
| DSM, Class 2 Total | 52.76 | 45.52 | 49.2 | 51.23 | 55.21 | 57.48 | 61.57 | 63.3 | 66.8 | 67.47 | 74.775 | 74.12 | 79.74 | 81.55 | 89.84 | 86.29 | 92.87 | 98.83 | 103.11
| FOT Mead Q3 | 17.272 | 0 | 160.837 | 88.496 | 0 | 0 | 0 | 0 | 0 | 0 | 0 | 0 | 0 | 0 | 0 | 0 | 0 | 0 | 0
| FOT Mona-3 Q3 | 0 | 0 | 300 | 300 | 177.891 | 199.233 | 300 | 90.729 | 300 | 33.116 | 57.103 | 148.575 | 201.417 | 147.516 | 140.296 | 248.825 | 300 | 147.516 | 290.64
West
| Coal Ret_Bridger -Gas RePower | 0 | 0 | 0 | 0 | 361.35 | 0 | 0 | 0 | 0 | 0 | 0 | 0 | 0 | 0 | 0 | 0 | 0 | 0 | 0
| Coal Plant Turbine Upgrades | 0 | 12 | 0 | 0 | 0 | 0 | 0 | 0 | 0 | 0 | 0 | 0 | 0 | 0 | 0 | 0 | 0 | 0 | 0
| CHP - Biomass | 4.189 | 4.189 | 4.189 | 4.189 | 4.189 | 4.189 | 4.189 | 4.189 | 4.189 | 4.189 | 4.189 | 4.189 | 4.189 | 4.189 | 4.189 | 4.189 | 4.189 | 4.189 | 4.189
| DSM, Class 1, WA-DLC-RES | 0 | 0 | 0 | 0.921 | 0 | 0 | 3.909 | 0 | 0 | 0 | 0 | 0 | 0 | 0 | 0 | 0 | 0 | 0 | 0
| DSM, Class 1, WA-DLC-IRR | 0 | 0 | 0 | 8.5 | 0 | 0 | 0 | 0 | 0 | 0 | 0 | 0 | 0 | 0 | 0 | 0 | 0 | 0 | 0
| DSM, Class 1, OR-Curtail | 0 | 0 | 0 | 36.2 | 0 | 0 | 0 | 0 | 0 | 0 | 0 | 0 | 0 | 0 | 0 | 0 | 0 | 0 | 0
| DSM, Class 1, OR-DLC-RES | 0 | 0 | 0 | 6.75 | 0 | 0 | 0 | 0 | 0 | 0 | 0 | 0 | 0 | 0 | 0 | 0 | 0 | 0 | 0
| DSM, Class 1, OR-DLC-WH | 0 | 0 | 0 | 3.55 | 0 | 0 | 0 | 0 | 0 | 0 | 0 | 0 | 0 | 0 | 0 | 0 | 0 | 0 | 0
| DSM, Class 1, OR-DLC-IRR | 0 | 0 | 0 | 13.21 | 0 | 0 | 0 | 0 | 0 | 0 | 0 | 0 | 0 | 0 | 0 | 0 | 0 | 0 | 0
| DSM, Class 1, CA-DLC-IRR | 0 | 0 | 0 | 5.45 | 0 | 0 | 0 | 0 | 0 | 0 | 0 | 0 | 0 | 0 | 0 | 0 | 0 | 0 | 0
| DSM, Class 1 Total | 0 | 0 | 0 | 74.581 | 0 | 0 | 3.909 | 0 | 0 | 0 | 0 | 0 | 0 | 0 | 0 | 0 | 0 | 0 | 0
| DSM, Class 2, CA | 0.83 | 0.78 | 1.09 | 1.3 | 1.39 | 1.47 | 1.69 | 1.62 | 1.73 | 1.58 | 1.64 | 2.22 | 2.37 | 2.48 | 2.2 | 2.3 | 2.1 | 2.13 | 1.9
| DSM, Class 2, OR | 44.53 | 56.02 | 60.72 | 61.67 | 60.83 | 60.32 | 52.37 | 52.37 | 52.37 | 52.37 | 52.37 | 52.37 | 52.37 | 52.37 | 52.37 | 44.01 | 36.06 | 36.06 | 36.06
| DSM, Class 2, WA | 7.95 | 8.17 | 8.01 | 8.05 | 7.79 | 8.32 | 8.58 | 8.96 | 9.19 | 9.99 | 11.24 | 10.93 | 11.44 | 11.75 | 9.56 | 8.23 | 8.62 | 8.56 | 8.93
| DSM, Class 2 Total | 53.31 | 64.97 | 69.82 | 71.02 | 70.01 | 70.11 | 62.64 | 62.95 | 63.29 | 63.94 | 65.25 | 65.52 | 66.18 | 66.6 | 64.13 | 54.54 | 46.78 | 46.75 | 46.89
| OR Solar Cap Standard | 2 | 2 | 2 | 3 | 0 | 0 | 0 | 0 | 0 | 0 | 0 | 0 | 0 | 0 | 0 | 0 | 0 | 0 | 0
| OR Solar Pilot | 2.45 | 2.45 | 1 | 0 | 0 | 0 | 0 | 0 | 0 | 0 | 0 | 0 | 0 | 0 | 0 | 0 | 0 | 0 | 0
| FOT COB Q3 | 275.727 | 400 | 400 | 391.595 | 341.593 | 341.593 | 341.593 | 341.593 | 341.593 | 275.895 | 341.593 | 341.593 | 341.593 | 186.957 | 328.243 | 341.593 | 341.593 | 184.543 | 341.593
| FOT NOB Q3 | 100 | 100 | 100 | 100 | 100 | 100 | 100 | 100 | 100 | 100 | 100 | 100 | 100 | 100 | 100 | 100 | 100 | 100 | 100
| FOT MidColumbia Q3 | 400 | 400 | 400 | 400 | 400 | 400 | 400 | 400 | 400 | 400 | 400 | 400 | 400 | 400 | 400 | 400 | 400 | 400 | 400
| FOT MidColumbia Q3 - 2 | 375 | 368.76 | 0 | 0 | 0 | 0 | 0 | 0 | 0 | 0 | 0 | 0 | 0 | 0 | 0 | 0 | 0 | 0 | 0
| Annual Additions, Long Term Resources | 139.609 | 133.929 | 754.809 | 818.94 | 966.759 | 132.779 | 389.378 | 761.439 | 188.128 | 286.599 | 245.214 | 219.829 | 351.109 | 828.339 | 359.159 | 346.019 | 1199.569 | 875.769 | 630.189
| Annual Additions, Short Term Resources | 1167.999 | 1268.76 | 1360.837 | 1280.091 | 1019.484 | 1040.826 | 1141.593 | 932.322 | 1141.593 | 809.011 | 898.696 | 990.168 | 1043.01 | 834.473 | 968.539 | 1090.418 | 1141.593 | 832.059 | 1132.233
| Total Annual Additions | 1307.608 | 1402.689 | 2115.646 | 2099.031 | 1986.243 | 1173.605 | 1530.971 | 1693.761 | 1329.721 | 1095.61 | 1143.91 | 1209.997 | 1394.119 | 1662.812 | 1327.698 | 1436.437 | 2341.162 | 1707.828 | 1762.422
1/ Front office transaction amounts reflect one-year transaction periods, and are not additive.
Change (Continued Coal less Retire/Refuel)
Capacity (MW)
| Resource | 2012 | 2013 | 2014 | 2015 | 2016 | 2017 | 2018 | 2019 | 2020 | 2021 | 2022 | 2023 | 2024 | 2025 | 2026 | 2027 | 2028 | 2029 | 2030
East
| CCCT GH 1x1 | 0 | 0 | 0 | 0 | 0 | 0 | 0 | -405 | 0 | 0 | 0 | 0 | 0 | 405 | 0 | 0 | 0 | 0 | 0
| CCCT J 1x1 | 0 | 0 | 0 | 0 | 0 | 0 | 0 | 475 | 0 | 0 | 0 | 0 | 0 | -475 | 0 | 0 | 0 | 0 | 0
| Total Wind | 0 | 0 | 0 | 0 | 0 | 0 | 0 | 0 | 0 | 0 | 0 | 0 | 0 | 0 | 0 | 0 | 0 | 0 | 0
| CHP - Reciprocating Engine | 0 | 0 | 0.753 | 0.753 | 0.753 | 0.753 | 0.753 | 0 | 0 | 0 | 0 | 0 | 0 | 0 | 0 | 0 | 0 | 0 | 0
| DSM, Class 1, Utah, C&I-Thermal Energy Storage | 0 | 0 | 0 | 0 | 0 | 0 | 0 | 0 | 0 | 0 | 0 | 0 | 0 | 0 | 0 | 0 | 4.84 | 0 | 0
| DSM, Class 1, Utah, DLC-Residential | 0 | 0 | 0 | 73.96 | 0 | 0 | -20.26 | 0 | -52.849 | 0 | 0 | 0 | 0 | 0 | 0 | 0 | 0 | 0 | 0
| DSM, Class 1 & 3 Total | 0 | 0 | 0 | 73.96 | 0 | 0 | -20.26 | 0 | -52.849 | 0 | 0 | 0 | 0 | 0 | 0 | 0 | 4.84 | 0 | 0
| DSM, Class 2, Idaho | 0.1 | 0.12 | 0.07 | 0.1 | 0.12 | 0.12 | 0.28 | 0 | -0.16 | 0 | 0.24 | 0.28 | 0.31 | 0.71 | 0.78 | 0.49 | 0.74 | 0 | 0
| DSM, Class 2, Utah | 0 | 1.6 | 1.6 | 1.7 | 1.9 | 15.608 | 16.7 | -2.1 | 0 | 2.8 | 0.195 | 0 | 1.5 | 1.5 | 6.138 | 20.4 | 21.9 | 0 | 0
| DSM, Class 2, Wyoming | 0.42 | 0.57 | 0 | 0 | 0 | 0.13 | 0.21 | 0 | 0 | 0 | 0 | 0.34 | 0.43 | 0 | 0 | 0.46 | 0.55 | 0 | 0
| DSM, Class 2 Total | 0.52 | 2.29 | 1.67 | 1.8 | 2.02 | 15.858 | 17.19 | -2.1 | -0.16 | 2.8 | 0.435 | 0.62 | 2.24 | 2.21 | 6.918 | 21.35 | 23.19 | 0 | 0
| FOT Mead Q3 | 0 | 0 | -7.904 | 0 | 0 | 0 | 0 | 0 | 0 | 0 | 0 | 0 | 0 | 0 | 0 | 0 | 0 | 0 | 0
| FOT Mona/Nevada Utah Border | 0 | 0 | 0 | 0 | 11.808 | -2.27 | 0 | -29.479 | -6.825 | 0 | -9.768 | -10.51 | -12.495 | 0 | 28.156 | 24.095 | 0 | 26.234 | 0
West
| Coal Ret_Bridger -Gas RePower | 0 | 0 | 0 | 0 | -361.35 | 0 | 0 | 0 | 0 | 0 | 0 | 0 | 0 | 0 | 0 | 0 | 0 | 0 | 0
| Total Wind | 0 | 0 | 0 | 0 | 0 | 0 | 0 | 0 | 0 | 0 | 0 | 0 | 0 | 0 | 0 | 0 | 0 | 0 | 0
| CHP - Reciprocating Engine | 0 | 0 | 0.344 | 0.344 | 0 | 0.344 | 0.344 | 0 | 0 | 0 | 0 | 0 | 0 | 0 | 0 | 0 | 0 | 0 | 0
| DSM, Class 1, Oregon, DLC-Residential | 0 | 0 | 0 | -6.75 | 0 | 0 | 6.75 | 0 | 0 | 0 | 0 | 0 | 0 | 0 | 0 | 0 | 0 | 0 | 0
| DSM, Class 1 & 3 Total | 0 | 0 | 0 | -2.841 | 0 | 0 | 2.841 | 0 | 0 | 0 | 0 | 0 | 0 | 0 | 0 | 0 | 0 | 0 | 0
| DSM, Class 2, California | 0 | 0 | 0.13 | 0.16 | 0.19 | 0.2 | 0.05 | -0.19 | -0.2 | 0.21 | 0.22 | 0 | 0 | 0.1 | 0.09 | 0.09 | 0.41 | 0 | 0
| DSM, Class 2, Oregon | 0 | 0 | 0 | 0 | 0 | 0 | 0 | 0 | 0 | 0 | 0 | 0 | 0 | 0 | 0 | 0 | 0 | 0 | 0
| DSM, Class 2, Washington | 0.07 | 0 | 0.36 | 0.51 | 0.56 | 0.14 | 0.23 | -0.22 | -0.23 | 0.28 | 0 | 0.44 | 0.46 | 0.63 | 0.07 | 0.06 | 0.25 | 0 | 0
| DSM, Class 2 Total | 0.07 | 0 | 0.49 | 0.67 | 0.75 | 0.34 | 0.28 | -0.41 | -0.43 | 0.49 | 0.22 | 0.44 | 0.46 | 0.73 | 0.16 | 0.15 | 0.66 | 0 | 0
| FOT COB Q3 | -3.62 | 0 | 0 | 0 | 0 | 0 | 0 | -30.583 | 0 | -9.254 | 0 | 0 | 0 | 47.223 | 13.35 | 0 | 0 | -26.221 | 0
| FOT MidColumbia Q3 | 0 | 0 | 0 | 0 | 0 | 0 | 0 | 0 | 0 | 0 | 0 | 0 | 0 | 0 | 0 | 0 | 0 | 0 | 0
| FOT MidColumbia Q3 - 2 | 0 | -5.363 | 0 | 0 | 0 | 0 | 0 | 0 | 0 | 0 | 0 | 0 | 0 | 0 | 0 | 0 | 0 | 0 | 0
| Annual Additions, Long Term Resources | 0.59 | 2.29 | 3.257 | -17.694 | -357.827 | 17.295 | 1.148 | 67.49 | -53.439 | 3.29 | 0.655 | 1.06 | 2.7 | -67.06 | 7.078 | 21.5 | 28.69 | 0 | 0
| Annual Additions, Short Term Resources | -3.62 | -5.363 | -7.904 | 0 | 11.808 | -2.27 | 0 | -60.062 | -6.825 | -9.254 | -9.768 | -10.51 | -12.495 | 47.223 | 41.506 | 24.095 | 0 | 0.013 | 0
| Total Annual Additions | -3.03 | -3.073 | -4.647 | -17.694 | -346.019 | 15.025 | 1.148 | 7.428 | -60.264 | -5.964 | -9.113 | -9.45 | -9.795 | -19.837 | 48.584 | 45.595 | 28.69 | 0.013 | 0
1/ Front office transaction amounts reflect one-year transaction periods, and are not additive.