## Base JB3+4
SO Model Resource Portfolios for the Base Case: Jim Bridger Unit 3 and 4
Continued Coal Operation
Capacity (MW)
| Resource | 2012 | 2013 | 2014 | 2015 | 2016 | 2017 | 2018 | 2019 | 2020 | 2021 | 2022 | 2023 | 2024 | 2025 | 2026 | 2027 | 2028 | 2029 | 2030
East
| Coal Ret_UT - Gas RePower | 0 | 0 | 0 | 337.9 | 0 | 0 | 0 | 0 | 0 | 0 | 0 | 0 | 0 | 0 | 0 | 0 | 0 | 0 | 0
| Coal Ret_WY - CCCT | 0 | 0 | 0 | 0 | 0 | 0 | 0 | 0 | 0 | 0 | 0 | 0 | 0 | 0 | 0 | 0 | 799.8 | 0 | 0
| CCCT F 2x1 | 0 | 0 | 627.6 | 0 | 0 | 0 | 0 | 0 | 0 | 0 | 0 | 0 | 0 | 0 | 0 | 0 | 0 | 597 | 597
| CCCT GH 1x1 | 0 | 0 | 0 | 0 | 405 | 0 | 0 | 0 | 0 | 0 | 0 | 0 | 0 | 0 | 0 | 0 | 0 | 0 | 0
| CCCT J 1x1 | 0 | 0 | 0 | 0 | 0 | 0 | 0 | 475 | 0 | 0 | 0 | 0 | 0 | 475 | 0 | 0 | 0 | 0 | 0
| Utah Capacity Purchase | 0 | 0 | 0 | 0 | 0 | 0 | 0 | 0 | 0 | 0 | 0 | 0 | 0 | 0 | 0 | 0 | 0 | 0 | 0
| Coal Plant Turbine Upgrades | 18.9 | 1.8 | 0 | 0 | 0 | 0 | 0 | 0 | 0 | 0 | 0 | 0 | 0 | 0 | 0 | 0 | 0 | 0 | 0
| Wind, WY, 35 | 0 | 0 | 0 | 0 | 0 | 0 | 225 | 225 | 0 | 150 | 100 | 75 | 200 | 200 | 200 | 200 | 250 | 250 | 0
| Total Wind | 0 | 0 | 0 | 0 | 0 | 0 | 225 | 225 | 0 | 150 | 100 | 75 | 200 | 200 | 200 | 200 | 250 | 250 | 0
CHP - Biomass | bar: Capacity (MW) 2012 to Capacity (MW) 2030
| DSM, Class 1, UT-Coolkeeper | 5 | 0 | 0 | 0 | 0 | 0 | 0 | 0 | 0 | 0 | 0 | 0 | 0 | 0 | 0 | 0 | 0 | 0 | 0
| DSM, Class 1, ID-DLC-IRR | 0 | 0 | 0 | 19.8 | 0 | 0 | 0 | 0 | 0 | 0 | 0 | 0 | 0 | 0 | 0 | 0 | 4.93 | 0 | 0
| DSM, Class 1, UT-Curtail | 0 | 0 | 0 | 45.001 | 0 | 0 | 26.459 | 0 | 0 | 0 | 0 | 0 | 0 | 0 | 0 | 0 | 0 | 0 | 0
| DSM, Class 1, UT-DLC-RES | 0 | 0 | 0 | 0 | 0 | 0 | 84.77 | 0 | 0 | 0 | 0 | 0 | 0 | 0 | 0 | 0 | 0 | 0 | 0
| DSM, Class 1, UT-Sch-TES | 0 | 0 | 0 | 0 | 0 | 0 | 0 | 0 | 0 | 0 | 0 | 0 | 0 | 0 | 0 | 0 | 0.675 | 0 | 0
| DSM, Class 1 Total | 5 | 0 | 0 | 64.801 | 0 | 0 | 111.229 | 0 | 0 | 0 | 0 | 0 | 0 | 0 | 0 | 0 | 5.605 | 0 | 0
| DSM, Class 2, ID | 1.82 | 2.01 | 2.82 | 3.39 | 3.91 | 4.49 | 4.78 | 4.29 | 4.62 | 4.65 | 4.77 | 6.45 | 6.95 | 7.31 | 6.83 | 7.53 | 7.6 | 6.12 | 5.63
| DSM, Class 2, UT | 42.6 | 33.8 | 35.1 | 41.4 | 43.9 | 45.1 | 46.1 | 45.749 | 50.1 | 51.4 | 54.9 | 51.3 | 53.1 | 53 | 59.9 | 54.2 | 77 | 53.8 | 56.2
| DSM, Class 2, WY | 4.34 | 4.51 | 5.46 | 5.55 | 6.28 | 6.93 | 7.62 | 7.58 | 8.06 | 9.63 | 10.41 | 13.27 | 16.39 | 17.4 | 22.55 | 23.97 | 28.79 | 31.68 | 33.69
| DSM, Class 2 Total | 48.76 | 40.32 | 43.38 | 50.34 | 54.09 | 56.52 | 58.5 | 57.619 | 62.78 | 65.68 | 70.08 | 71.02 | 76.44 | 77.71 | 89.28 | 85.7 | 113.39 | 91.6 | 95.52
| FOT Mead Q3 | 17.272 | 0 | 165 | 88.496 | 88.496 | 0 | 0 | 0 | 0 | 0 | 0 | 0 | 0 | 0 | 0 | 0 | 0 | 0 | 0
| FOT Mona-3 Q3 | 0 | 0 | 97.192 | 300 | 166.707 | 277.486 | 300 | 61.25 | 300 | 33.116 | 63.281 | 157.987 | 214.258 | 147.516 | 143.773 | 266.188 | 300 | 147.516 | 171.266
West
| Coal Plant Turbine Upgrades | 0 | 12 | 0 | 0 | 0 | 0 | 0 | 0 | 0 | 0 | 0 | 0 | 0 | 0 | 0 | 0 | 0 | 0 | 0
| CHP - Biomass | 4.189 | 4.189 | 4.189 | 4.189 | 4.189 | 4.189 | 4.189 | 4.189 | 4.189 | 4.189 | 4.189 | 4.189 | 4.189 | 4.189 | 4.189 | 4.189 | 4.189 | 4.189 | 4.189
| DSM, Class 1, WA-DLC-RES | 0 | 0 | 0 | 0 | 0 | 0 | 4.83 | 0 | 0 | 0 | 0 | 0 | 0 | 0 | 0 | 0 | 0 | 0 | 0
| DSM, Class 1, WA-DLC-IRR | 0 | 0 | 0 | 8.5 | 0 | 0 | 0 | 0 | 0 | 0 | 0 | 0 | 0 | 0 | 0 | 0 | 0 | 0 | 0
| DSM, Class 1, OR-Curtail | 0 | 0 | 0 | 36.2 | 0 | 0 | 0 | 0 | 0 | 0 | 0 | 0 | 0 | 0 | 0 | 0 | 0 | 0 | 0
| DSM, Class 1, OR-DLC-WH | 0 | 0 | 0 | 3.55 | 0 | 0 | 0 | 0 | 0 | 0 | 0 | 0 | 0 | 0 | 0 | 0 | 0 | 0 | 0
| DSM, Class 1, OR-DLC-IRR | 0 | 0 | 0 | 13.21 | 0 | 0 | 0 | 0 | 0 | 0 | 0 | 0 | 0 | 0 | 0 | 0 | 0 | 0 | 0
| DSM, Class 1, CA-DLC-IRR | 0 | 0 | 0 | 5.45 | 0 | 0 | 0 | 0 | 0 | 0 | 0 | 0 | 0 | 0 | 0 | 0 | 0 | 0 | 0
| DSM, Class 1 Total | 0 | 0 | 0 | 66.91 | 0 | 0 | 4.83 | 0 | 0 | 0 | 0 | 0 | 0 | 0 | 0 | 0 | 0 | 0 | 0
| DSM, Class 2, CA | 0.69 | 0.59 | 0.84 | 0.99 | 1.39 | 1.47 | 1.49 | 0.98 | 1.53 | 1.58 | 1.64 | 1.95 | 2.08 | 2.17 | 2.2 | 2.3 | 2.1 | 1.9 | 1.7
| DSM, Class 2, OR | 43.17 | 45.57 | 49.96 | 49.54 | 50.07 | 49.03 | 41.08 | 52.37 | 52.37 | 52.37 | 52.37 | 52.37 | 52.37 | 52.37 | 52.37 | 44.01 | 36.06 | 36.06 | 36.06
| DSM, Class 2, WA | 7.75 | 7.82 | 7.68 | 7.96 | 7.7 | 7.89 | 7.88 | 7.98 | 8.29 | 9.16 | 10 | 9.7 | 10.16 | 11.43 | 9.08 | 8.06 | 8.45 | 7.48 | 7.83
| DSM, Class 2 Total | 51.61 | 53.98 | 58.48 | 58.49 | 59.16 | 58.39 | 50.45 | 61.33 | 62.19 | 63.11 | 64.01 | 64.02 | 64.61 | 65.97 | 63.65 | 54.37 | 46.61 | 45.44 | 45.59
| OR Solar Cap Standard | 2 | 2 | 2 | 3 | 0 | 0 | 0 | 0 | 0 | 0 | 0 | 0 | 0 | 0 | 0 | 0 | 0 | 0 | 0
| OR Solar Pilot | 2.45 | 2.45 | 1 | 0 | 0 | 0 | 0 | 0 | 0 | 0 | 0 | 0 | 0 | 0 | 0 | 0 | 0 | 0 | 0
| FOT COB Q3 | 68.024 | 193.748 | 400 | 391.595 | 341.593 | 341.593 | 341.593 | 314.497 | 341.593 | 277.76 | 341.593 | 341.593 | 341.593 | 203.099 | 341.593 | 341.593 | 341.593 | 82.873 | 257.801
| FOT NOB Q3 | 100 | 100 | 100 | 100 | 100 | 100 | 100 | 100 | 100 | 100 | 100 | 100 | 100 | 100 | 100 | 100 | 100 | 100 | 100
| FOT MidColumbia Q3 | 400 | 400 | 400 | 400 | 400 | 400 | 400 | 400 | 400 | 400 | 400 | 400 | 400 | 400 | 400 | 400 | 400 | 400 | 400
| FOT MidColumbia Q3 - 2 | 375 | 371.566 | 0 | 0 | 0 | 0 | 0 | 0 | 0 | 0 | 0 | 0 | 0 | 0 | 0 | 0 | 0 | 0 | 0
| Annual Additions, Long Term Resources | 133.909 | 117.739 | 737.649 | 586.63 | 523.439 | 120.099 | 455.198 | 824.138 | 130.159 | 283.979 | 239.279 | 215.229 | 346.239 | 823.869 | 358.119 | 345.259 | 1220.594 | 989.229 | 743.299
| Annual Additions, Short Term Resources | 960.296 | 1065.314 | 1162.192 | 1280.091 | 1096.796 | 1119.079 | 1141.593 | 875.747 | 1141.593 | 810.876 | 904.874 | 999.58 | 1055.851 | 850.615 | 985.366 | 1107.781 | 1141.593 | 730.389 | 929.067
| Total Annual Additions | 1094.205 | 1183.053 | 1899.841 | 1866.721 | 1620.235 | 1239.178 | 1596.791 | 1699.885 | 1271.752 | 1094.855 | 1144.153 | 1214.809 | 1402.09 | 1674.484 | 1343.485 | 1453.04 | 2362.187 | 1719.618 | 1672.366
1/ Front office transaction amounts reflect one-year transaction periods, and are not additive.
Retire/Refuel
Capacity (MW)
| Resource | 2012 | 2013 | 2014 | 2015 | 2016 | 2017 | 2018 | 2019 | 2020 | 2021 | 2022 | 2023 | 2024 | 2025 | 2026 | 2027 | 2028 | 2029 | 2030
East
| Coal Ret_UT - Gas RePower | 0 | 0 | 0 | 337.9 | 0 | 0 | 0 | 0 | 0 | 0 | 0 | 0 | 0 | 0 | 0 | 0 | 0 | 0 | 0
| Coal Ret_WY - CCCT | 0 | 0 | 0 | 0 | 0 | 0 | 0 | 0 | 0 | 0 | 0 | 0 | 0 | 0 | 0 | 0 | 799.8 | 0 | 0
| CCCT F 2x1 | 0 | 0 | 627.6 | 0 | 0 | 0 | 0 | 0 | 0 | 0 | 0 | 0 | 0 | 0 | 0 | 0 | 0 | 597 | 0
| CCCT GH 1x1 | 0 | 0 | 0 | 0 | 405 | 0 | 0 | 0 | 0 | 0 | 0 | 0 | 0 | 0 | 0 | 0 | 0 | 0 | 0
| CCCT J 1x1 | 0 | 0 | 0 | 0 | 0 | 0 | 0 | 475 | 0 | 0 | 0 | 0 | 0 | 475 | 0 | 0 | 0 | 0 | 475
| Utah Capacity Purchase | 0 | 0 | 0 | 0 | 0 | 0 | 0 | 0 | 0 | 0 | 0 | 0 | 0 | 0 | 0 | 0 | 0 | 0 | 0
| Coal Plant Turbine Upgrades | 18.9 | 1.8 | 0 | 0 | 0 | 0 | 0 | 0 | 0 | 0 | 0 | 0 | 0 | 0 | 0 | 0 | 0 | 0 | 0
| Wind, WY, 35 | 0 | 0 | 0 | 0 | 0 | 0 | 225 | 225 | 0 | 150 | 100 | 75 | 200 | 200 | 200 | 200 | 250 | 250 | 0
| Total Wind | 0 | 0 | 0 | 0 | 0 | 0 | 225 | 225 | 0 | 150 | 100 | 75 | 200 | 200 | 200 | 200 | 250 | 250 | 0
CHP - Biomass | bar: Capacity (MW) 2012 to Capacity (MW) 2030
| DSM, Class 1, UT-Coolkeeper | 5 | 0 | 0 | 0 | 0 | 0 | 0 | 0 | 0 | 0 | 0 | 0 | 0 | 0 | 0 | 0 | 0 | 0 | 0
| DSM, Class 1, ID-DLC-IRR | 0 | 0 | 0 | 19.8 | 0 | 0 | 0 | 0 | 0 | 0 | 0 | 0 | 0 | 0 | 0 | 0 | 4.93 | 0 | 0
| DSM, Class 1, UT-Curtail | 0 | 0 | 0 | 45.168 | 0 | 0 | 26.292 | 0 | 0 | 0 | 0 | 0 | 0 | 0 | 0 | 0 | 0 | 0 | 0
| DSM, Class 1, UT-DLC-RES | 0 | 0 | 0 | 0 | 0 | 0 | 60.948 | 0 | 0 | 0 | 0 | 0 | 0 | 0 | 0 | 0 | 23.822 | 0 | 0
| DSM, Class 1 Total | 5 | 0 | 0 | 64.968 | 0 | 0 | 87.24 | 0 | 0 | 0 | 0 | 0 | 0 | 0 | 0 | 0 | 28.752 | 0 | 0
| DSM, Class 2, ID | 1.82 | 2.01 | 2.82 | 3.39 | 3.91 | 4.2 | 4.78 | 4.29 | 4.62 | 4.65 | 4.77 | 5.71 | 6.301 | 7.31 | 6.83 | 7.22 | 7.08 | 6.12 | 5.63
| DSM, Class 2, UT | 42.6 | 33.8 | 35.1 | 41.4 | 43.9 | 45.1 | 46.1 | 45.744 | 50.1 | 51.4 | 54.9 | 51.3 | 53.1 | 53 | 57.4 | 54.2 | 57 | 53.8 | 56.2
| DSM, Class 2, WY | 4.34 | 4.51 | 5.46 | 5.55 | 6.28 | 6.93 | 7.62 | 7.58 | 8.06 | 9.63 | 10.41 | 11.93 | 16.39 | 17.4 | 22.55 | 23.97 | 28.09 | 31.68 | 37.25
| DSM, Class 2 Total | 48.76 | 40.32 | 43.38 | 50.34 | 54.09 | 56.23 | 58.5 | 57.614 | 62.78 | 65.68 | 70.08 | 68.94 | 75.791 | 77.71 | 86.78 | 85.39 | 92.17 | 91.6 | 99.08
| FOT Mead Q3 | 17.272 | 0 | 165 | 88.496 | 88.496 | 0 | 0 | 0 | 0 | 0 | 0 | 0 | 0 | 0 | 0 | 0 | 0 | 0 | 0
| FOT Mona-3 Q3 | 0 | 0 | 97.359 | 300 | 152.518 | 253.506 | 300 | 34.155 | 300 | 33.116 | 63.28 | 159.622 | 216.458 | 147.516 | 149.029 | 272.025 | 300 | 139.006 | 192.783
West
| Coal Ret_Bridger -Gas RePower | 0 | 0 | 0 | 0 | 361.35 | 361.35 | 0 | 0 | 0 | 0 | 0 | 0 | 0 | 0 | 0 | 0 | 0 | 0 | 0
| Coal Plant Turbine Upgrades | 0 | 12 | 0 | 0 | 0 | 0 | 0 | 0 | 0 | 0 | 0 | 0 | 0 | 0 | 0 | 0 | 0 | 0 | 0
| CHP - Biomass | 4.189 | 4.189 | 4.189 | 4.189 | 4.189 | 4.189 | 4.189 | 4.189 | 4.189 | 4.189 | 4.189 | 4.189 | 4.189 | 4.189 | 4.189 | 4.189 | 4.189 | 4.189 | 4.189
| DSM, Class 1, WA-DLC-RES | 0 | 0 | 0 | 0 | 0 | 0 | 4.83 | 0 | 0 | 0 | 0 | 0 | 0 | 0 | 0 | 0 | 0 | 0 | 0
| DSM, Class 1, WA-DLC-IRR | 0 | 0 | 0 | 8.5 | 0 | 0 | 0 | 0 | 0 | 0 | 0 | 0 | 0 | 0 | 0 | 0 | 0 | 0 | 0
| DSM, Class 1, OR-Curtail | 0 | 0 | 0 | 36.2 | 0 | 0 | 0 | 0 | 0 | 0 | 0 | 0 | 0 | 0 | 0 | 0 | 0 | 0 | 0
| DSM, Class 1, OR-DLC-WH | 0 | 0 | 0 | 3.55 | 0 | 0 | 0 | 0 | 0 | 0 | 0 | 0 | 0 | 0 | 0 | 0 | 0 | 0 | 0
| DSM, Class 1, OR-DLC-IRR | 0 | 0 | 0 | 13.21 | 0 | 0 | 0 | 0 | 0 | 0 | 0 | 0 | 0 | 0 | 0 | 0 | 0 | 0 | 0
| DSM, Class 1, CA-DLC-IRR | 0 | 0 | 0 | 5.45 | 0 | 0 | 0 | 0 | 0 | 0 | 0 | 0 | 0 | 0 | 0 | 0 | 0 | 0 | 0
| DSM, Class 1 Total | 0 | 0 | 0 | 66.91 | 0 | 0 | 4.83 | 0 | 0 | 0 | 0 | 0 | 0 | 0 | 0 | 0 | 0 | 0 | 0
| DSM, Class 2, CA | 0.69 | 0.59 | 0.84 | 0.99 | 0.99 | 1.47 | 1.49 | 0.98 | 1.53 | 1.58 | 1.64 | 1.95 | 2.08 | 2.17 | 1.95 | 2.04 | 2.1 | 1.9 | 1.7
| DSM, Class 2, OR | 43.17 | 45.57 | 49.96 | 49.54 | 50.07 | 49.03 | 41.08 | 52.37 | 52.37 | 52.37 | 52.37 | 52.37 | 52.37 | 52.37 | 52.37 | 44.01 | 36.06 | 36.06 | 36.06
| DSM, Class 2, WA | 7.75 | 7.82 | 7.68 | 7.96 | 7.7 | 7.89 | 7.88 | 7.98 | 8.29 | 9.16 | 10 | 9.7 | 10.16 | 10.46 | 8.3 | 7.83 | 8.45 | 7.48 | 7.83
| DSM, Class 2 Total | 51.61 | 53.98 | 58.48 | 58.49 | 58.76 | 58.39 | 50.45 | 61.33 | 62.19 | 63.11 | 64.01 | 64.02 | 64.61 | 65 | 62.62 | 53.88 | 46.61 | 45.44 | 45.59
| OR Solar Cap Standard | 2 | 2 | 2 | 3 | 0 | 0 | 0 | 0 | 0 | 0 | 0 | 0 | 0 | 0 | 0 | 0 | 0 | 0 | 0
| OR Solar Pilot | 2.45 | 2.45 | 1 | 0 | 0 | 0 | 0 | 0 | 0 | 0 | 0 | 0 | 0 | 0 | 0 | 0 | 0 | 0 | 0
| FOT COB Q3 | 68.191 | 193.915 | 400 | 391.595 | 341.593 | 341.593 | 341.593 | 341.593 | 341.593 | 277.759 | 341.593 | 341.593 | 341.593 | 205.842 | 341.593 | 341.593 | 341.593 | 91.377 | 341.593
| FOT NOB Q3 | 100 | 100 | 100 | 100 | 100 | 100 | 100 | 100 | 100 | 100 | 100 | 100 | 100 | 100 | 100 | 100 | 100 | 100 | 100
| FOT MidColumbia Q3 | 400 | 400 | 400 | 400 | 400 | 400 | 400 | 400 | 400 | 400 | 400 | 400 | 400 | 400 | 400 | 400 | 400 | 400 | 400
| FOT MidColumbia Q3 - 2 | 375 | 371.566 | 0 | 0 | 0 | 0 | 0 | 0 | 0 | 0 | 0 | 0 | 0 | 0 | 0 | 0 | 0 | 0 | 0
| Annual Additions, Long Term Resources | 133.909 | 117.739 | 737.649 | 586.797 | 884.389 | 481.159 | 431.209 | 824.133 | 130.159 | 283.979 | 239.279 | 213.149 | 345.59 | 822.899 | 354.589 | 344.459 | 1222.521 | 989.229 | 624.859
| Annual Additions, Short Term Resources | 960.463 | 1065.481 | 1162.359 | 1280.091 | 1082.607 | 1095.099 | 1141.593 | 875.748 | 1141.593 | 810.875 | 904.873 | 1001.215 | 1058.051 | 853.358 | 990.622 | 1113.618 | 1141.593 | 730.383 | 1034.376
| Total Annual Additions | 1094.372 | 1183.22 | 1900.008 | 1866.888 | 1966.996 | 1576.258 | 1572.802 | 1699.881 | 1271.752 | 1094.854 | 1144.152 | 1214.364 | 1403.641 | 1676.257 | 1345.211 | 1458.077 | 2364.114 | 1719.612 | 1659.235
1/ Front office transaction amounts reflect one-year transaction periods, and are not additive.
Change (Continued Coal less Retire/Refuel)
Capacity (MW)
| Resource | 2012 | 2013 | 2014 | 2015 | 2016 | 2017 | 2018 | 2019 | 2020 | 2021 | 2022 | 2023 | 2024 | 2025 | 2026 | 2027 | 2028 | 2029 | 2030
East
| CCCT F 2x1 | 0 | 0 | 0 | 0 | 0 | 0 | 0 | 0 | 0 | 0 | 0 | 0 | 0 | 0 | 0 | 0 | 0 | 0 | 597
| CCCT J 1x1 | 0 | 0 | 0 | 0 | 0 | 0 | 0 | 0 | 0 | 0 | 0 | 0 | 0 | 0 | 0 | 0 | 0 | 0 | -475
| Total Wind | 0 | 0 | 0 | 0 | 0 | 0 | 0 | 0 | 0 | 0 | 0 | 0 | 0 | 0 | 0 | 0 | 0 | 0 | 0
| DSM, Class 1, Utah, C&I-Thermal Energy Storage | 0 | 0 | 0 | 0 | 0 | 0 | 0 | 0 | 0 | 0 | 0 | 0 | 0 | 0 | 0 | 0 | 0.675 | 0 | 0
| DSM, Class 1, Utah, Curtailment | 0 | 0 | 0 | -0.167 | 0 | 0 | 0.167 | 0 | 0 | 0 | 0 | 0 | 0 | 0 | 0 | 0 | 0 | 0 | 0
| DSM, Class 1, Utah, DLC-Residential | 0 | 0 | 0 | 0 | 0 | 0 | 23.822 | 0 | 0 | 0 | 0 | 0 | 0 | 0 | 0 | 0 | -23.822 | 0 | 0
| DSM, Class 1 & 3 Total | 0 | 0 | 0 | -0.167 | 0 | 0 | 23.989 | 0 | 0 | 0 | 0 | 0 | 0 | 0 | 0 | 0 | -23.147 | 0 | 0
| DSM, Class 2, Idaho | 0 | 0 | 0 | 0 | 0 | 0.29 | 0 | 0 | 0 | 0 | 0 | 0.74 | 0.649 | 0 | 0 | 0.31 | 0.52 | 0 | 0
| DSM, Class 2, Utah | 0 | 0 | 0 | 0 | 0 | 0 | 0 | 0.005 | 0 | 0 | 0 | 0 | 0 | 0 | 2.5 | 0 | 20 | 0 | 0
| DSM, Class 2, Wyoming | 0 | 0 | 0 | 0 | 0 | 0 | 0 | 0 | 0 | 0 | 0 | 1.34 | 0 | 0 | 0 | 0 | 0.7 | 0 | -3.56
| DSM, Class 2 Total | 0 | 0 | 0 | 0 | 0 | 0.29 | 0 | 0.005 | 0 | 0 | 0 | 2.08 | 0.649 | 0 | 2.5 | 0.31 | 21.22 | 0 | -3.56
| FOT Mona/Nevada Utah Border | 0 | 0 | -0.167 | 0 | 14.189 | 23.98 | 0 | 27.095 | 0 | 0 | 0.001 | -1.635 | -2.2 | 0 | -5.256 | -5.837 | 0 | 8.51 | -21.517
West
| Coal Ret_Bridger -Gas RePower | 0 | 0 | 0 | 0 | -361.35 | -361.35 | 0 | 0 | 0 | 0 | 0 | 0 | 0 | 0 | 0 | 0 | 0 | 0 | 0
| Total Wind | 0 | 0 | 0 | 0 | 0 | 0 | 0 | 0 | 0 | 0 | 0 | 0 | 0 | 0 | 0 | 0 | 0 | 0 | 0
| DSM, Class 1 & 3 Total | 0 | 0 | 0 | 0 | 0 | 0 | 0 | 0 | 0 | 0 | 0 | 0 | 0 | 0 | 0 | 0 | 0 | 0 | 0
| DSM, Class 2, California | 0 | 0 | 0 | 0 | 0.4 | 0 | 0 | 0 | 0 | 0 | 0 | 0 | 0 | 0 | 0.25 | 0.26 | 0 | 0 | 0
| DSM, Class 2, Washington | 0 | 0 | 0 | 0 | 0 | 0 | 0 | 0 | 0 | 0 | 0 | 0 | 0 | 0.97 | 0.78 | 0.23 | 0 | 0 | 0
| DSM, Class 2 Total | 0 | 0 | 0 | 0 | 0.4 | 0 | 0 | 0 | 0 | 0 | 0 | 0 | 0 | 0.97 | 1.03 | 0.49 | 0 | 0 | 0
| FOT COB Q3 | -0.167 | -0.167 | 0 | 0 | 0 | 0 | 0 | -27.096 | 0 | 0.001 | 0 | 0 | 0 | -2.743 | 0 | 0 | 0 | -8.504 | -83.792
| FOT MidColumbia Q3 | 0 | 0 | 0 | 0 | 0 | 0 | 0 | 0 | 0 | 0 | 0 | 0 | 0 | 0 | 0 | 0 | 0 | 0 | 0
| Annual Additions, Long Term Resources | 0 | 0 | 0 | -0.167 | -360.95 | -361.06 | 23.989 | 0.005 | 0 | 0 | 0 | 2.08 | 0.649 | 0.97 | 3.53 | 0.8 | -1.927 | 0 | 118.44
| Annual Additions, Short Term Resources | -0.167 | -0.167 | -0.167 | 0 | 14.189 | 23.98 | 0 | -0.001 | 0 | 0.001 | 0.001 | -1.635 | -2.2 | -2.743 | -5.256 | -5.837 | 0 | 0.006 | -105.309
| Total Annual Additions | -0.167 | -0.167 | -0.167 | -0.167 | -346.761 | -337.08 | 23.989 | 0.004 | 0 | 0.001 | 0.001 | 0.445 | -1.551 | -1.773 | -1.726 | -5.037 | -1.927 | 0.006 | 13.131
1/ Front office transaction amounts reflect one-year transaction periods, and are not additive.

## Low$16 JB3+4
SO Model Resource Portfolios for the Low Gas $16 CO2 Scenario: Jim Bridger Unit 3 and 4
Continued Coal Operation
Capacity (MW)
| Resource | 2012 | 2013 | 2014 | 2015 | 2016 | 2017 | 2018 | 2019 | 2020 | 2021 | 2022 | 2023 | 2024 | 2025 | 2026 | 2027 | 2028 | 2029 | 2030
East
| Coal Ret_UT - Gas RePower | 0 | 0 | 0 | 337.9 | 0 | 0 | 0 | 0 | 0 | 0 | 0 | 0 | 0 | 0 | 0 | 0 | 0 | 0 | 0
| Coal Ret_WY - CCCT | 0 | 0 | 0 | 0 | 0 | 0 | 0 | 0 | 0 | 0 | 0 | 0 | 0 | 0 | 0 | 0 | 399.9 | 399.9 | 0
| CCCT F 2x1 | 0 | 0 | 627.6 | 0 | 0 | 0 | 0 | 0 | 0 | 0 | 0 | 1194 | 0 | 0 | 0 | 0 | 0 | 0 | 0
| CCCT GH 1x1 | 0 | 0 | 0 | 0 | 405 | 0 | 0 | 0 | 0 | 0 | 0 | 0 | 0 | 0 | 0 | 0 | 0 | 0 | 0
| CCCT J 1x1 | 0 | 0 | 0 | 0 | 0 | 0 | 0 | 475 | 0 | 0 | 0 | 0 | 0 | 475 | 0 | 0 | 475 | 0 | 475
| SCCT Aero UT | 0 | 0 | 0 | 0 | 0 | 0 | 92.38 | 0 | 0 | 0 | 0 | 0 | 0 | 0 | 0 | 0 | 0 | 0 | 0
| Utah Capacity Purchase | 0 | 0 | 0 | 0 | 0 | 0 | 0 | 0 | 0 | 0 | 0 | 0 | 0 | 0 | 0 | 0 | 0 | 0 | 0
| Coal Plant Turbine Upgrades | 18.9 | 1.8 | 0 | 0 | 0 | 0 | 0 | 0 | 0 | 0 | 0 | 0 | 0 | 0 | 0 | 0 | 0 | 0 | 0
| Wind, WY, 35 | 0 | 0 | 0 | 0 | 0 | 0 | 225 | 225 | 0 | 150 | 100 | 75 | 200 | 200 | 200 | 200 | 250 | 250 | 0
| Total Wind | 0 | 0 | 0 | 0 | 0 | 0 | 225 | 225 | 0 | 150 | 100 | 75 | 200 | 200 | 200 | 200 | 250 | 250 | 0
CHP - Biomass | bar: Capacity (MW) 2012 to Capacity (MW) 2030
| CHP - Reciprocating Engine | 0 | 0 | 0 | 0 | 0 | 0 | 0 | 0 | 0 | 0 | 0 | 0 | 0 | 0 | 0 | 0.753 | 0 | 0 | 0
| DSM, Class 1, UT-Coolkeeper | 5 | 0 | 0 | 0 | 0 | 0 | 0 | 0 | 0 | 0 | 0 | 0 | 0 | 0 | 0 | 0 | 0 | 0 | 0
| DSM, Class 1, ID-DLC-IRR | 0 | 0 | 0 | 19.8 | 0 | 0 | 0 | 0 | 0 | 0 | 0 | 0 | 2.2 | 0 | 0 | 2.73 | 0 | 0 | 0
| DSM, Class 1, UT-Curtail | 0 | 0 | 0 | 71.46 | 0 | 0 | 0 | 0 | 0 | 0 | 0 | 0 | 0 | 0 | 0 | 0 | 0 | 0 | 0
| DSM, Class 1, UT-DLC-RES | 0 | 0 | 0 | 9.312 | 0 | 0 | 44.168 | 0 | 0 | 0 | 0 | 0 | 23.194 | 0 | 0 | 8.096 | 0 | 0 | 0
| DSM, Class 1, UT-Sch-TES | 0 | 0 | 0 | 0 | 0 | 0 | 0 | 0 | 0 | 0 | 0 | 0 | 0 | 0 | 0 | 4.84 | 0 | 0 | 0
| DSM, Class 1 Total | 5 | 0 | 0 | 100.572 | 0 | 0 | 44.168 | 0 | 0 | 0 | 0 | 0 | 25.394 | 0 | 0 | 15.666 | 0 | 0 | 0
| DSM, Class 2, ID | 0.17 | 0.69 | 2.82 | 3.39 | 3.91 | 4.2 | 4.35 | 4.29 | 4.62 | 5.22 | 5.4 | 6.45 | 7.26 | 7.31 | 7.16 | 8.02 | 5.06 | 5.12 | 4.84
| DSM, Class 2, UT | 42.6 | 33.8 | 35.1 | 36.4 | 38.7 | 39.9 | 46.1 | 46.012 | 50.1 | 51.4 | 54.9 | 51.3 | 56.4 | 53 | 80.1 | 72.8 | 50.9 | 50.1 | 52.4
| DSM, Class 2, WY | 0.72 | 0 | 4.487 | 5.55 | 6.28 | 6.93 | 7.62 | 7.58 | 8.06 | 9.63 | 10.41 | 11.93 | 16.39 | 17.4 | 22.55 | 23.97 | 25.37 | 31.68 | 33.69
| DSM, Class 2 Total | 43.49 | 34.49 | 42.407 | 45.34 | 48.89 | 51.03 | 58.07 | 57.882 | 62.78 | 66.25 | 70.71 | 69.68 | 80.05 | 77.71 | 109.81 | 104.79 | 81.33 | 86.9 | 90.93
| FOT Mead Q3 | 17.272 | 0 | 132 | 88.496 | 88.496 | 0 | 0 | 0 | 0 | 0 | 0 | 0 | 0 | 0 | 0 | 0 | 0 | 0 | 0
| FOT Mona-3 Q3 | 0 | 0 | 166.889 | 300 | 171.092 | 286.581 | 300 | 34.097 | 300 | 108.68 | 202.149 | 283.687 | 300 | 147.516 | 213.37 | 300 | 299.88 | 147.516 | 238.096
West
| Coal Plant Turbine Upgrades | 0 | 12 | 0 | 0 | 0 | 0 | 0 | 0 | 0 | 0 | 0 | 0 | 0 | 0 | 0 | 0 | 0 | 0 | 0
| CHP - Biomass | 4.189 | 4.189 | 4.189 | 4.189 | 4.189 | 4.189 | 4.189 | 4.189 | 4.189 | 4.189 | 4.189 | 4.189 | 4.189 | 4.189 | 4.189 | 4.189 | 4.189 | 4.189 | 4.189
| CHP - Reciprocating Engine | 0 | 0 | 0 | 0 | 0 | 0 | 0 | 0 | 0 | 0 | 0 | 0 | 0 | 0 | 0 | 0.344 | 0 | 0 | 0
| DSM, Class 1, WA-DLC-RES | 0 | 0 | 0 | 4.83 | 0 | 0 | 0 | 0 | 0 | 0 | 0 | 0 | 0 | 0 | 0 | 0 | 0 | 0 | 0
| DSM, Class 1, WA-DLC-IRR | 0 | 0 | 0 | 8.5 | 0 | 0 | 0 | 0 | 0 | 0 | 0 | 0 | 0 | 0 | 0 | 0 | 0 | 0 | 0
| DSM, Class 1, OR-Curtail | 0 | 0 | 0 | 36.2 | 0 | 0 | 0 | 0 | 0 | 0 | 0 | 0 | 0 | 0 | 0 | 0 | 0 | 0 | 0
| DSM, Class 1, OR-DLC-RES | 0 | 0 | 0 | 0 | 0 | 0 | 0 | 0 | 0 | 0 | 0 | 0 | 6.48 | 0 | 0.27 | 0 | 0 | 0 | 0
| DSM, Class 1, OR-DLC-WH | 0 | 0 | 0 | 3.55 | 0 | 0 | 0 | 0 | 0 | 0 | 0 | 0 | 0 | 0 | 0 | 0 | 0 | 0 | 0
| DSM, Class 1, OR-DLC-IRR | 0 | 0 | 0 | 13.21 | 0 | 0 | 0 | 0 | 0 | 0 | 0 | 0 | 0 | 0 | 0 | 0 | 0 | 0 | 0
| DSM, Class 1, CA-DLC-IRR | 0 | 0 | 0 | 5.45 | 0 | 0 | 0 | 0 | 0 | 0 | 0 | 0 | 0 | 0 | 0 | 0 | 0 | 0 | 0
| DSM, Class 1 Total | 0 | 0 | 0 | 71.74 | 0 | 0 | 0 | 0 | 0 | 0 | 0 | 0 | 6.48 | 0 | 0.27 | 0 | 0 | 0 | 0
| DSM, Class 2, CA | 0.19 | 0.59 | 0.84 | 0.99 | 0.99 | 1.03 | 1.03 | 0.98 | 1.53 | 1.58 | 1.64 | 1.95 | 2.08 | 2.17 | 2.2 | 2.3 | 1.53 | 1.56 | 1.42
| DSM, Class 2, OR | 43.17 | 45.57 | 49.96 | 49.54 | 48.29 | 47.25 | 39.3 | 39.3 | 39.3 | 39.3 | 39.3 | 39.3 | 39.3 | 39.3 | 39.3 | 34.7 | 30.52 | 30.52 | 30.52
| DSM, Class 2, WA | 7.75 | 7.82 | 7.68 | 7.71 | 7.43 | 7.54 | 7.79 | 7.72 | 8.2 | 9.05 | 10 | 9.7 | 10.16 | 10.46 | 8.3 | 8.06 | 7.02 | 7.01 | 7.35
| DSM, Class 2 Total | 51.11 | 53.98 | 58.48 | 58.24 | 56.71 | 55.82 | 48.12 | 48 | 49.03 | 49.93 | 50.94 | 50.95 | 51.54 | 51.93 | 49.8 | 45.06 | 39.07 | 39.09 | 39.29
| OR Solar Cap Standard | 2 | 2 | 2 | 3 | 0 | 0 | 0 | 0 | 0 | 0 | 0 | 0 | 0 | 0 | 0 | 0 | 0 | 0 | 0
| OR Solar Pilot | 2.45 | 2.45 | 1 | 0 | 0 | 0 | 0 | 0 | 0 | 0 | 0 | 0 | 0 | 0 | 0 | 0 | 0 | 0 | 0
| FOT COB Q3 | 99.899 | 234.164 | 400 | 391.595 | 341.593 | 341.593 | 341.593 | 341.593 | 341.593 | 341.593 | 341.593 | 341.593 | 341.593 | 289.355 | 341.593 | 341.593 | 341.593 | 261.277 | 341.593
| FOT NOB Q3 | 100 | 100 | 100 | 100 | 100 | 100 | 100 | 100 | 100 | 100 | 100 | 100 | 100 | 100 | 100 | 100 | 100 | 100 | 100
| FOT MidColumbia Q3 | 400 | 400 | 400 | 400 | 400 | 400 | 400 | 400 | 400 | 400 | 400 | 400 | 400 | 400 | 400 | 400 | 400 | 400 | 400
| FOT MidColumbia Q3 - 2 | 375 | 367.158 | 0 | 0 | 0 | 0 | 0 | 0 | 0 | 0 | 0 | 0 | 0 | 0 | 0 | 0 | 0 | 0 | 0
| Annual Additions, Long Term Resources | 128.139 | 111.909 | 736.676 | 621.981 | 515.789 | 112.039 | 472.927 | 811.071 | 116.999 | 271.369 | 226.839 | 1394.819 | 368.653 | 809.829 | 365.069 | 371.802 | 1250.489 | 781.079 | 610.409
| Annual Additions, Short Term Resources | 992.171 | 1101.322 | 1198.889 | 1280.091 | 1101.181 | 1128.174 | 1141.593 | 875.69 | 1141.593 | 950.273 | 1043.742 | 1125.28 | 1141.593 | 936.871 | 1054.963 | 1141.593 | 1141.473 | 908.793 | 1079.689
| Total Annual Additions | 1120.31 | 1213.231 | 1935.565 | 1902.072 | 1616.97 | 1240.213 | 1614.52 | 1686.761 | 1258.592 | 1221.642 | 1270.581 | 2520.099 | 1510.246 | 1746.7 | 1420.032 | 1513.395 | 2391.962 | 1689.872 | 1690.098
1/ Front office transaction amounts reflect one-year transaction periods, and are not additive.
Retire/Refuel
Capacity (MW)
| Resource | 2012 | 2013 | 2014 | 2015 | 2016 | 2017 | 2018 | 2019 | 2020 | 2021 | 2022 | 2023 | 2024 | 2025 | 2026 | 2027 | 2028 | 2029 | 2030
East
| Coal Ret_UT - Gas RePower | 0 | 0 | 0 | 337.9 | 0 | 0 | 0 | 0 | 0 | 0 | 0 | 0 | 0 | 0 | 0 | 0 | 0 | 0 | 0
| Coal Ret_WY - CCCT | 0 | 0 | 0 | 0 | 0 | 0 | 0 | 0 | 0 | 0 | 0 | 0 | 0 | 0 | 0 | 0 | 399.9 | 0 | 399.9
| CCCT F 2x1 | 0 | 0 | 627.6 | 0 | 0 | 0 | 0 | 0 | 0 | 0 | 0 | 1194 | 0 | 0 | 0 | 0 | 0 | 0 | 0
| CCCT GH 1x1 | 0 | 0 | 0 | 0 | 405 | 0 | 0 | 0 | 0 | 0 | 0 | 0 | 0 | 0 | 0 | 0 | 0 | 0 | 0
| CCCT J 1x1 | 0 | 0 | 0 | 0 | 0 | 0 | 0 | 475 | 0 | 0 | 0 | 0 | 0 | 475 | 0 | 0 | 475 | 475 | 0
| Utah Capacity Purchase | 0 | 0 | 0 | 0 | 0 | 0 | 0 | 0 | 0 | 0 | 0 | 0 | 0 | 0 | 0 | 0 | 0 | 0 | 0
| Coal Plant Turbine Upgrades | 18.9 | 1.8 | 0 | 0 | 0 | 0 | 0 | 0 | 0 | 0 | 0 | 0 | 0 | 0 | 0 | 0 | 0 | 0 | 0
| Wind, WY, 35 | 0 | 0 | 0 | 0 | 0 | 0 | 225 | 225 | 0 | 150 | 100 | 75 | 200 | 200 | 200 | 200 | 250 | 250 | 0
| Total Wind | 0 | 0 | 0 | 0 | 0 | 0 | 225 | 225 | 0 | 150 | 100 | 75 | 200 | 200 | 200 | 200 | 250 | 250 | 0
CHP - Biomass | bar: Capacity (MW) 2012 to Capacity (MW) 2030
| CHP - Reciprocating Engine | 0 | 0 | 0 | 0 | 0 | 0 | 0 | 0 | 0 | 0 | 0 | 0.753 | 0.753 | 0.753 | 0.753 | 0.753 | 0 | 0 | 0
| DSM, Class 1, UT-Coolkeeper | 5 | 0 | 0 | 0 | 0 | 0 | 0 | 0 | 0 | 0 | 0 | 0 | 0 | 0 | 0 | 0 | 0 | 0 | 0
| DSM, Class 1, ID-DLC-IRR | 0 | 0 | 0 | 19.8 | 0 | 0 | 0 | 0 | 0 | 0 | 0 | 0 | 2.2 | 0 | 0 | 2.73 | 0 | 0 | 0
| DSM, Class 1, UT-Curtail | 0 | 0 | 0 | 71.46 | 0 | 0 | 0 | 0 | 0 | 0 | 0 | 0 | 0 | 0 | 0 | 0 | 0 | 0 | 0
| DSM, Class 1, UT-DLC-RES | 0 | 0 | 0 | 0 | 0 | 0 | 81.3 | 0 | 0 | 0 | 0 | 0 | 3.47 | 0 | 0 | 0 | 0 | 0 | 0
| DSM, Class 1, UT-Sch-TES | 0 | 0 | 0 | 0 | 0 | 0 | 0 | 0 | 0 | 0 | 0 | 0 | 0 | 0 | 0 | 4.84 | 0 | 0 | 0
| DSM, Class 1 Total | 5 | 0 | 0 | 91.26 | 0 | 0 | 81.3 | 0 | 0 | 0 | 0 | 0 | 5.67 | 0 | 0 | 7.57 | 0 | 0 | 0
| DSM, Class 2, ID | 0.72 | 2.01 | 2.82 | 3.39 | 3.91 | 4.2 | 4.78 | 4.29 | 5.07 | 5.22 | 5.4 | 6.73 | 7.26 | 7.64 | 7.61 | 8.26 | 5.06 | 5.12 | 4.84
| DSM, Class 2, UT | 42.6 | 33.8 | 35.1 | 40.385 | 43.819 | 45.1 | 46.1 | 47.8 | 50.1 | 51.4 | 54.9 | 54.4 | 79.5 | 58.783 | 80.1 | 72.8 | 50.9 | 50.1 | 52.4
| DSM, Class 2, WY | 0.72 | 0 | 5.46 | 5.55 | 6.28 | 6.93 | 7.62 | 7.58 | 8.06 | 9.63 | 10.41 | 13.27 | 16.39 | 17.4 | 22.55 | 24.56 | 25.37 | 31.68 | 33.69
| DSM, Class 2 Total | 44.04 | 35.81 | 43.38 | 49.325 | 54.009 | 56.23 | 58.5 | 59.67 | 63.23 | 66.25 | 70.71 | 74.4 | 103.15 | 83.823 | 110.26 | 105.62 | 81.33 | 86.9 | 90.93
| FOT Mead Q3 | 17.272 | 0 | 132 | 88.496 | 80.625 | 0 | 0 | 0 | 0 | 0 | 0 | 0 | 0 | 0 | 0 | 0 | 0 | 0 | 0
| FOT Mona-3 Q3 | 0 | 0 | 155.773 | 300 | 160.6 | 254.223 | 300 | 33.568 | 298.241 | 106.859 | 200.328 | 277.607 | 300 | 139.006 | 205.986 | 300 | 299.88 | 147.516 | 238.096
West
| Coal Ret_Bridger -Gas RePower | 0 | 0 | 0 | 0 | 361.35 | 361.35 | 0 | 0 | 0 | 0 | 0 | 0 | 0 | 0 | 0 | 0 | 0 | 0 | 0
| Coal Plant Turbine Upgrades | 0 | 12 | 0 | 0 | 0 | 0 | 0 | 0 | 0 | 0 | 0 | 0 | 0 | 0 | 0 | 0 | 0 | 0 | 0
| CHP - Biomass | 4.189 | 4.189 | 4.189 | 4.189 | 4.189 | 4.189 | 4.189 | 4.189 | 4.189 | 4.189 | 4.189 | 4.189 | 4.189 | 4.189 | 4.189 | 4.189 | 4.189 | 4.189 | 4.189
| CHP - Reciprocating Engine | 0 | 0 | 0 | 0 | 0 | 0 | 0 | 0 | 0 | 0 | 0 | 0 | 0.344 | 0 | 0.344 | 0.344 | 0 | 0 | 0
| DSM, Class 1, WA-DLC-RES | 0 | 0 | 0 | 0 | 0 | 0 | 4.83 | 0 | 0 | 0 | 0 | 0 | 0 | 0 | 0 | 0 | 0 | 0 | 0
| DSM, Class 1, WA-DLC-IRR | 0 | 0 | 0 | 8.5 | 0 | 0 | 0 | 0 | 0 | 0 | 0 | 0 | 0 | 0 | 0 | 0 | 0 | 0 | 0
| DSM, Class 1, OR-Curtail | 0 | 0 | 0 | 36.2 | 0 | 0 | 0 | 0 | 0 | 0 | 0 | 0 | 0 | 0 | 0 | 0 | 0 | 0 | 0
| DSM, Class 1, OR-DLC-RES | 0 | 0 | 0 | 0 | 0 | 0 | 6.75 | 0 | 0 | 0 | 0 | 0 | 0 | 0 | 0 | 0 | 0 | 0 | 0
| DSM, Class 1, OR-DLC-WH | 0 | 0 | 0 | 3.55 | 0 | 0 | 0 | 0 | 0 | 0 | 0 | 0 | 0 | 0 | 0 | 0 | 0 | 0 | 0
| DSM, Class 1, OR-DLC-IRR | 0 | 0 | 0 | 13.21 | 0 | 0 | 0 | 0 | 0 | 0 | 0 | 0 | 0 | 0 | 0 | 0 | 0 | 0 | 0
| DSM, Class 1, CA-DLC-IRR | 0 | 0 | 0 | 5.45 | 0 | 0 | 0 | 0 | 0 | 0 | 0 | 0 | 0 | 0 | 0 | 0 | 0 | 0 | 0
| DSM, Class 1 Total | 0 | 0 | 0 | 66.91 | 0 | 0 | 11.58 | 0 | 0 | 0 | 0 | 0 | 0 | 0 | 0 | 0 | 0 | 0 | 0
| DSM, Class 2, CA | 0.19 | 0.59 | 0.84 | 0.99 | 0.99 | 1.03 | 1.49 | 0.98 | 1.53 | 1.58 | 1.64 | 1.95 | 2.37 | 2.48 | 2.2 | 2.39 | 1.53 | 1.56 | 1.42
| DSM, Class 2, OR | 43.17 | 45.57 | 49.96 | 49.54 | 48.29 | 47.25 | 39.3 | 39.3 | 39.3 | 39.3 | 39.3 | 39.3 | 39.3 | 39.3 | 41.08 | 36.48 | 32.3 | 32.3 | 32.3
| DSM, Class 2, WA | 7.75 | 7.82 | 7.68 | 7.71 | 7.43 | 7.54 | 7.79 | 7.72 | 8.2 | 9.16 | 10 | 9.7 | 10.16 | 10.46 | 9.34 | 8.06 | 7.02 | 7.01 | 7.35
| DSM, Class 2 Total | 51.11 | 53.98 | 58.48 | 58.24 | 56.71 | 55.82 | 48.58 | 48 | 49.03 | 50.04 | 50.94 | 50.95 | 51.83 | 52.24 | 52.62 | 46.93 | 40.85 | 40.87 | 41.07
| OR Solar Cap Standard | 2 | 2 | 2 | 3 | 0 | 0 | 0 | 0 | 0 | 0 | 0 | 0 | 0 | 0 | 0 | 0 | 0 | 0 | 0
| OR Solar Pilot | 2.45 | 2.45 | 1 | 0 | 0 | 0 | 0 | 0 | 0 | 0 | 0 | 0 | 0 | 0 | 0 | 0 | 0 | 0 | 0
| FOT COB Q3 | 90.401 | 222.068 | 400 | 391.595 | 341.593 | 341.593 | 341.593 | 340.762 | 341.593 | 341.593 | 341.593 | 341.593 | 341.593 | 292.155 | 341.593 | 341.593 | 341.593 | 194.857 | 341.593
| FOT NOB Q3 | 100 | 100 | 100 | 100 | 100 | 100 | 100 | 100 | 100 | 100 | 100 | 100 | 100 | 100 | 100 | 100 | 100 | 100 | 100
| FOT MidColumbia Q3 | 400 | 400 | 400 | 400 | 400 | 400 | 400 | 400 | 400 | 400 | 400 | 400 | 400 | 400 | 400 | 400 | 400 | 400 | 400
| FOT MidColumbia Q3 - 2 | 375 | 368.83 | 0 | 0 | 0 | 0 | 0 | 0 | 0 | 0 | 0 | 0 | 0 | 0 | 0 | 0 | 0 | 0 | 0
| Annual Additions, Long Term Resources | 128.689 | 113.229 | 737.649 | 611.824 | 882.258 | 478.589 | 430.149 | 812.859 | 117.449 | 271.479 | 226.839 | 1400.292 | 366.936 | 817.005 | 369.166 | 366.406 | 1252.269 | 857.959 | 537.089
| Annual Additions, Short Term Resources | 982.673 | 1090.898 | 1187.773 | 1280.091 | 1082.818 | 1095.816 | 1141.593 | 874.33 | 1139.834 | 948.452 | 1041.921 | 1119.2 | 1141.593 | 931.161 | 1047.579 | 1141.593 | 1141.473 | 842.373 | 1079.689
| Total Annual Additions | 1111.362 | 1204.127 | 1925.422 | 1891.915 | 1965.076 | 1574.405 | 1571.742 | 1687.189 | 1257.283 | 1219.931 | 1268.76 | 2519.492 | 1508.529 | 1748.166 | 1416.745 | 1507.999 | 2393.742 | 1700.332 | 1616.778
1/ Front office transaction amounts reflect one-year transaction periods, and are not additive.
Change (Continued Coal less Retire/Refuel)
Capacity (MW)
| Resource | 2012 | 2013 | 2014 | 2015 | 2016 | 2017 | 2018 | 2019 | 2020 | 2021 | 2022 | 2023 | 2024 | 2025 | 2026 | 2027 | 2028 | 2029 | 2030
East
| Coal Ret_WY - CCCT | 0 | 0 | 0 | 0 | 0 | 0 | 0 | 0 | 0 | 0 | 0 | 0 | 0 | 0 | 0 | 0 | 0 | 399.9 | -399.9
| CCCT J 1x1 | 0 | 0 | 0 | 0 | 0 | 0 | 0 | 0 | 0 | 0 | 0 | 0 | 0 | 0 | 0 | 0 | 0 | -475 | 475
| SCCT Aero | 0 | 0 | 0 | 0 | 0 | 0 | 92.38 | 0 | 0 | 0 | 0 | 0 | 0 | 0 | 0 | 0 | 0 | 0 | 0
| Total Wind | 0 | 0 | 0 | 0 | 0 | 0 | 0 | 0 | 0 | 0 | 0 | 0 | 0 | 0 | 0 | 0 | 0 | 0 | 0
| CHP - Reciprocating Engine | 0 | 0 | 0 | 0 | 0 | 0 | 0 | 0 | 0 | 0 | 0 | -0.753 | -0.753 | -0.753 | -0.753 | 0 | 0 | 0 | 0
| DSM, Class 1, Utah, DLC-Residential | 0 | 0 | 0 | 9.312 | 0 | 0 | -37.132 | 0 | 0 | 0 | 0 | 0 | 19.724 | 0 | 0 | 8.096 | 0 | 0 | 0
| DSM, Class 1 & 3 Total | 0 | 0 | 0 | 9.312 | 0 | 0 | -37.132 | 0 | 0 | 0 | 0 | 0 | 19.724 | 0 | 0 | 8.096 | 0 | 0 | 0
| DSM, Class 2, Idaho | -0.55 | -1.32 | 0 | 0 | 0 | 0 | -0.43 | 0 | -0.45 | 0 | 0 | -0.28 | 0 | -0.33 | -0.45 | -0.24 | 0 | 0 | 0
| DSM, Class 2, Utah | 0 | 0 | 0 | -3.985 | -5.119 | -5.2 | 0 | -1.788 | 0 | 0 | 0 | -3.1 | -23.1 | -5.783 | 0 | 0 | 0 | 0 | 0
| DSM, Class 2, Wyoming | 0 | 0 | -0.973 | 0 | 0 | 0 | 0 | 0 | 0 | 0 | 0 | -1.34 | 0 | 0 | 0 | -0.59 | 0 | 0 | 0
| DSM, Class 2 Total | -0.55 | -1.32 | -0.973 | -3.985 | -5.119 | -5.2 | -0.43 | -1.788 | -0.45 | 0 | 0 | -4.72 | -23.1 | -6.113 | -0.45 | -0.83 | 0 | 0 | 0
| FOT Mead Q3 | 0 | 0 | 0 | 0 | 7.871 | 0 | 0 | 0 | 0 | 0 | 0 | 0 | 0 | 0 | 0 | 0 | 0 | 0 | 0
| FOT Mona/Nevada Utah Border | 0 | 0 | 11.116 | 0 | 10.492 | 32.358 | 0 | 0.529 | 1.759 | 1.821 | 1.821 | 6.08 | 0 | 8.51 | 7.384 | 0 | 0 | 0 | 0
West
| Coal Ret_Bridger -Gas RePower | 0 | 0 | 0 | 0 | -361.35 | -361.35 | 0 | 0 | 0 | 0 | 0 | 0 | 0 | 0 | 0 | 0 | 0 | 0 | 0
| Total Wind | 0 | 0 | 0 | 0 | 0 | 0 | 0 | 0 | 0 | 0 | 0 | 0 | 0 | 0 | 0 | 0 | 0 | 0 | 0
| CHP - Reciprocating Engine | 0 | 0 | 0 | 0 | 0 | 0 | 0 | 0 | 0 | 0 | 0 | 0 | -0.344 | 0 | -0.344 | 0 | 0 | 0 | 0
| DSM, Class 1, Oregon, DLC-Residential | 0 | 0 | 0 | 0 | 0 | 0 | -6.75 | 0 | 0 | 0 | 0 | 0 | 6.48 | 0 | 0.27 | 0 | 0 | 0 | 0
| DSM, Class 1, Washington, DLC-Residential | 0 | 0 | 0 | 4.83 | 0 | 0 | -4.83 | 0 | 0 | 0 | 0 | 0 | 0 | 0 | 0 | 0 | 0 | 0 | 0
| DSM, Class 1 & 3 Total | 0 | 0 | 0 | 4.83 | 0 | 0 | -11.58 | 0 | 0 | 0 | 0 | 0 | 6.48 | 0 | 0.27 | 0 | 0 | 0 | 0
| DSM, Class 2, California | 0 | 0 | 0 | 0 | 0 | 0 | -0.46 | 0 | 0 | 0 | 0 | 0 | -0.29 | -0.31 | 0 | -0.09 | 0 | 0 | 0
| DSM, Class 2, Oregon | 0 | 0 | 0 | 0 | 0 | 0 | 0 | 0 | 0 | 0 | 0 | 0 | 0 | 0 | -1.78 | -1.78 | -1.78 | -1.78 | -1.78
| DSM, Class 2, Washington | 0 | 0 | 0 | 0 | 0 | 0 | 0 | 0 | 0 | -0.11 | 0 | 0 | 0 | 0 | -1.04 | 0 | 0 | 0 | 0
| DSM, Class 2 Total | 0 | 0 | 0 | 0 | 0 | 0 | -0.46 | 0 | 0 | -0.11 | 0 | 0 | -0.29 | -0.31 | -2.82 | -1.87 | -1.78 | -1.78 | -1.78
| FOT COB Q3 | 9.498 | 12.096 | 0 | 0 | 0 | 0 | 0 | 0.831 | 0 | 0 | 0 | 0 | 0 | -2.8 | 0 | 0 | 0 | 66.42 | 0
| FOT MidColumbia Q3 | 0 | 0 | 0 | 0 | 0 | 0 | 0 | 0 | 0 | 0 | 0 | 0 | 0 | 0 | 0 | 0 | 0 | 0 | 0
| FOT MidColumbia Q3 - 2 | 0 | -1.672 | 0 | 0 | 0 | 0 | 0 | 0 | 0 | 0 | 0 | 0 | 0 | 0 | 0 | 0 | 0 | 0 | 0
| Annual Additions, Long Term Resources | -0.55 | -1.32 | -0.973 | 10.157 | -366.469 | -366.55 | 42.778 | -1.788 | -0.45 | -0.11 | 0 | -5.473 | 1.717 | -7.176 | -4.097 | 5.396 | -1.78 | -76.88 | 73.32
| Annual Additions, Short Term Resources | 9.498 | 10.424 | 11.116 | 0 | 18.363 | 32.358 | 0 | 1.36 | 1.759 | 1.821 | 1.821 | 6.08 | 0 | 5.71 | 7.384 | 0 | 0 | 66.42 | 0
| Total Annual Additions | 8.948 | 9.104 | 10.143 | 10.157 | -348.106 | -334.192 | 42.778 | -0.428 | 1.309 | 1.711 | 1.821 | 0.607 | 1.717 | -1.466 | 3.287 | 5.396 | -1.78 | -10.46 | 73.32
1/ Front office transaction amounts reflect one-year transaction periods, and are not additive.

## High$16 JB3+4
SO Model Resource Portfolios for the High Gas $16 CO2 Scenario: Jim Bridger Unit 3 and 4
Continued Coal Operation
Capacity (MW)
| Resource | 2012 | 2013 | 2014 | 2015 | 2016 | 2017 | 2018 | 2019 | 2020 | 2021 | 2022 | 2023 | 2024 | 2025 | 2026 | 2027 | 2028 | 2029 | 2030
East
| Coal Ret_UT - Gas RePower | 0 | 0 | 0 | 337.9 | 0 | 0 | 0 | 0 | 0 | 0 | 0 | 0 | 0 | 0 | 0 | 0 | 0 | 0 | 0
| Coal Ret_WY - CCCT | 0 | 0 | 0 | 0 | 0 | 0 | 0 | 0 | 0 | 0 | 0 | 0 | 0 | 0 | 0 | 0 | 799.8 | 0 | 0
| CCCT F 2x1 | 0 | 0 | 627.6 | 0 | 0 | 0 | 0 | 0 | 0 | 0 | 0 | 0 | 0 | 0 | 0 | 0 | 0 | 0 | 597
| CCCT GH 1x1 | 0 | 0 | 0 | 0 | 405 | 0 | 0 | 0 | 0 | 0 | 0 | 0 | 0 | 0 | 0 | 0 | 0 | 0 | 0
| CCCT J 1x1 | 0 | 0 | 0 | 0 | 0 | 0 | 0 | 475 | 0 | 0 | 0 | 0 | 0 | 475 | 0 | 0 | 0 | 0 | 475
| Utah Capacity Purchase | 0 | 0 | 0 | 0 | 0 | 0 | 0 | 0 | 0 | 0 | 0 | 0 | 0 | 0 | 0 | 0 | 0 | 0 | 0
| Coal Plant Turbine Upgrades | 18.9 | 1.8 | 0 | 0 | 0 | 0 | 0 | 0 | 0 | 0 | 0 | 0 | 0 | 0 | 0 | 0 | 0 | 0 | 0
| Wind, WY, 35 | 0 | 0 | 0 | 0 | 0 | 0 | 225 | 225 | 0 | 150 | 100 | 75 | 200 | 200 | 200 | 200 | 250 | 250 | 0
| Wind, Project II | 0 | 0 | 0 | 0 | 0 | 0 | 0 | 0 | 0 | 0 | 0 | 0 | 0 | 160 | 0 | 0 | 0 | 0 | 0
| Total Wind | 0 | 0 | 0 | 0 | 0 | 0 | 225 | 225 | 0 | 150 | 100 | 75 | 200 | 360 | 200 | 200 | 250 | 250 | 0
CHP - Biomass | bar: Capacity (MW) 2012 to Capacity (MW) 2030
| DSM, Class 1, UT-Coolkeeper | 5 | 0 | 0 | 0 | 0 | 0 | 0 | 0 | 0 | 0 | 0 | 0 | 0 | 0 | 0 | 0 | 0 | 0 | 0
| DSM, Class 1, ID-DLC-IRR | 0 | 0 | 0 | 19.8 | 0 | 0 | 0 | 0 | 0 | 0 | 0 | 0 | 0 | 0 | 0 | 0 | 4.93 | 0 | 0
| DSM, Class 1, UT-Curtail | 0 | 0 | 0 | 60.701 | 0 | 0 | 10.759 | 0 | 0 | 0 | 0 | 0 | 0 | 0 | 0 | 0 | 0 | 0 | 0
| DSM, Class 1, UT-DLC-RES | 0 | 0 | 0 | 0 | 0 | 0 | 54.572 | 0 | 0 | 0 | 0 | 0 | 0 | 0 | 0 | 0 | 0 | 30.198 | 0
| DSM, Class 1, UT-Sch-TES | 0 | 0 | 0 | 0 | 0 | 0 | 0 | 0 | 0 | 0 | 0 | 0 | 0 | 0 | 0 | 0 | 0 | 4.84 | 0
| DSM, Class 1 Total | 5 | 0 | 0 | 80.501 | 0 | 0 | 65.331 | 0 | 0 | 0 | 0 | 0 | 0 | 0 | 0 | 0 | 4.93 | 35.038 | 0
| DSM, Class 2, ID | 1.82 | 2.13 | 3.01 | 3.62 | 4.19 | 4.61 | 4.92 | 4.71 | 5.07 | 5.43 | 5.64 | 6.73 | 7.26 | 8.02 | 7.61 | 8.02 | 7.82 | 7.84 | 6.52
| DSM, Class 2, UT | 46.6 | 39 | 40.1 | 43.1 | 45.8 | 47 | 48.1 | 49.9 | 52.3 | 54.2 | 58.1 | 55.8 | 57.9 | 57.9 | 61.3 | 63.769 | 78.9 | 77.7 | 58.7
| DSM, Class 2, WY | 4.34 | 5.08 | 6.09 | 6.21 | 7.12 | 7.89 | 8.9 | 8.69 | 9.27 | 11.09 | 11.75 | 13.61 | 16.82 | 17.84 | 23.56 | 25.02 | 29.34 | 37.54 | 38.18
| DSM, Class 2 Total | 52.76 | 46.21 | 49.2 | 52.93 | 57.11 | 59.5 | 61.92 | 63.3 | 66.64 | 70.72 | 75.49 | 76.14 | 81.98 | 83.76 | 92.47 | 96.809 | 116.06 | 123.08 | 103.4
| FOT Mead Q3 | 17.272 | 0 | 0 | 88.496 | 38.917 | 0 | 0 | 0 | 0 | 0 | 0 | 0 | 0 | 0 | 0 | 0 | 0 | 0 | 0
| FOT Mona-3 Q3 | 0 | 0 | 244.121 | 300 | 177.315 | 234.829 | 300 | 63 | 291.055 | 33.116 | 44.396 | 134.061 | 184.758 | 147.516 | 140.296 | 219.133 | 251.055 | 300 | 176.421
West
| Coal Plant Turbine Upgrades | 0 | 12 | 0 | 0 | 0 | 0 | 0 | 0 | 0 | 0 | 0 | 0 | 0 | 0 | 0 | 0 | 0 | 0 | 0
| CHP - Biomass | 4.189 | 4.189 | 4.189 | 4.189 | 4.189 | 4.189 | 4.189 | 4.189 | 4.189 | 4.189 | 4.189 | 4.189 | 4.189 | 4.189 | 4.189 | 4.189 | 4.189 | 4.189 | 4.189
| DSM, Class 1, WA-DLC-RES | 0 | 0 | 0 | 0 | 0 | 0 | 4.83 | 0 | 0 | 0 | 0 | 0 | 0 | 0 | 0 | 0 | 0 | 0 | 0
| DSM, Class 1, WA-DLC-IRR | 0 | 0 | 0 | 8.5 | 0 | 0 | 0 | 0 | 0 | 0 | 0 | 0 | 0 | 0 | 0 | 0 | 0 | 0 | 0
| DSM, Class 1, OR-Curtail | 0 | 0 | 0 | 0 | 36.2 | 0 | 0 | 0 | 0 | 0 | 0 | 0 | 0 | 0 | 0 | 0 | 0 | 0 | 0
| DSM, Class 1, OR-DLC-RES | 0 | 0 | 0 | 0 | 0 | 0 | 0 | 0 | 0 | 0 | 0 | 0 | 0 | 0 | 0 | 0 | 0 | 6.75 | 0
| DSM, Class 1, OR-DLC-WH | 0 | 0 | 0 | 3.55 | 0 | 0 | 0 | 0 | 0 | 0 | 0 | 0 | 0 | 0 | 0 | 0 | 0 | 0 | 0
| DSM, Class 1, OR-DLC-IRR | 0 | 0 | 0 | 13.21 | 0 | 0 | 0 | 0 | 0 | 0 | 0 | 0 | 0 | 0 | 0 | 0 | 0 | 0 | 0
| DSM, Class 1, CA-DLC-IRR | 0 | 0 | 0 | 5.45 | 0 | 0 | 0 | 0 | 0 | 0 | 0 | 0 | 0 | 0 | 0 | 0 | 0 | 0 | 0
| DSM, Class 1 Total | 0 | 0 | 0 | 30.71 | 36.2 | 0 | 4.83 | 0 | 0 | 0 | 0 | 0 | 0 | 0 | 0 | 0 | 0 | 6.75 | 0
| DSM, Class 2, CA | 0.83 | 0.78 | 1.09 | 1.3 | 1.58 | 1.67 | 1.69 | 1.62 | 1.73 | 1.79 | 1.86 | 2.22 | 2.47 | 2.58 | 2.29 | 2.39 | 2.51 | 2.53 | 1.9
| DSM, Class 2, OR | 52.79 | 56.02 | 60.72 | 61.67 | 60.83 | 60.32 | 52.37 | 52.37 | 52.37 | 52.37 | 52.37 | 52.37 | 52.37 | 52.37 | 52.37 | 44.01 | 36.06 | 36.06 | 36.06
| DSM, Class 2, WA | 8.02 | 8.17 | 8.01 | 8.43 | 8.21 | 8.46 | 8.81 | 8.96 | 9.19 | 10.27 | 11.69 | 11.37 | 12.06 | 12.38 | 9.63 | 8.29 | 8.87 | 8.87 | 8.99
| DSM, Class 2 Total | 61.64 | 64.97 | 69.82 | 71.4 | 70.62 | 70.45 | 62.87 | 62.95 | 63.29 | 64.43 | 65.92 | 65.96 | 66.9 | 67.33 | 64.29 | 54.69 | 47.44 | 47.46 | 46.95
| OR Solar Cap Standard | 2 | 2 | 2 | 3 | 0 | 0 | 0 | 0 | 0 | 0 | 0 | 0 | 0 | 0 | 0 | 0 | 0 | 0 | 0
| OR Solar Pilot | 2.45 | 2.45 | 1 | 0 | 0 | 0 | 0 | 0 | 0 | 0 | 0 | 0 | 0 | 0 | 0 | 0 | 0 | 0 | 0
| FOT COB Q3 | 135.86 | 181.991 | 400 | 391.595 | 341.593 | 341.593 | 341.593 | 307.408 | 341.593 | 264.162 | 341.593 | 341.593 | 341.593 | 167.983 | 307.089 | 341.593 | 341.593 | 341.593 | 236.787
| FOT NOB Q3 | 100 | 100 | 100 | 100 | 100 | 100 | 100 | 100 | 100 | 100 | 100 | 100 | 100 | 100 | 100 | 100 | 100 | 100 | 100
| FOT MidColumbia Q3 | 400 | 400 | 400 | 400 | 400 | 400 | 400 | 400 | 400 | 400 | 400 | 400 | 400 | 400 | 400 | 400 | 400 | 400 | 400
| FOT MidColumbia Q3 - 2 | 298.696 | 370.06 | 0 | 0 | 0 | 0 | 0 | 0 | 0 | 0 | 0 | 0 | 0 | 0 | 0 | 0 | 0 | 0 | 0
| Annual Additions, Long Term Resources | 147.939 | 134.619 | 754.809 | 581.63 | 574.119 | 135.139 | 425.14 | 831.439 | 135.119 | 290.339 | 246.599 | 222.289 | 354.069 | 991.279 | 361.949 | 356.688 | 1223.419 | 467.517 | 1227.539
| Annual Additions, Short Term Resources | 951.828 | 1052.051 | 1144.121 | 1280.091 | 1057.825 | 1076.422 | 1141.593 | 870.408 | 1132.648 | 797.278 | 885.989 | 975.654 | 1026.351 | 815.499 | 947.385 | 1060.726 | 1092.648 | 1141.593 | 913.208
| Total Annual Additions | 1099.767 | 1186.67 | 1898.93 | 1861.721 | 1631.944 | 1211.561 | 1566.733 | 1701.847 | 1267.767 | 1087.617 | 1132.588 | 1197.943 | 1380.42 | 1806.778 | 1309.334 | 1417.414 | 2316.067 | 1609.11 | 2140.747
1/ Front office transaction amounts reflect one-year transaction periods, and are not additive.
Retire/Refuel
Capacity (MW)
| Resource | 2012 | 2013 | 2014 | 2015 | 2016 | 2017 | 2018 | 2019 | 2020 | 2021 | 2022 | 2023 | 2024 | 2025 | 2026 | 2027 | 2028 | 2029 | 2030
East
| Coal Ret_UT - Gas RePower | 0 | 0 | 0 | 337.9 | 0 | 0 | 0 | 0 | 0 | 0 | 0 | 0 | 0 | 0 | 0 | 0 | 0 | 0 | 0
| Coal Ret_WY - CCCT | 0 | 0 | 0 | 0 | 0 | 0 | 0 | 0 | 0 | 0 | 0 | 0 | 0 | 0 | 0 | 0 | 799.8 | 0 | 0
| CCCT F 2x1 | 0 | 0 | 627.6 | 0 | 0 | 0 | 0 | 0 | 0 | 0 | 0 | 0 | 0 | 0 | 0 | 0 | 0 | 0 | 0
| CCCT GH 1x1 | 0 | 0 | 0 | 0 | 405 | 0 | 0 | 0 | 0 | 0 | 0 | 0 | 0 | 0 | 0 | 0 | 0 | 0 | 0
| CCCT J 1x1 | 0 | 0 | 0 | 0 | 0 | 0 | 475 | 0 | 0 | 0 | 0 | 0 | 0 | 475 | 0 | 0 | 0 | 475 | 475
| Utah Capacity Purchase | 0 | 0 | 0 | 0 | 0 | 0 | 0 | 0 | 0 | 0 | 0 | 0 | 0 | 0 | 0 | 0 | 0 | 0 | 0
| Coal Plant Turbine Upgrades | 18.9 | 1.8 | 0 | 0 | 0 | 0 | 0 | 0 | 0 | 0 | 0 | 0 | 0 | 0 | 0 | 0 | 0 | 0 | 0
| Wind, WY, 35 | 0 | 0 | 0 | 0 | 0 | 0 | 225 | 225 | 0 | 150 | 100 | 75 | 200 | 200 | 200 | 200 | 250 | 250 | 0
| Wind, Project II | 0 | 0 | 0 | 0 | 0 | 0 | 0 | 0 | 0 | 0 | 0 | 0 | 160 | 0 | 0 | 0 | 0 | 0 | 0
| Total Wind | 0 | 0 | 0 | 0 | 0 | 0 | 225 | 225 | 0 | 150 | 100 | 75 | 360 | 200 | 200 | 200 | 250 | 250 | 0
CHP - Biomass | bar: Capacity (MW) 2012 to Capacity (MW) 2030
| DSM, Class 1, UT-Coolkeeper | 5 | 0 | 0 | 0 | 0 | 0 | 0 | 0 | 0 | 0 | 0 | 0 | 0 | 0 | 0 | 0 | 0 | 0 | 0
| DSM, Class 1, ID-DLC-IRR | 0 | 0 | 0 | 19.8 | 0 | 0 | 0 | 0 | 0 | 0 | 0 | 0 | 0 | 0 | 0 | 0 | 0 | 0 | 3.35
| DSM, Class 1, UT-Curtail | 0 | 0 | 0 | 25.881 | 0 | 0 | 0 | 0 | 45.579 | 0 | 0 | 0 | 0 | 0 | 0 | 0 | 0 | 0 | 0
| DSM, Class 1, UT-DLC-RES | 0 | 0 | 0 | 0 | 0 | 0 | 0 | 0 | 23.678 | 0 | 0 | 0 | 0 | 0 | 0 | 0 | 0 | 0 | 0
| DSM, Class 1 Total | 5 | 0 | 0 | 45.681 | 0 | 0 | 0 | 0 | 69.257 | 0 | 0 | 0 | 0 | 0 | 0 | 0 | 0 | 0 | 3.35
| DSM, Class 2, ID | 1.82 | 2.13 | 3.01 | 3.62 | 4.19 | 4.49 | 4.78 | 4.85 | 5.23 | 5.22 | 5.4 | 6.45 | 7.26 | 7.64 | 7.16 | 7.53 | 7.08 | 7.09 | 6.52
| DSM, Class 2, UT | 46.6 | 39 | 40.1 | 41.4 | 43.9 | 47 | 48.1 | 49.9 | 52.3 | 54.2 | 58.1 | 54.4 | 56.4 | 56.4 | 61.3 | 55.4 | 58.2 | 57.3 | 59.9
| DSM, Class 2, WY | 4.34 | 5.08 | 6.09 | 6.21 | 7.12 | 7.89 | 8.69 | 8.9 | 9.49 | 11.09 | 11.75 | 13.61 | 16.82 | 17.84 | 23.11 | 24.56 | 28.79 | 35.94 | 38.18
| DSM, Class 2 Total | 52.76 | 46.21 | 49.2 | 51.23 | 55.21 | 59.38 | 61.57 | 63.65 | 67.02 | 70.51 | 75.25 | 74.46 | 80.48 | 81.88 | 91.57 | 87.49 | 94.07 | 100.33 | 104.6
| FOT Mead Q3 | 17.272 | 0 | 0 | 88.496 | 0 | 0 | 0 | 0 | 0 | 0 | 0 | 0 | 0 | 0 | 0 | 0 | 0 | 0 | 0
| FOT Mona-3 Q3 | 0 | 0 | 244.191 | 300 | 239.573 | 248.234 | 33.74 | 112.393 | 300 | 33.116 | 53.983 | 144.957 | 196.812 | 147.516 | 140.296 | 241.333 | 296.493 | 147.516 | 281.328
West
| Coal Ret_Bridger -Gas RePower | 0 | 0 | 0 | 0 | 361.35 | 361.35 | 0 | 0 | 0 | 0 | 0 | 0 | 0 | 0 | 0 | 0 | 0 | 0 | 0
| Coal Plant Turbine Upgrades | 0 | 12 | 0 | 0 | 0 | 0 | 0 | 0 | 0 | 0 | 0 | 0 | 0 | 0 | 0 | 0 | 0 | 0 | 0
| CHP - Biomass | 4.189 | 4.189 | 4.189 | 4.189 | 4.189 | 4.189 | 4.189 | 4.189 | 4.189 | 4.189 | 4.189 | 4.189 | 4.189 | 4.189 | 4.189 | 4.189 | 4.189 | 4.189 | 4.189
| DSM, Class 1, WA-DLC-RES | 0 | 0 | 0 | 0 | 0 | 0 | 0 | 0 | 4.83 | 0 | 0 | 0 | 0 | 0 | 0 | 0 | 0 | 0 | 0
| DSM, Class 1, WA-DLC-IRR | 0 | 0 | 0 | 8.5 | 0 | 0 | 0 | 0 | 0 | 0 | 0 | 0 | 0 | 0 | 0 | 0 | 0 | 0 | 0
| DSM, Class 1, OR-Curtail | 0 | 0 | 0 | 36.2 | 0 | 0 | 0 | 0 | 0 | 0 | 0 | 0 | 0 | 0 | 0 | 0 | 0 | 0 | 0
| DSM, Class 1, OR-DLC-WH | 0 | 0 | 0 | 3.55 | 0 | 0 | 0 | 0 | 0 | 0 | 0 | 0 | 0 | 0 | 0 | 0 | 0 | 0 | 0
| DSM, Class 1, OR-DLC-IRR | 0 | 0 | 0 | 13.21 | 0 | 0 | 0 | 0 | 0 | 0 | 0 | 0 | 0 | 0 | 0 | 0 | 0 | 0 | 0
| DSM, Class 1, CA-DLC-IRR | 0 | 0 | 0 | 5.45 | 0 | 0 | 0 | 0 | 0 | 0 | 0 | 0 | 0 | 0 | 0 | 0 | 0 | 0 | 0
| DSM, Class 1 Total | 0 | 0 | 0 | 66.91 | 0 | 0 | 0 | 0 | 4.83 | 0 | 0 | 0 | 0 | 0 | 0 | 0 | 0 | 0 | 0
| DSM, Class 2, CA | 0.83 | 0.78 | 1.09 | 1.3 | 1.39 | 1.67 | 1.69 | 1.62 | 1.73 | 1.79 | 1.86 | 2.22 | 2.37 | 2.48 | 2.2 | 2.3 | 2.1 | 2.13 | 1.97
| DSM, Class 2, OR | 52.79 | 56.02 | 60.72 | 61.67 | 60.83 | 60.32 | 52.37 | 52.37 | 52.37 | 52.37 | 52.37 | 52.37 | 52.37 | 52.37 | 52.37 | 44.01 | 36.06 | 36.06 | 36.06
| DSM, Class 2, WA | 8.02 | 8.17 | 8.01 | 8.43 | 8.21 | 8.46 | 8.81 | 8.96 | 9.49 | 10.27 | 11.24 | 11.37 | 11.9 | 12.22 | 9.63 | 8.29 | 8.68 | 8.62 | 8.99
| DSM, Class 2 Total | 61.64 | 64.97 | 69.82 | 71.4 | 70.43 | 70.45 | 62.87 | 62.95 | 63.59 | 64.43 | 65.47 | 65.96 | 66.64 | 67.07 | 64.2 | 54.6 | 46.84 | 46.81 | 47.02
| OR Solar Cap Standard | 2 | 2 | 2 | 3 | 0 | 0 | 0 | 0 | 0 | 0 | 0 | 0 | 0 | 0 | 0 | 0 | 0 | 0 | 0
| OR Solar Pilot | 2.45 | 2.45 | 1 | 0 | 0 | 0 | 0 | 0 | 0 | 0 | 0 | 0 | 0 | 0 | 0 | 0 | 0 | 0 | 0
| FOT COB Q3 | 135.93 | 182.061 | 400 | 391.595 | 341.593 | 341.593 | 271.323 | 341.593 | 341.593 | 273.285 | 341.593 | 341.593 | 341.593 | 181.803 | 321.698 | 341.593 | 341.593 | 179.831 | 341.593
| FOT NOB Q3 | 100 | 100 | 100 | 100 | 100 | 100 | 100 | 100 | 100 | 100 | 100 | 100 | 100 | 100 | 100 | 100 | 100 | 100 | 100
| FOT MidColumbia Q3 | 400 | 400 | 400 | 400 | 400 | 400 | 400 | 400 | 400 | 400 | 400 | 400 | 400 | 400 | 400 | 400 | 400 | 400 | 400
| FOT MidColumbia Q3 - 2 | 298.696 | 370.06 | 0 | 0 | 0 | 0 | 0 | 0 | 0 | 0 | 0 | 0 | 0 | 0 | 0 | 0 | 0 | 0 | 0
| Annual Additions, Long Term Resources | 147.939 | 134.619 | 754.809 | 581.31 | 897.179 | 496.369 | 829.629 | 356.789 | 209.886 | 290.129 | 245.909 | 220.609 | 512.309 | 829.139 | 360.959 | 347.279 | 1195.899 | 877.329 | 635.159
| Annual Additions, Short Term Resources | 951.898 | 1052.121 | 1144.191 | 1280.091 | 1081.166 | 1089.827 | 805.063 | 953.986 | 1141.593 | 806.401 | 895.576 | 986.55 | 1038.405 | 829.319 | 961.994 | 1082.926 | 1138.086 | 827.347 | 1122.921
| Total Annual Additions | 1099.837 | 1186.74 | 1899 | 1861.401 | 1978.345 | 1586.196 | 1634.692 | 1310.775 | 1351.479 | 1096.53 | 1141.485 | 1207.159 | 1550.714 | 1658.458 | 1322.953 | 1430.205 | 2333.985 | 1704.676 | 1758.08
1/ Front office transaction amounts reflect one-year transaction periods, and are not additive.
Change (Continued Coal less Retire/Refuel)
Capacity (MW)
| Resource | 2012 | 2013 | 2014 | 2015 | 2016 | 2017 | 2018 | 2019 | 2020 | 2021 | 2022 | 2023 | 2024 | 2025 | 2026 | 2027 | 2028 | 2029 | 2030
East
| CCCT F 2x1 | 0 | 0 | 0 | 0 | 0 | 0 | 0 | 0 | 0 | 0 | 0 | 0 | 0 | 0 | 0 | 0 | 0 | 0 | 597
| CCCT GH 1x1 | 0 | 0 | 0 | 0 | 0 | 0 | 0 | 0 | 0 | 0 | 0 | 0 | 0 | 0 | 0 | 0 | 0 | 0 | 0
| CCCT J 1x1 | 0 | 0 | 0 | 0 | 0 | 0 | -475 | 475 | 0 | 0 | 0 | 0 | 0 | 0 | 0 | 0 | 0 | -475 | 0
| Wind, Project II | 0 | 0 | 0 | 0 | 0 | 0 | 0 | 0 | 0 | 0 | 0 | 0 | -160 | 160 | 0 | 0 | 0 | 0 | 0
| Total Wind | 0 | 0 | 0 | 0 | 0 | 0 | 0 | 0 | 0 | 0 | 0 | 0 | -160 | 160 | 0 | 0 | 0 | 0 | 0
| DSM, Class 1, Idaho, DLC-Irrigation | 0 | 0 | 0 | 0 | 0 | 0 | 0 | 0 | 0 | 0 | 0 | 0 | 0 | 0 | 0 | 0 | 4.93 | 0 | -3.35
| DSM, Class 1, Utah, C&I-Thermal Energy Storage | 0 | 0 | 0 | 0 | 0 | 0 | 0 | 0 | 0 | 0 | 0 | 0 | 0 | 0 | 0 | 0 | 0 | 4.84 | 0
| DSM, Class 1, Utah, Curtailment | 0 | 0 | 0 | 34.82 | 0 | 0 | 10.759 | 0 | -45.579 | 0 | 0 | 0 | 0 | 0 | 0 | 0 | 0 | 0 | 0
| DSM, Class 1, Utah, DLC-Residential | 0 | 0 | 0 | 0 | 0 | 0 | 54.572 | 0 | -23.678 | 0 | 0 | 0 | 0 | 0 | 0 | 0 | 0 | 30.198 | 0
| DSM, Class 1 & 3 Total | 0 | 0 | 0 | 34.82 | 0 | 0 | 65.331 | 0 | -69.257 | 0 | 0 | 0 | 0 | 0 | 0 | 0 | 4.93 | 35.038 | -3.35
| DSM, Class 2, Idaho | 0 | 0 | 0 | 0 | 0 | 0.12 | 0.14 | -0.14 | -0.16 | 0.21 | 0.24 | 0.28 | 0 | 0.38 | 0.45 | 0.49 | 0.74 | 0.75 | 0
| DSM, Class 2, Utah | 0 | 0 | 0 | 1.7 | 1.9 | 0 | 0 | 0 | 0 | 0 | 0 | 1.4 | 1.5 | 1.5 | 0 | 8.369 | 20.7 | 20.4 | -1.2
| DSM, Class 2, Wyoming | 0 | 0 | 0 | 0 | 0 | 0 | 0.21 | -0.21 | -0.22 | 0 | 0 | 0 | 0 | 0 | 0.45 | 0.46 | 0.55 | 1.6 | 0
| DSM, Class 2 Total | 0 | 0 | 0 | 1.7 | 1.9 | 0.12 | 0.35 | -0.35 | -0.38 | 0.21 | 0.24 | 1.68 | 1.5 | 1.88 | 0.9 | 9.319 | 21.99 | 22.75 | -1.2
| FOT Mona/Nevada Utah Border | 0 | 0 | -0.07 | 0 | -62.258 | -13.405 | 266.26 | -49.393 | -8.945 | 0 | -9.587 | -10.896 | -12.054 | 0 | 0 | -22.2 | -45.438 | 152.484 | -104.907
West
| Coal Ret_Bridger -Gas RePower | 0 | 0 | 0 | 0 | -361.35 | -361.35 | 0 | 0 | 0 | 0 | 0 | 0 | 0 | 0 | 0 | 0 | 0 | 0 | 0
| Total Wind | 0 | 0 | 0 | 0 | 0 | 0 | 0 | 0 | 0 | 0 | 0 | 0 | 0 | 0 | 0 | 0 | 0 | 0 | 0
| DSM, Class 1, Oregon, DLC-Residential | 0 | 0 | 0 | 0 | 0 | 0 | 0 | 0 | 0 | 0 | 0 | 0 | 0 | 0 | 0 | 0 | 0 | 6.75 | 0
| DSM, Class 1, Washington, DLC-Residential | 0 | 0 | 0 | 0 | 0 | 0 | 4.83 | 0 | -4.83 | 0 | 0 | 0 | 0 | 0 | 0 | 0 | 0 | 0 | 0
| DSM, Class 1 & 3 Total | 0 | 0 | 0 | -36.2 | 36.2 | 0 | 4.83 | 0 | -4.83 | 0 | 0 | 0 | 0 | 0 | 0 | 0 | 0 | 6.75 | 0
| DSM, Class 2, California | 0 | 0 | 0 | 0 | 0.19 | 0 | 0 | 0 | 0 | 0 | 0 | 0 | 0.1 | 0.1 | 0.09 | 0.09 | 0.41 | 0.4 | -0.07
| DSM, Class 2, Washington | 0 | 0 | 0 | 0 | 0 | 0 | 0 | 0 | -0.3 | 0 | 0.45 | 0 | 0.16 | 0.16 | 0 | 0 | 0.19 | 0.25 | 0
| DSM, Class 2 Total | 0 | 0 | 0 | 0 | 0.19 | 0 | 0 | 0 | -0.3 | 0 | 0.45 | 0 | 0.26 | 0.26 | 0.09 | 0.09 | 0.6 | 0.65 | -0.07
| FOT COB Q3 | -0.07 | -0.07 | 0 | 0 | 0 | 0 | 70.27 | -34.185 | 0 | -9.123 | 0 | 0 | 0 | -13.82 | -14.609 | 0 | 0 | 161.762 | -104.806
| FOT MidColumbia Q3 | 0 | 0 | 0 | 0 | 0 | 0 | 0 | 0 | 0 | 0 | 0 | 0 | 0 | 0 | 0 | 0 | 0 | 0 | 0
| Annual Additions, Long Term Resources | 0 | 0 | 0 | 0.32 | -323.06 | -361.23 | -404.489 | 474.65 | -74.767 | 0.21 | 0.69 | 1.68 | -158.24 | 162.14 | 0.99 | 9.409 | 27.52 | -409.812 | 592.38
| Annual Additions, Short Term Resources | -0.07 | -0.07 | -0.07 | 0 | -23.341 | -13.405 | 336.53 | -83.578 | -8.945 | -9.123 | -9.587 | -10.896 | -12.054 | -13.82 | -14.609 | -22.2 | -45.438 | 314.246 | -209.713
| Total Annual Additions | -0.07 | -0.07 | -0.07 | 0.32 | -346.401 | -374.635 | -67.959 | 391.072 | -83.712 | -8.913 | -8.897 | -9.216 | -170.294 | 148.32 | -13.619 | -12.791 | -17.918 | -95.566 | 382.667
1/ Front office transaction amounts reflect one-year transaction periods, and are not additive.

## Base$0 JB3+4
SO Model Resource Portfolios for the Base Gas $0 CO2 Scenario: Jim Bridger Unit 3 and 4
Continued Coal Operation
Capacity (MW)
| Resource | 2012 | 2013 | 2014 | 2015 | 2016 | 2017 | 2018 | 2019 | 2020 | 2021 | 2022 | 2023 | 2024 | 2025 | 2026 | 2027 | 2028 | 2029 | 2030
East
| Coal Ret_UT - Gas RePower | 0 | 0 | 0 | 337.9 | 0 | 0 | 0 | 0 | 0 | 0 | 0 | 0 | 0 | 0 | 0 | 0 | 0 | 0 | 0
| Coal Ret_WY - CCCT | 0 | 0 | 0 | 0 | 0 | 0 | 0 | 0 | 0 | 0 | 0 | 0 | 0 | 0 | 0 | 0 | 799.8 | 0 | 0
| CCCT F 2x1 | 0 | 0 | 627.6 | 0 | 0 | 0 | 597 | 0 | 0 | 0 | 0 | 0 | 0 | 0 | 0 | 0 | 0 | 0 | 0
| CCCT GH 1x1 | 0 | 0 | 0 | 0 | 405 | 0 | 0 | 0 | 0 | 0 | 0 | 0 | 0 | 0 | 0 | 0 | 0 | 0 | 388
| CCCT J 1x1 | 0 | 0 | 0 | 0 | 0 | 0 | 0 | 0 | 0 | 0 | 0 | 0 | 0 | 475 | 0 | 0 | 0 | 0 | 475
| SCCT Aero UT | 0 | 0 | 0 | 0 | 0 | 0 | 0 | 0 | 0 | 0 | 0 | 0 | 0 | 0 | 0 | 0 | 0 | 92.38 | 0
| Utah Capacity Purchase | 0 | 0 | 0 | 0 | 0 | 0 | 0 | 0 | 0 | 0 | 0 | 0 | 0 | 0 | 0 | 0 | 0 | 0 | 0
| Coal Plant Turbine Upgrades | 18.9 | 1.8 | 0 | 0 | 0 | 0 | 0 | 0 | 0 | 0 | 0 | 0 | 0 | 0 | 0 | 0 | 0 | 0 | 0
| Wind, WY, 35 | 0 | 0 | 0 | 0 | 0 | 0 | 225 | 225 | 0 | 150 | 100 | 75 | 200 | 200 | 200 | 200 | 250 | 250 | 0
| Total Wind | 0 | 0 | 0 | 0 | 0 | 0 | 225 | 225 | 0 | 150 | 100 | 75 | 200 | 200 | 200 | 200 | 250 | 250 | 0
CHP - Biomass | bar: Capacity (MW) 2012 to Capacity (MW) 2030
| DSM, Class 1, UT-Coolkeeper | 5 | 0 | 0 | 0 | 0 | 0 | 0 | 0 | 0 | 0 | 0 | 0 | 0 | 0 | 0 | 0 | 0 | 0 | 0
| DSM, Class 1, ID-DLC-IRR | 0 | 0 | 0 | 19.8 | 0 | 0 | 0 | 0 | 0 | 0 | 0 | 0 | 0 | 0 | 0 | 0 | 4.93 | 0 | 0
| DSM, Class 1, UT-Curtail | 0 | 0 | 0 | 71.46 | 0 | 0 | 0 | 0 | 0 | 0 | 0 | 0 | 0 | 0 | 0 | 0 | 0 | 0 | 0
| DSM, Class 1, UT-DLC-RES | 0 | 0 | 0 | 11.111 | 0 | 0 | 0 | 0 | 29.105 | 0 | 0 | 0 | 0 | 0 | 0 | 0 | 43.093 | 1.462 | 0
| DSM, Class 1, UT-Sch-TES | 0 | 0 | 0 | 0 | 0 | 0 | 0 | 0 | 0 | 0 | 0 | 0 | 0 | 0 | 0 | 0 | 0 | 4.84 | 0
| DSM, Class 1 Total | 5 | 0 | 0 | 102.371 | 0 | 0 | 0 | 0 | 29.105 | 0 | 0 | 0 | 0 | 0 | 0 | 0 | 48.023 | 6.302 | 0
| DSM, Class 2, ID | 0.17 | 0.69 | 2.82 | 3.39 | 3.91 | 4.2 | 4.35 | 4.29 | 4.62 | 3.51 | 4.77 | 5.71 | 6.14 | 6.45 | 6.83 | 7.22 | 7.08 | 7.62 | 4.84
| DSM, Class 2, UT | 33.025 | 33.8 | 35.1 | 36.4 | 38.7 | 39.9 | 40.8 | 42.5 | 50.1 | 47.7 | 50.7 | 47.3 | 53.1 | 53 | 57.4 | 52 | 57 | 75.7 | 52.4
| DSM, Class 2, WY | 0.72 | 0 | 0.98 | 5.55 | 0 | 6.93 | 7.62 | 7.58 | 8.06 | 9.63 | 10.41 | 11.93 | 14.73 | 15.66 | 20.34 | 23.97 | 28.09 | 35.07 | 33.69
| DSM, Class 2 Total | 33.915 | 34.49 | 38.9 | 45.34 | 42.61 | 51.03 | 52.77 | 54.37 | 62.78 | 60.84 | 65.88 | 64.94 | 73.97 | 75.11 | 84.57 | 83.19 | 92.17 | 118.39 | 90.93
| FOT Mead Q3 | 17.272 | 0 | 50.205 | 88.496 | 88.496 | 0 | 0 | 0 | 0 | 0 | 0 | 0 | 0 | 0 | 0 | 0 | 0 | 0 | 0
| FOT Mona-3 Q3 | 0 | 0 | 250.475 | 300 | 175.55 | 291.039 | 33.74 | 63.203 | 300 | 33.116 | 71.365 | 171.15 | 229.778 | 147.516 | 166.099 | 291.154 | 300 | 300 | 267.076
West
| Coal Plant Turbine Upgrades | 0 | 12 | 0 | 0 | 0 | 0 | 0 | 0 | 0 | 0 | 0 | 0 | 0 | 0 | 0 | 0 | 0 | 0 | 0
| CHP - Biomass | 4.189 | 4.189 | 4.189 | 4.189 | 4.189 | 4.189 | 4.189 | 4.189 | 4.189 | 4.189 | 4.189 | 4.189 | 4.189 | 4.189 | 4.189 | 4.189 | 4.189 | 4.189 | 4.189
| DSM, Class 1, WA-DLC-RES | 0 | 0 | 0 | 4.83 | 0 | 0 | 0 | 0 | 0 | 0 | 0 | 0 | 0 | 0 | 0 | 0 | 0 | 0 | 0
| DSM, Class 1, WA-DLC-IRR | 0 | 0 | 0 | 8.5 | 0 | 0 | 0 | 0 | 0 | 0 | 0 | 0 | 0 | 0 | 0 | 0 | 0 | 0 | 0
| DSM, Class 1, OR-Curtail | 0 | 0 | 0 | 36.2 | 0 | 0 | 0 | 0 | 0 | 0 | 0 | 0 | 0 | 0 | 0 | 0 | 0 | 0 | 0
| DSM, Class 1, OR-DLC-RES | 0 | 0 | 0 | 0 | 0 | 0 | 0 | 0 | 0 | 0 | 0 | 0 | 0 | 0 | 0 | 0 | 0 | 6.75 | 0
| DSM, Class 1, OR-DLC-WH | 0 | 0 | 0 | 3.55 | 0 | 0 | 0 | 0 | 0 | 0 | 0 | 0 | 0 | 0 | 0 | 0 | 0 | 0 | 0
| DSM, Class 1, OR-DLC-IRR | 0 | 0 | 0 | 13.21 | 0 | 0 | 0 | 0 | 0 | 0 | 0 | 0 | 0 | 0 | 0 | 0 | 0 | 0 | 0
| DSM, Class 1, CA-DLC-IRR | 0 | 0 | 0 | 5.45 | 0 | 0 | 0 | 0 | 0 | 0 | 0 | 0 | 0 | 0 | 0 | 0 | 0 | 0 | 0
| DSM, Class 1 Total | 0 | 0 | 0 | 71.74 | 0 | 0 | 0 | 0 | 0 | 0 | 0 | 0 | 0 | 0 | 0 | 0 | 0 | 6.75 | 0
| DSM, Class 2, CA | 0.19 | 0.59 | 0.84 | 0.99 | 0.99 | 1.03 | 1.03 | 0.98 | 1.53 | 1.17 | 1.25 | 1.48 | 1.58 | 2.17 | 1.95 | 2.04 | 2.1 | 2.13 | 1.42
| DSM, Class 2, OR | 43.17 | 45.57 | 49.96 | 49.54 | 48.29 | 47.25 | 39.3 | 39.3 | 39.3 | 39.3 | 39.3 | 39.3 | 41.08 | 41.08 | 41.08 | 36.48 | 32.3 | 32.3 | 36.06
| DSM, Class 2, WA | 7.75 | 7.82 | 7.68 | 7.71 | 7.43 | 7.54 | 7.53 | 7.98 | 8.2 | 8.72 | 9.5 | 9.57 | 10.03 | 10.32 | 8.3 | 7.14 | 8.21 | 8.39 | 7.71
| DSM, Class 2 Total | 51.11 | 53.98 | 58.48 | 58.24 | 56.71 | 55.82 | 47.86 | 48.26 | 49.03 | 49.19 | 50.05 | 50.35 | 52.69 | 53.57 | 51.33 | 45.66 | 42.61 | 42.82 | 45.19
| OR Solar Cap Standard | 2 | 2 | 2 | 3 | 0 | 0 | 0 | 0 | 0 | 0 | 0 | 0 | 0 | 0 | 0 | 0 | 0 | 0 | 0
| OR Solar Pilot | 2.45 | 2.45 | 1 | 0 | 0 | 0 | 0 | 0 | 0 | 0 | 0 | 0 | 0 | 0 | 0 | 0 | 0 | 0 | 0
| FOT COB Q3 | 99.209 | 229.066 | 400 | 391.595 | 341.593 | 341.593 | 214.056 | 341.593 | 341.593 | 282.097 | 341.593 | 341.593 | 341.593 | 221.27 | 341.593 | 341.593 | 341.593 | 341.593 | 341.593
| FOT NOB Q3 | 100 | 100 | 100 | 100 | 100 | 100 | 100 | 100 | 100 | 100 | 100 | 100 | 100 | 100 | 100 | 100 | 100 | 100 | 100
| FOT MidColumbia Q3 | 400 | 400 | 400 | 400 | 400 | 400 | 400 | 400 | 400 | 400 | 400 | 400 | 400 | 400 | 400 | 400 | 400 | 400 | 400
| FOT MidColumbia Q3 - 2 | 375 | 371.566 | 0 | 0 | 0 | 0 | 0 | 0 | 0 | 0 | 0 | 0 | 0 | 0 | 0 | 0 | 0 | 0 | 0
| Annual Additions, Long Term Resources | 118.564 | 111.909 | 733.169 | 623.78 | 509.509 | 112.039 | 927.819 | 332.819 | 146.104 | 265.219 | 221.119 | 195.479 | 331.849 | 808.869 | 341.089 | 334.039 | 1237.792 | 521.831 | 1004.309
| Annual Additions, Short Term Resources | 991.481 | 1100.632 | 1200.68 | 1280.091 | 1105.639 | 1132.632 | 747.796 | 904.796 | 1141.593 | 815.213 | 912.958 | 1012.743 | 1071.371 | 868.786 | 1007.692 | 1132.747 | 1141.593 | 1141.593 | 1108.669
| Total Annual Additions | 1110.045 | 1212.541 | 1933.849 | 1903.871 | 1615.148 | 1244.671 | 1675.615 | 1237.615 | 1287.697 | 1080.432 | 1134.077 | 1208.222 | 1403.22 | 1677.655 | 1348.781 | 1466.786 | 2379.385 | 1663.424 | 2112.978
1/ Front office transaction amounts reflect one-year transaction periods, and are not additive.
Retire/Refuel
Capacity (MW)
| Resource | 2012 | 2013 | 2014 | 2015 | 2016 | 2017 | 2018 | 2019 | 2020 | 2021 | 2022 | 2023 | 2024 | 2025 | 2026 | 2027 | 2028 | 2029 | 2030
East
| Coal Ret_UT - Gas RePower | 0 | 0 | 0 | 337.9 | 0 | 0 | 0 | 0 | 0 | 0 | 0 | 0 | 0 | 0 | 0 | 0 | 0 | 0 | 0
| Coal Ret_WY - CCCT | 0 | 0 | 0 | 0 | 0 | 0 | 0 | 0 | 0 | 0 | 0 | 0 | 0 | 0 | 0 | 0 | 799.8 | 0 | 0
| CCCT F 2x1 | 0 | 0 | 627.6 | 0 | 0 | 0 | 0 | 0 | 0 | 0 | 0 | 0 | 0 | 0 | 0 | 0 | 0 | 0 | 597
| CCCT GH 1x1 | 0 | 0 | 0 | 0 | 405 | 0 | 0 | 0 | 0 | 0 | 0 | 0 | 0 | 0 | 0 | 0 | 0 | 0 | 388
| CCCT J 1x1 | 0 | 0 | 0 | 0 | 0 | 0 | 0 | 475 | 0 | 0 | 0 | 0 | 0 | 475 | 0 | 0 | 0 | 0 | 0
| SCCT Aero UT | 0 | 0 | 0 | 0 | 0 | 0 | 0 | 0 | 0 | 0 | 0 | 0 | 0 | 0 | 0 | 0 | 0 | 92.38 | 0
| Utah Capacity Purchase | 0 | 0 | 0 | 0 | 0 | 0 | 0 | 0 | 0 | 0 | 0 | 0 | 0 | 0 | 0 | 0 | 0 | 0 | 0
| Coal Plant Turbine Upgrades | 18.9 | 1.8 | 0 | 0 | 0 | 0 | 0 | 0 | 0 | 0 | 0 | 0 | 0 | 0 | 0 | 0 | 0 | 0 | 0
| Wind, WY, 35 | 0 | 0 | 0 | 0 | 0 | 0 | 225 | 225 | 0 | 150 | 100 | 75 | 200 | 200 | 200 | 200 | 250 | 250 | 0
| Total Wind | 0 | 0 | 0 | 0 | 0 | 0 | 225 | 225 | 0 | 150 | 100 | 75 | 200 | 200 | 200 | 200 | 250 | 250 | 0
CHP - Biomass | bar: Capacity (MW) 2012 to Capacity (MW) 2030
| CHP - Reciprocating Engine | 0 | 0 | 0 | 0 | 0 | 0 | 0 | 0 | 0 | 0 | 0 | 0 | 0 | 0 | 0 | 0 | 0.753 | 0.753 | 0
| DSM, Class 1, UT-Coolkeeper | 5 | 0 | 0 | 0 | 0 | 0 | 0 | 0 | 0 | 0 | 0 | 0 | 0 | 0 | 0 | 0 | 0 | 0 | 0
| DSM, Class 1, ID-DLC-IRR | 0 | 0 | 0 | 19.8 | 0 | 0 | 0 | 0 | 0 | 0 | 0 | 0 | 0 | 0 | 0 | 0 | 0.956 | 3.974 | 0
| DSM, Class 1, UT-Curtail | 0 | 0 | 0 | 71.184 | 0 | 0 | 0.276 | 0 | 0 | 0 | 0 | 0 | 0 | 0 | 0 | 0 | 0 | 0 | 0
| DSM, Class 1, UT-DLC-RES | 0 | 0 | 0 | 0 | 0 | 0 | 84.77 | 0 | 0 | 0 | 0 | 0 | 0 | 0 | 0 | 0 | 0 | 0 | 0
| DSM, Class 1, UT-Sch-TES | 0 | 0 | 0 | 0 | 0 | 0 | 0 | 0 | 0 | 0 | 0 | 0 | 0 | 0 | 0 | 0 | 0 | 4.84 | 0
| DSM, Class 1 Total | 5 | 0 | 0 | 90.984 | 0 | 0 | 85.046 | 0 | 0 | 0 | 0 | 0 | 0 | 0 | 0 | 0 | 0.956 | 8.814 | 0
| DSM, Class 2, ID | 0.72 | 2.01 | 2.82 | 3.39 | 3.91 | 4.2 | 4.78 | 4.29 | 4.62 | 4.65 | 4.77 | 5.71 | 6.95 | 7.31 | 6.83 | 7.53 | 7.6 | 7.84 | 4.84
| DSM, Class 2, UT | 42.6 | 33.8 | 35.1 | 36.4 | 38.7 | 45.1 | 46.1 | 46.001 | 50.1 | 47.7 | 53.07 | 51.3 | 53.1 | 53 | 59.9 | 71.6 | 77 | 77.7 | 52.4
| DSM, Class 2, WY | 0.72 | 3.929 | 5.46 | 5.55 | 6.28 | 6.93 | 7.62 | 7.58 | 8.06 | 9.63 | 10.41 | 11.93 | 14.73 | 15.66 | 22.55 | 23.97 | 28.79 | 36.62 | 33.69
| DSM, Class 2 Total | 44.04 | 39.739 | 43.38 | 45.34 | 48.89 | 56.23 | 58.5 | 57.871 | 62.78 | 61.98 | 68.25 | 68.94 | 74.78 | 75.97 | 89.28 | 103.1 | 113.39 | 122.16 | 90.93
| FOT Mead Q3 | 17.272 | 0 | 49.992 | 88.496 | 0 | 0 | 0 | 0 | 0 | 0 | 0 | 0 | 0 | 0 | 0 | 0 | 0 | 0 | 0
| FOT Mona-3 Q3 | 0 | 0 | 234.466 | 300 | 245.109 | 257.968 | 300 | 34.105 | 300 | 33.116 | 68.363 | 164.778 | 222.278 | 147.516 | 154.237 | 262.51 | 300 | 300 | 159.101
West
| Coal Ret_Bridger -Gas RePower | 0 | 0 | 0 | 0 | 361.35 | 361.35 | 0 | 0 | 0 | 0 | 0 | 0 | 0 | 0 | 0 | 0 | 0 | 0 | 0
| Coal Plant Turbine Upgrades | 0 | 12 | 0 | 0 | 0 | 0 | 0 | 0 | 0 | 0 | 0 | 0 | 0 | 0 | 0 | 0 | 0 | 0 | 0
| CHP - Biomass | 4.189 | 4.189 | 4.189 | 4.189 | 4.189 | 4.189 | 4.189 | 4.189 | 4.189 | 4.189 | 4.189 | 4.189 | 4.189 | 4.189 | 4.189 | 4.189 | 4.189 | 4.189 | 4.189
| CHP - Reciprocating Engine | 0 | 0 | 0 | 0 | 0 | 0 | 0 | 0 | 0 | 0 | 0 | 0 | 0 | 0 | 0 | 0 | 0.344 | 0.344 | 0
| DSM, Class 1, WA-DLC-RES | 0 | 0 | 0 | 0 | 0 | 0 | 4.83 | 0 | 0 | 0 | 0 | 0 | 0 | 0 | 0 | 0 | 0 | 0 | 0
| DSM, Class 1, WA-DLC-IRR | 0 | 0 | 0 | 8.5 | 0 | 0 | 0 | 0 | 0 | 0 | 0 | 0 | 0 | 0 | 0 | 0 | 0 | 0 | 0
| DSM, Class 1, OR-Curtail | 0 | 0 | 0 | 36.2 | 0 | 0 | 0 | 0 | 0 | 0 | 0 | 0 | 0 | 0 | 0 | 0 | 0 | 0 | 0
| DSM, Class 1, OR-DLC-RES | 0 | 0 | 0 | 0 | 0 | 0 | 6.75 | 0 | 0 | 0 | 0 | 0 | 0 | 0 | 0 | 0 | 0 | 0 | 0
| DSM, Class 1, OR-DLC-WH | 0 | 0 | 0 | 3.55 | 0 | 0 | 0 | 0 | 0 | 0 | 0 | 0 | 0 | 0 | 0 | 0 | 0 | 0 | 0
| DSM, Class 1, OR-DLC-IRR | 0 | 0 | 0 | 13.21 | 0 | 0 | 0 | 0 | 0 | 0 | 0 | 0 | 0 | 0 | 0 | 0 | 0 | 0 | 0
| DSM, Class 1, CA-DLC-IRR | 0 | 0 | 0 | 5.45 | 0 | 0 | 0 | 0 | 0 | 0 | 0 | 0 | 0 | 0 | 0 | 0 | 0 | 0 | 0
| DSM, Class 1 Total | 0 | 0 | 0 | 66.91 | 0 | 0 | 11.58 | 0 | 0 | 0 | 0 | 0 | 0 | 0 | 0 | 0 | 0 | 0 | 0
| DSM, Class 2, CA | 0.19 | 0.59 | 0.84 | 0.99 | 0.99 | 1.03 | 1.49 | 0.98 | 1.53 | 1.17 | 1.25 | 1.95 | 2.08 | 2.17 | 1.95 | 2.3 | 2.1 | 2.53 | 1.42
| DSM, Class 2, OR | 43.17 | 45.57 | 49.96 | 49.54 | 48.29 | 47.25 | 39.3 | 39.3 | 39.3 | 39.3 | 39.3 | 41.08 | 41.08 | 41.08 | 41.08 | 36.48 | 32.3 | 32.46 | 36.06
| DSM, Class 2, WA | 7.75 | 7.82 | 7.68 | 7.71 | 7.43 | 7.8 | 7.79 | 7.72 | 8.2 | 8.72 | 9.87 | 9.57 | 10.16 | 10.46 | 8.3 | 7.83 | 8.45 | 8.62 | 7.71
| DSM, Class 2 Total | 51.11 | 53.98 | 58.48 | 58.24 | 56.71 | 56.08 | 48.58 | 48 | 49.03 | 49.19 | 50.42 | 52.6 | 53.32 | 53.71 | 51.33 | 46.61 | 42.85 | 43.61 | 45.19
| OR Solar Cap Standard | 2 | 2 | 2 | 3 | 0 | 0 | 0 | 0 | 0 | 0 | 0 | 0 | 0 | 0 | 0 | 0 | 0 | 0 | 0
| OR Solar Pilot | 2.45 | 2.45 | 1 | 0 | 0 | 0 | 0 | 0 | 0 | 0 | 0 | 0 | 0 | 0 | 0 | 0 | 0 | 0 | 0
| FOT COB Q3 | 89.885 | 216.026 | 400 | 391.595 | 341.593 | 341.593 | 341.593 | 341.593 | 341.593 | 281.104 | 341.593 | 341.593 | 341.593 | 212.947 | 341.593 | 341.593 | 341.593 | 341.593 | 341.593
| FOT NOB Q3 | 100 | 100 | 100 | 100 | 100 | 100 | 100 | 100 | 100 | 100 | 100 | 100 | 100 | 100 | 100 | 100 | 100 | 100 | 100
| FOT MidColumbia Q3 | 400 | 400 | 400 | 400 | 400 | 400 | 400 | 400 | 400 | 400 | 400 | 400 | 400 | 400 | 400 | 400 | 400 | 400 | 400
| FOT MidColumbia Q3 - 2 | 375 | 371.566 | 0 | 0 | 0 | 0 | 0 | 0 | 0 | 0 | 0 | 0 | 0 | 0 | 0 | 0 | 0 | 0 | 0
| Annual Additions, Long Term Resources | 128.689 | 117.158 | 737.649 | 607.563 | 877.139 | 478.849 | 433.895 | 811.06 | 116.999 | 266.359 | 223.859 | 201.729 | 333.289 | 809.869 | 345.799 | 354.899 | 1213.282 | 523.25 | 1126.309
| Annual Additions, Short Term Resources | 982.157 | 1087.592 | 1184.458 | 1280.091 | 1086.702 | 1099.561 | 1141.593 | 875.698 | 1141.593 | 814.22 | 909.956 | 1006.371 | 1063.871 | 860.463 | 995.83 | 1104.103 | 1141.593 | 1141.593 | 1000.694
| Total Annual Additions | 1110.846 | 1204.75 | 1922.107 | 1887.654 | 1963.841 | 1578.41 | 1575.488 | 1686.758 | 1258.592 | 1080.579 | 1133.815 | 1208.1 | 1397.16 | 1670.332 | 1341.629 | 1459.002 | 2354.875 | 1664.843 | 2127.003
1/ Front office transaction amounts reflect one-year transaction periods, and are not additive.
Change (Continued Coal less Retire/Refuel)
Capacity (MW)
| Resource | 2012 | 2013 | 2014 | 2015 | 2016 | 2017 | 2018 | 2019 | 2020 | 2021 | 2022 | 2023 | 2024 | 2025 | 2026 | 2027 | 2028 | 2029 | 2030
East
| CCCT F 2x1 | 0 | 0 | 0 | 0 | 0 | 0 | 597 | 0 | 0 | 0 | 0 | 0 | 0 | 0 | 0 | 0 | 0 | 0 | -597
| CCCT J 1x1 | 0 | 0 | 0 | 0 | 0 | 0 | 0 | -475 | 0 | 0 | 0 | 0 | 0 | 0 | 0 | 0 | 0 | 0 | 475
| Total Wind | 0 | 0 | 0 | 0 | 0 | 0 | 0 | 0 | 0 | 0 | 0 | 0 | 0 | 0 | 0 | 0 | 0 | 0 | 0
| CHP - Reciprocating Engine | 0 | 0 | 0 | 0 | 0 | 0 | 0 | 0 | 0 | 0 | 0 | 0 | 0 | 0 | 0 | 0 | -0.753 | -0.753 | 0
| DSM, Class 1, Idaho, DLC-Irrigation | 0 | 0 | 0 | 0 | 0 | 0 | 0 | 0 | 0 | 0 | 0 | 0 | 0 | 0 | 0 | 0 | 3.974 | -3.974 | 0
| DSM, Class 1, Utah, Curtailment | 0 | 0 | 0 | 0.276 | 0 | 0 | -0.276 | 0 | 0 | 0 | 0 | 0 | 0 | 0 | 0 | 0 | 0 | 0 | 0
| DSM, Class 1, Utah, DLC-Residential | 0 | 0 | 0 | 11.111 | 0 | 0 | -84.77 | 0 | 29.105 | 0 | 0 | 0 | 0 | 0 | 0 | 0 | 43.093 | 1.462 | 0
| DSM, Class 1 & 3 Total | 0 | 0 | 0 | 11.387 | 0 | 0 | -85.046 | 0 | 29.105 | 0 | 0 | 0 | 0 | 0 | 0 | 0 | 47.067 | -2.512 | 0
| DSM, Class 2, Idaho | -0.55 | -1.32 | 0 | 0 | 0 | 0 | -0.43 | 0 | 0 | -1.14 | 0 | 0 | -0.81 | -0.86 | 0 | -0.31 | -0.52 | -0.22 | 0
| DSM, Class 2, Utah | -9.575 | 0 | 0 | 0 | 0 | -5.2 | -5.3 | -3.501 | 0 | 0 | -2.37 | -4 | 0 | 0 | -2.5 | -19.6 | -20 | -2 | 0
| DSM, Class 2, Wyoming | 0 | -3.929 | -4.48 | 0 | -6.28 | 0 | 0 | 0 | 0 | 0 | 0 | 0 | 0 | 0 | -2.21 | 0 | -0.7 | -1.55 | 0
| DSM, Class 2 Total | -10.125 | -5.249 | -4.48 | 0 | -6.28 | -5.2 | -5.73 | -3.501 | 0 | -1.14 | -2.37 | -4 | -0.81 | -0.86 | -4.71 | -19.91 | -21.22 | -3.77 | 0
| FOT Mead Q3 | 0 | 0 | 0.213 | 0 | 88.496 | 0 | 0 | 0 | 0 | 0 | 0 | 0 | 0 | 0 | 0 | 0 | 0 | 0 | 0
| FOT Mona/Nevada Utah Border | 0 | 0 | 16.009 | 0 | -69.559 | 33.071 | -266.26 | 29.098 | 0 | 0 | 3.002 | 6.372 | 7.5 | 0 | 11.862 | 28.644 | 0 | 0 | 107.975
West
| Coal Ret_Bridger -Gas RePower | 0 | 0 | 0 | 0 | -361.35 | -361.35 | 0 | 0 | 0 | 0 | 0 | 0 | 0 | 0 | 0 | 0 | 0 | 0 | 0
| Total Wind | 0 | 0 | 0 | 0 | 0 | 0 | 0 | 0 | 0 | 0 | 0 | 0 | 0 | 0 | 0 | 0 | 0 | 0 | 0
| CHP - Reciprocating Engine | 0 | 0 | 0 | 0 | 0 | 0 | 0 | 0 | 0 | 0 | 0 | 0 | 0 | 0 | 0 | 0 | -0.344 | -0.344 | 0
| DSM, Class 1, Oregon, DLC-Residential | 0 | 0 | 0 | 0 | 0 | 0 | -6.75 | 0 | 0 | 0 | 0 | 0 | 0 | 0 | 0 | 0 | 0 | 6.75 | 0
| DSM, Class 1, Washington, DLC-Residential | 0 | 0 | 0 | 4.83 | 0 | 0 | -4.83 | 0 | 0 | 0 | 0 | 0 | 0 | 0 | 0 | 0 | 0 | 0 | 0
| DSM, Class 1 & 3 Total | 0 | 0 | 0 | 4.83 | 0 | 0 | -11.58 | 0 | 0 | 0 | 0 | 0 | 0 | 0 | 0 | 0 | 0 | 6.75 | 0
| DSM, Class 2, California | 0 | 0 | 0 | 0 | 0 | 0 | -0.46 | 0 | 0 | 0 | 0 | -0.47 | -0.5 | 0 | 0 | -0.26 | 0 | -0.4 | 0
| DSM, Class 2, Oregon | 0 | 0 | 0 | 0 | 0 | 0 | 0 | 0 | 0 | 0 | 0 | -1.78 | 0 | 0 | 0 | 0 | 0 | -0.16 | 0
| DSM, Class 2, Washington | 0 | 0 | 0 | 0 | 0 | -0.26 | -0.26 | 0.26 | 0 | 0 | -0.37 | 0 | -0.13 | -0.14 | 0 | -0.69 | -0.24 | -0.23 | 0
| DSM, Class 2 Total | 0 | 0 | 0 | 0 | 0 | -0.26 | -0.72 | 0.26 | 0 | 0 | -0.37 | -2.25 | -0.63 | -0.14 | 0 | -0.95 | -0.24 | -0.79 | 0
| FOT COB Q3 | 9.324 | 13.04 | 0 | 0 | 0 | 0 | -127.537 | 0 | 0 | 0.993 | 0 | 0 | 0 | 8.323 | 0 | 0 | 0 | 0 | 0
| Annual Additions, Long Term Resources | -10.125 | -5.249 | -4.48 | 16.217 | -367.63 | -366.81 | 493.924 | -478.241 | 29.105 | -1.14 | -2.74 | -6.25 | -1.44 | -1 | -4.71 | -20.86 | 24.51 | -1.419 | -122
| Annual Additions, Short Term Resources | 9.324 | 13.04 | 16.222 | 0 | 18.937 | 33.071 | -393.797 | 29.098 | 0 | 0.993 | 3.002 | 6.372 | 7.5 | 8.323 | 11.862 | 28.644 | 0 | 0 | 107.975
| Total Annual Additions | -0.801 | 7.791 | 11.742 | 16.217 | -348.693 | -333.739 | 100.127 | -449.143 | 29.105 | -0.147 | 0.262 | 0.122 | 6.06 | 7.323 | 7.152 | 7.784 | 24.51 | -1.419 | -14.025
1/ Front office transaction amounts reflect one-year transaction periods, and are not additive.

## Base$34 JB3+4
SO Model Resource Portfolios for the Base Gas $34 CO2 Scenario: Jim Bridger Unit 3 and 4
Continued Coal Operation
Capacity (MW)
| Resource | 2012 | 2013 | 2014 | 2015 | 2016 | 2017 | 2018 | 2019 | 2020 | 2021 | 2022 | 2023 | 2024 | 2025 | 2026 | 2027 | 2028 | 2029 | 2030
East
| Coal Ret_UT - Gas RePower | 0 | 0 | 0 | 337.9 | 0 | 0 | 0 | 0 | 0 | 0 | 0 | 0 | 0 | 0 | 0 | 0 | 0 | 0 | 0
| Coal Ret_WY - CCCT | 0 | 0 | 0 | 0 | 0 | 0 | 399.9 | 0 | 399.9 | 0 | 0 | 0 | 0 | 0 | 0 | 0 | 0 | 0 | 0
| CCCT F 2x1 | 0 | 0 | 627.6 | 0 | 0 | 0 | 0 | 0 | 0 | 0 | 0 | 0 | 0 | 0 | 0 | 0 | 597 | 0 | 597
| CCCT GH 1x1 | 0 | 0 | 0 | 0 | 0 | 0 | 0 | 0 | 0 | 0 | 0 | 405 | 0 | 0 | 0 | 0 | 0 | 0 | 0
| CCCT J 1x1 | 0 | 0 | 0 | 0 | 475 | 0 | 0 | 0 | 0 | 0 | 0 | 0 | 475 | 0 | 475 | 0 | 475 | 0 | 0
| Utah Capacity Purchase | 0 | 0 | 0 | 0 | 0 | 0 | 0 | 0 | 0 | 0 | 0 | 0 | 0 | 0 | 0 | 0 | 0 | 0 | 0
| Coal Plant Turbine Upgrades | 18.9 | 1.8 | 0 | 0 | 0 | 0 | 0 | 0 | 0 | 0 | 0 | 0 | 0 | 0 | 0 | 0 | 0 | 0 | 0
| Wind, WY, 35 | 0 | 0 | 0 | 0 | 0 | 0 | 225 | 225 | 0 | 150 | 100 | 75 | 200 | 200 | 200 | 200 | 250 | 250 | 0
| Wind, Project II | 0 | 0 | 0 | 0 | 0 | 0 | 0 | 0 | 0 | 0 | 0 | 0 | 0 | 0 | 160 | 0 | 0 | 0 | 0
| Total Wind | 0 | 0 | 0 | 0 | 0 | 0 | 225 | 225 | 0 | 150 | 100 | 75 | 200 | 200 | 360 | 200 | 250 | 250 | 0
CHP - Biomass | bar: Capacity (MW) 2012 to Capacity (MW) 2030
| DSM, Class 1, UT-Coolkeeper | 5 | 0 | 0 | 0 | 0 | 0 | 0 | 0 | 0 | 0 | 0 | 0 | 0 | 0 | 0 | 0 | 0 | 0 | 0
| DSM, Class 1, ID-DLC-IRR | 0 | 0 | 0 | 19.8 | 0 | 0 | 0 | 0 | 0 | 0 | 0 | 2.2 | 0 | 0 | 2.73 | 0 | 0 | 0 | 0
| DSM, Class 1, UT-Curtail | 0 | 0 | 0 | 28.56 | 0 | 0 | 0 | 0 | 0 | 0 | 0 | 0 | 0 | 29.848 | 0 | 13.052 | 0 | 0 | 0
| DSM, Class 1, UT-DLC-RES | 0 | 0 | 0 | 0 | 0 | 0 | 0 | 0 | 0 | 0 | 0 | 0 | 0 | 0 | 0 | 84.77 | 0 | 0 | 0
| DSM, Class 1 Total | 5 | 0 | 0 | 48.36 | 0 | 0 | 0 | 0 | 0 | 0 | 0 | 2.2 | 0 | 29.848 | 2.73 | 97.822 | 0 | 0 | 0
| DSM, Class 2, ID | 1.82 | 2.01 | 3.01 | 3.62 | 4.19 | 4.49 | 4.78 | 4.71 | 5.07 | 5.43 | 5.64 | 6.73 | 7.41 | 8.02 | 7.61 | 8.02 | 7.08 | 7.09 | 6.52
| DSM, Class 2, UT | 46.6 | 39 | 40.1 | 41.4 | 43.9 | 45.1 | 48.1 | 49.9 | 52.3 | 54.2 | 58.1 | 55.8 | 57.9 | 57.9 | 61.3 | 62.907 | 58.2 | 57.3 | 59.9
| DSM, Class 2, WY | 4.34 | 4.51 | 6.09 | 6.21 | 7.12 | 7.89 | 8.69 | 8.69 | 9.27 | 11.09 | 11.75 | 13.61 | 16.82 | 17.84 | 23.56 | 25.02 | 28.79 | 35.94 | 38.91
| DSM, Class 2 Total | 52.76 | 45.52 | 49.2 | 51.23 | 55.21 | 57.48 | 61.57 | 63.3 | 66.64 | 70.72 | 75.49 | 76.14 | 82.13 | 83.76 | 92.47 | 95.947 | 94.07 | 100.33 | 105.33
| FOT Mead Q3 | 17.272 | 0 | 98.378 | 88.496 | 88.496 | 0 | 0 | 0 | 0 | 0 | 0 | 0 | 0 | 0 | 0 | 0 | 0 | 0 | 0
| FOT Mona-3 Q3 | 0 | 0 | 148.507 | 300 | 103.638 | 213.467 | 135.084 | 284.292 | 192.662 | 0 | 33.791 | 73.24 | 123.806 | 300 | 295.356 | 300 | 153 | 223.705 | 274.328
West
| Coal Plant Turbine Upgrades | 0 | 12 | 0 | 0 | 0 | 0 | 0 | 0 | 0 | 0 | 0 | 0 | 0 | 0 | 0 | 0 | 0 | 0 | 0
| CHP - Biomass | 4.189 | 4.189 | 4.189 | 4.189 | 4.189 | 4.189 | 4.189 | 4.189 | 4.189 | 4.189 | 4.189 | 4.189 | 4.189 | 4.189 | 4.189 | 4.189 | 4.189 | 4.189 | 4.189
| DSM, Class 1, WA-DLC-RES | 0 | 0 | 0 | 0 | 0 | 0 | 0 | 0 | 0 | 0 | 0 | 0 | 0 | 0 | 0 | 4.83 | 0 | 0 | 0
| DSM, Class 1, WA-DLC-IRR | 0 | 0 | 0 | 8.5 | 0 | 0 | 0 | 0 | 0 | 0 | 0 | 0 | 0 | 0 | 0 | 0 | 0 | 0 | 0
| DSM, Class 1, OR-Curtail | 0 | 0 | 0 | 36.2 | 0 | 0 | 0 | 0 | 0 | 0 | 0 | 0 | 0 | 0 | 0 | 0 | 0 | 0 | 0
| DSM, Class 1, OR-DLC-RES | 0 | 0 | 0 | 0 | 0 | 0 | 0 | 0 | 0 | 0 | 0 | 0 | 0 | 0 | 0 | 6.75 | 0 | 0 | 0
| DSM, Class 1, OR-DLC-WH | 0 | 0 | 0 | 3.55 | 0 | 0 | 0 | 0 | 0 | 0 | 0 | 0 | 0 | 0 | 0 | 0 | 0 | 0 | 0
| DSM, Class 1, OR-DLC-IRR | 0 | 0 | 0 | 13.21 | 0 | 0 | 0 | 0 | 0 | 0 | 0 | 0 | 0 | 0 | 0 | 0 | 0 | 0 | 0
| DSM, Class 1, CA-DLC-IRR | 0 | 0 | 0 | 5.45 | 0 | 0 | 0 | 0 | 0 | 0 | 0 | 0 | 0 | 0 | 0 | 0 | 0 | 0 | 0
| DSM, Class 1 Total | 0 | 0 | 0 | 66.91 | 0 | 0 | 0 | 0 | 0 | 0 | 0 | 0 | 0 | 0 | 0 | 11.58 | 0 | 0 | 0
| DSM, Class 2, CA | 0.69 | 0.78 | 1.09 | 1.3 | 1.39 | 1.47 | 1.69 | 1.62 | 1.73 | 1.79 | 1.86 | 2.22 | 2.47 | 2.58 | 2.29 | 2.39 | 2.18 | 2.21 | 1.97
| DSM, Class 2, OR | 52.79 | 56.02 | 60.72 | 61.67 | 60.83 | 60.32 | 52.37 | 52.37 | 52.37 | 52.37 | 52.37 | 52.37 | 52.37 | 52.37 | 52.37 | 44.01 | 36.06 | 36.06 | 36.06
| DSM, Class 2, WA | 7.95 | 8.17 | 8.01 | 8.42 | 8.21 | 8.32 | 8.81 | 8.96 | 9.19 | 10.27 | 11.69 | 11.37 | 12.06 | 12.38 | 9.63 | 8.29 | 8.68 | 8.62 | 8.99
| DSM, Class 2 Total | 61.43 | 64.97 | 69.82 | 71.39 | 70.43 | 70.11 | 62.87 | 62.95 | 63.29 | 64.43 | 65.92 | 65.96 | 66.9 | 67.33 | 64.29 | 54.69 | 46.92 | 46.89 | 47.02
| OR Solar Cap Standard | 2 | 2 | 2 | 3 | 0 | 0 | 0 | 0 | 0 | 0 | 0 | 0 | 0 | 0 | 0 | 0 | 0 | 0 | 0
| OR Solar Pilot | 2.45 | 2.45 | 1 | 0 | 0 | 0 | 0 | 0 | 0 | 0 | 0 | 0 | 0 | 0 | 0 | 0 | 0 | 0 | 0
| FOT COB Q3 | 61.8 | 183.498 | 400 | 391.595 | 341.593 | 341.593 | 341.593 | 341.593 | 341.593 | 206.543 | 253.807 | 341.593 | 341.593 | 341.593 | 341.593 | 341.593 | 302.769 | 341.593 | 341.593
| FOT NOB Q3 | 100 | 100 | 100 | 100 | 100 | 100 | 100 | 100 | 100 | 100 | 100 | 100 | 100 | 100 | 100 | 100 | 100 | 100 | 100
| FOT MidColumbia Q3 | 400 | 400 | 400 | 400 | 400 | 400 | 400 | 400 | 400 | 400 | 400 | 400 | 400 | 400 | 400 | 400 | 400 | 400 | 400
| FOT MidColumbia Q3 - 2 | 375 | 371.309 | 0 | 0 | 0 | 0 | 0 | 0 | 0 | 0 | 0 | 0 | 0 | 0 | 0 | 0 | 0 | 0 | 0
| Annual Additions, Long Term Resources | 147.729 | 133.929 | 754.809 | 583.979 | 605.829 | 132.779 | 754.529 | 356.439 | 535.019 | 290.339 | 246.599 | 629.489 | 829.219 | 386.127 | 999.679 | 465.228 | 1468.179 | 402.409 | 754.539
| Annual Additions, Short Term Resources | 954.072 | 1054.807 | 1146.885 | 1280.091 | 1033.727 | 1055.06 | 976.677 | 1125.885 | 1034.255 | 706.543 | 787.598 | 914.833 | 965.399 | 1141.593 | 1136.949 | 1141.593 | 955.769 | 1065.298 | 1115.921
| Total Annual Additions | 1101.801 | 1188.736 | 1901.694 | 1864.07 | 1639.556 | 1187.839 | 1731.206 | 1482.324 | 1569.274 | 996.882 | 1034.197 | 1544.322 | 1794.618 | 1527.72 | 2136.628 | 1606.821 | 2423.948 | 1467.707 | 1870.46
1/ Front office transaction amounts reflect one-year transaction periods, and are not additive.
Retire/Refuel
Capacity (MW)
| Resource | 2012 | 2013 | 2014 | 2015 | 2016 | 2017 | 2018 | 2019 | 2020 | 2021 | 2022 | 2023 | 2024 | 2025 | 2026 | 2027 | 2028 | 2029 | 2030
East
| Coal Ret_UT - Gas RePower | 0 | 0 | 0 | 337.9 | 0 | 0 | 0 | 0 | 0 | 0 | 0 | 0 | 0 | 0 | 0 | 0 | 0 | 0 | 0
| Coal Ret_WY - CCCT | 0 | 0 | 0 | 0 | 0 | 0 | 399.9 | 399.9 | 0 | 0 | 0 | 0 | 0 | 0 | 0 | 0 | 0 | 0 | 0
| CCCT F 2x1 | 0 | 0 | 627.6 | 0 | 0 | 0 | 0 | 0 | 0 | 0 | 0 | 0 | 0 | 0 | 0 | 0 | 597 | 0 | 0
| CCCT GH 1x1 | 0 | 0 | 0 | 0 | 405 | 0 | 0 | 0 | 0 | 0 | 0 | 0 | 0 | 0 | 0 | 0 | 0 | 0 | 0
| CCCT J 1x1 | 0 | 0 | 0 | 0 | 0 | 0 | 0 | 0 | 0 | 0 | 0 | 475 | 475 | 0 | 475 | 0 | 475 | 0 | 475
| Utah Capacity Purchase | 0 | 0 | 0 | 0 | 0 | 0 | 0 | 0 | 0 | 0 | 0 | 0 | 0 | 0 | 0 | 0 | 0 | 0 | 0
| Coal Plant Turbine Upgrades | 18.9 | 1.8 | 0 | 0 | 0 | 0 | 0 | 0 | 0 | 0 | 0 | 0 | 0 | 0 | 0 | 0 | 0 | 0 | 0
| Wind, WY, 35 | 0 | 0 | 0 | 0 | 0 | 0 | 225 | 225 | 0 | 150 | 100 | 75 | 200 | 200 | 200 | 200 | 250 | 250 | 0
| Wind, Project II | 0 | 0 | 0 | 0 | 0 | 0 | 0 | 0 | 0 | 0 | 0 | 0 | 0 | 160 | 0 | 0 | 0 | 0 | 0
| Total Wind | 0 | 0 | 0 | 0 | 0 | 0 | 225 | 225 | 0 | 150 | 100 | 75 | 200 | 360 | 200 | 200 | 250 | 250 | 0
CHP - Biomass | bar: Capacity (MW) 2012 to Capacity (MW) 2030
| DSM, Class 1, UT-Coolkeeper | 5 | 0 | 0 | 0 | 0 | 0 | 0 | 0 | 0 | 0 | 0 | 0 | 0 | 0 | 0 | 0 | 0 | 0 | 0
| DSM, Class 1, ID-DLC-IRR | 0 | 0 | 0 | 19.8 | 0 | 0 | 0 | 0 | 0 | 0 | 0 | 0 | 2.2 | 0 | 2.73 | 0 | 0 | 0 | 0
| DSM, Class 1, UT-Curtail | 0 | 0 | 0 | 32.215 | 0 | 0 | 0 | 0 | 0 | 0 | 0 | 0 | 0 | 0 | 0 | 39.245 | 0 | 0 | 0
| DSM, Class 1, UT-DLC-RES | 0 | 0 | 0 | 0 | 0 | 0 | 0 | 0 | 0 | 0 | 0 | 0 | 0 | 0 | 0 | 55.834 | 0 | 0 | 28.936
| DSM, Class 1, UT-Sch-TES | 0 | 0 | 0 | 0 | 0 | 0 | 0 | 0 | 0 | 0 | 0 | 0 | 0 | 0 | 0 | 0 | 0 | 0 | 6
| DSM, Class 1 Total | 5 | 0 | 0 | 52.015 | 0 | 0 | 0 | 0 | 0 | 0 | 0 | 0 | 2.2 | 0 | 2.73 | 95.079 | 0 | 0 | 34.936
| DSM, Class 2, ID | 1.82 | 2.01 | 3.01 | 3.62 | 4.19 | 4.49 | 4.78 | 4.71 | 5.23 | 5.43 | 5.64 | 6.73 | 7.533 | 8.02 | 7.61 | 8.02 | 7.6 | 7.62 | 7.26
| DSM, Class 2, UT | 46.6 | 39 | 40.1 | 41.4 | 43.9 | 47 | 48.1 | 49.9 | 52.3 | 54.2 | 58.1 | 55.8 | 57.9 | 57.9 | 61.3 | 74.6 | 59.101 | 77.7 | 84
| DSM, Class 2, WY | 4.34 | 4.51 | 6.09 | 6.21 | 7.12 | 7.89 | 8.69 | 8.69 | 9.49 | 11.09 | 11.75 | 13.61 | 16.82 | 17.84 | 23.56 | 25.02 | 29.34 | 36.62 | 39.96
| DSM, Class 2 Total | 52.76 | 45.52 | 49.2 | 51.23 | 55.21 | 59.38 | 61.57 | 63.3 | 67.02 | 70.72 | 75.49 | 76.14 | 82.253 | 83.76 | 92.47 | 107.64 | 96.041 | 121.94 | 131.22
| FOT Mead Q3 | 17.272 | 0 | 98.389 | 88.496 | 0 | 0 | 0 | 0 | 0 | 0 | 0 | 0 | 0 | 0 | 0 | 0 | 0 | 0 | 0
| FOT Mona-3 Q3 | 0 | 0 | 148.399 | 300 | 236.258 | 246.111 | 167.728 | 47.678 | 225.004 | 24.329 | 33.791 | 45.8 | 94.058 | 300 | 295.498 | 300 | 148.791 | 197.606 | 300
West
| Coal Ret_Bridger -Gas RePower | 0 | 0 | 0 | 0 | 361.35 | 361.35 | 0 | 0 | 0 | 0 | 0 | 0 | 0 | 0 | 0 | 0 | 0 | 0 | 0
| Coal Plant Turbine Upgrades | 0 | 12 | 0 | 0 | 0 | 0 | 0 | 0 | 0 | 0 | 0 | 0 | 0 | 0 | 0 | 0 | 0 | 0 | 0
| CHP - Biomass | 4.189 | 4.189 | 4.189 | 4.189 | 4.189 | 4.189 | 4.189 | 4.189 | 4.189 | 4.189 | 4.189 | 4.189 | 4.189 | 4.189 | 4.189 | 4.189 | 4.189 | 4.189 | 4.189
| DSM, Class 1, WA-DLC-RES | 0 | 0 | 0 | 0 | 0 | 0 | 0 | 0 | 0 | 0 | 0 | 0 | 0 | 0 | 0 | 4.83 | 0 | 0 | 0
| DSM, Class 1, WA-DLC-IRR | 0 | 0 | 0 | 8.5 | 0 | 0 | 0 | 0 | 0 | 0 | 0 | 0 | 0 | 0 | 0 | 0 | 0 | 0 | 0
| DSM, Class 1, OR-Curtail | 0 | 0 | 0 | 36.2 | 0 | 0 | 0 | 0 | 0 | 0 | 0 | 0 | 0 | 0 | 0 | 0 | 0 | 0 | 0
| DSM, Class 1, OR-DLC-RES | 0 | 0 | 0 | 0 | 0 | 0 | 0 | 0 | 0 | 0 | 0 | 0 | 0 | 0 | 0 | 0 | 0 | 6.75 | 0
| DSM, Class 1, OR-DLC-WH | 0 | 0 | 0 | 0 | 3.55 | 0 | 0 | 0 | 0 | 0 | 0 | 0 | 0 | 0 | 0 | 0 | 0 | 0 | 0
| DSM, Class 1, OR-DLC-IRR | 0 | 0 | 0 | 13.21 | 0 | 0 | 0 | 0 | 0 | 0 | 0 | 0 | 0 | 0 | 0 | 0 | 0 | 0 | 0
| DSM, Class 1, CA-DLC-IRR | 0 | 0 | 0 | 5.45 | 0 | 0 | 0 | 0 | 0 | 0 | 0 | 0 | 0 | 0 | 0 | 0 | 0 | 0 | 0
| DSM, Class 1 Total | 0 | 0 | 0 | 63.36 | 3.55 | 0 | 0 | 0 | 0 | 0 | 0 | 0 | 0 | 0 | 0 | 4.83 | 0 | 6.75 | 0
| DSM, Class 2, CA | 0.83 | 0.78 | 1.09 | 1.3 | 1.39 | 1.47 | 1.69 | 1.62 | 1.73 | 1.79 | 1.86 | 2.31 | 2.47 | 2.58 | 2.29 | 2.39 | 2.18 | 2.53 | 2.26
| DSM, Class 2, OR | 52.79 | 56.02 | 60.72 | 61.67 | 60.83 | 60.32 | 52.37 | 52.37 | 52.37 | 52.37 | 52.37 | 52.37 | 52.37 | 52.37 | 52.37 | 44.01 | 36.06 | 36.06 | 36.06
| DSM, Class 2, WA | 7.95 | 8.17 | 8.01 | 8.05 | 7.79 | 8.32 | 8.81 | 8.96 | 9.19 | 10.27 | 11.69 | 11.37 | 12.06 | 12.38 | 9.63 | 8.29 | 8.68 | 8.62 | 9.25
| DSM, Class 2 Total | 61.57 | 64.97 | 69.82 | 71.02 | 70.01 | 70.11 | 62.87 | 62.95 | 63.29 | 64.43 | 65.92 | 66.05 | 66.9 | 67.33 | 64.29 | 54.69 | 46.92 | 47.21 | 47.57
| OR Solar Cap Standard | 2 | 2 | 2 | 3 | 0 | 0 | 0 | 0 | 0 | 0 | 0 | 0 | 0 | 0 | 0 | 0 | 0 | 0 | 0
| OR Solar Pilot | 2.45 | 2.45 | 1 | 0 | 0 | 0 | 0 | 0 | 0 | 0 | 0 | 0 | 0 | 0 | 0 | 0 | 0 | 0 | 0
| FOT COB Q3 | 61.702 | 183.4 | 400 | 391.595 | 341.593 | 341.593 | 341.593 | 257.007 | 341.593 | 206.888 | 286.14 | 341.593 | 341.593 | 341.593 | 341.593 | 341.593 | 305.431 | 341.593 | 341.593
| FOT NOB Q3 | 100 | 100 | 100 | 100 | 100 | 100 | 100 | 100 | 100 | 100 | 100 | 100 | 100 | 100 | 100 | 100 | 100 | 100 | 100
| FOT MidColumbia Q3 | 400 | 400 | 400 | 400 | 400 | 400 | 400 | 400 | 400 | 400 | 400 | 400 | 400 | 400 | 400 | 400 | 400 | 400 | 400
| FOT MidColumbia Q3 - 2 | 375 | 371.309 | 0 | 0 | 0 | 0 | 0 | 0 | 0 | 0 | 0 | 0 | 0 | 0 | 0 | 0 | 0 | 0 | 0
| Annual Additions, Long Term Resources | 147.869 | 133.929 | 754.809 | 583.714 | 900.309 | 496.029 | 754.529 | 756.339 | 135.499 | 290.339 | 246.599 | 697.379 | 831.542 | 516.279 | 839.679 | 467.428 | 1470.15 | 431.089 | 693.915
| Annual Additions, Short Term Resources | 953.974 | 1054.709 | 1146.788 | 1280.091 | 1077.851 | 1087.704 | 1009.321 | 804.685 | 1066.597 | 731.217 | 819.931 | 887.393 | 935.651 | 1141.593 | 1137.091 | 1141.593 | 954.222 | 1039.199 | 1141.593
| Total Annual Additions | 1101.843 | 1188.638 | 1901.597 | 1863.805 | 1978.16 | 1583.733 | 1763.85 | 1561.024 | 1202.096 | 1021.556 | 1066.53 | 1584.772 | 1767.193 | 1657.872 | 1976.77 | 1609.021 | 2424.372 | 1470.288 | 1835.508
1/ Front office transaction amounts reflect one-year transaction periods, and are not additive.
Change (Continued Coal less Retire/Refuel)
Capacity (MW)
| Resource | 2012 | 2013 | 2014 | 2015 | 2016 | 2017 | 2018 | 2019 | 2020 | 2021 | 2022 | 2023 | 2024 | 2025 | 2026 | 2027 | 2028 | 2029 | 2030
East
| Coal Ret_WY - CCCT | 0 | 0 | 0 | 0 | 0 | 0 | 0 | -399.9 | 399.9 | 0 | 0 | 0 | 0 | 0 | 0 | 0 | 0 | 0 | 0
| CCCT F 2x1 | 0 | 0 | 0 | 0 | 0 | 0 | 0 | 0 | 0 | 0 | 0 | 0 | 0 | 0 | 0 | 0 | 0 | 0 | 597
| CCCT GH 1x1 | 0 | 0 | 0 | 0 | -405 | 0 | 0 | 0 | 0 | 0 | 0 | 405 | 0 | 0 | 0 | 0 | 0 | 0 | 0
| CCCT J 1x1 | 0 | 0 | 0 | 0 | 475 | 0 | 0 | 0 | 0 | 0 | 0 | -475 | 0 | 0 | 0 | 0 | 0 | 0 | -475
| Wind, Project II | 0 | 0 | 0 | 0 | 0 | 0 | 0 | 0 | 0 | 0 | 0 | 0 | 0 | -160 | 160 | 0 | 0 | 0 | 0
| Total Wind | 0 | 0 | 0 | 0 | 0 | 0 | 0 | 0 | 0 | 0 | 0 | 0 | 0 | -160 | 160 | 0 | 0 | 0 | 0
| DSM, Class 1, Idaho, DLC-Irrigation | 0 | 0 | 0 | 0 | 0 | 0 | 0 | 0 | 0 | 0 | 0 | 2.2 | -2.2 | 0 | 0 | 0 | 0 | 0 | 0
| DSM, Class 1, Utah, C&I-Thermal Energy Storage | 0 | 0 | 0 | 0 | 0 | 0 | 0 | 0 | 0 | 0 | 0 | 0 | 0 | 0 | 0 | 0 | 0 | 0 | -6
| DSM, Class 1, Utah, Curtailment | 0 | 0 | 0 | -3.655 | 0 | 0 | 0 | 0 | 0 | 0 | 0 | 0 | 0 | 29.848 | 0 | -26.193 | 0 | 0 | 0
| DSM, Class 1, Utah, DLC-Residential | 0 | 0 | 0 | 0 | 0 | 0 | 0 | 0 | 0 | 0 | 0 | 0 | 0 | 0 | 0 | 28.936 | 0 | 0 | -28.936
| DSM, Class 1 & 3 Total | 0 | 0 | 0 | -3.655 | 0 | 0 | 0 | 0 | 0 | 0 | 0 | 2.2 | -2.2 | 29.848 | 0 | 2.743 | 0 | 0 | -34.936
| DSM, Class 2, Idaho | 0 | 0 | 0 | 0 | 0 | 0 | 0 | 0 | -0.16 | 0 | 0 | 0 | -0.123 | 0 | 0 | 0 | -0.52 | -0.53 | -0.74
| DSM, Class 2, Utah | 0 | 0 | 0 | 0 | 0 | -1.9 | 0 | 0 | 0 | 0 | 0 | 0 | 0 | 0 | 0 | -11.693 | -0.901 | -20.4 | -24.1
| DSM, Class 2, Wyoming | 0 | 0 | 0 | 0 | 0 | 0 | 0 | 0 | -0.22 | 0 | 0 | 0 | 0 | 0 | 0 | 0 | -0.55 | -0.68 | -1.05
| DSM, Class 2 Total | 0 | 0 | 0 | 0 | 0 | -1.9 | 0 | 0 | -0.38 | 0 | 0 | 0 | -0.123 | 0 | 0 | -11.693 | -1.971 | -21.61 | -25.89
| FOT Mead Q3 | 0 | 0 | -0.011 | 0 | 88.496 | 0 | 0 | 0 | 0 | 0 | 0 | 0 | 0 | 0 | 0 | 0 | 0 | 0 | 0
| FOT Mona/Nevada Utah Border | 0 | 0 | 0.108 | 0 | -132.62 | -32.644 | -32.644 | 236.614 | -32.342 | -24.329 | 0 | 27.44 | 29.748 | 0 | -0.142 | 0 | 4.209 | 26.099 | -25.672
West
| Coal Ret_Bridger -Gas RePower | 0 | 0 | 0 | 0 | -361.35 | -361.35 | 0 | 0 | 0 | 0 | 0 | 0 | 0 | 0 | 0 | 0 | 0 | 0 | 0
| Total Wind | 0 | 0 | 0 | 0 | 0 | 0 | 0 | 0 | 0 | 0 | 0 | 0 | 0 | 0 | 0 | 0 | 0 | 0 | 0
| DSM, Class 1, Oregon, DLC-Residential | 0 | 0 | 0 | 3.55 | -3.55 | 0 | 0 | 0 | 0 | 0 | 0 | 0 | 0 | 0 | 0 | 6.75 | 0 | -6.75 | 0
| DSM, Class 1 & 3 Total | 0 | 0 | 0 | 3.55 | -3.55 | 0 | 0 | 0 | 0 | 0 | 0 | 0 | 0 | 0 | 0 | 6.75 | 0 | -6.75 | 0
| DSM, Class 2, California | -0.14 | 0 | 0 | 0 | 0 | 0 | 0 | 0 | 0 | 0 | 0 | -0.09 | 0 | 0 | 0 | 0 | 0 | -0.32 | -0.29
| DSM, Class 2, Washington | 0 | 0 | 0 | 0.37 | 0.42 | 0 | 0 | 0 | 0 | 0 | 0 | 0 | 0 | 0 | 0 | 0 | 0 | 0 | -0.26
| DSM, Class 2 Total | -0.14 | 0 | 0 | 0.37 | 0.42 | 0 | 0 | 0 | 0 | 0 | 0 | -0.09 | 0 | 0 | 0 | 0 | 0 | -0.32 | -0.55
| FOT COB Q3 | 0.098 | 0.098 | 0 | 0 | 0 | 0 | 0 | 84.586 | 0 | -0.345 | -32.333 | 0 | 0 | 0 | 0 | 0 | -2.662 | 0 | 0
| Annual Additions, Long Term Resources | -0.14 | 0 | 0 | 0.265 | -294.48 | -363.25 | 0 | -399.9 | 399.52 | 0 | 0 | -67.89 | -2.323 | -130.152 | 160 | -2.2 | -1.971 | -28.68 | 60.624
| Annual Additions, Short Term Resources | 0.098 | 0.098 | 0.097 | 0 | -44.124 | -32.644 | -32.644 | 321.2 | -32.342 | -24.674 | -32.333 | 27.44 | 29.748 | 0 | -0.142 | 0 | 1.547 | 26.099 | -25.672
| Total Annual Additions | -0.042 | 0.098 | 0.097 | 0.265 | -338.604 | -395.894 | -32.644 | -78.7 | 367.178 | -24.674 | -32.333 | -40.45 | 27.425 | -130.152 | 159.858 | -2.2 | -0.424 | -2.581 | 34.952
1/ Front office transaction amounts reflect one-year transaction periods, and are not additive.

## Low$34 JB3+4
SO Model Resource Portfolios for the Low Gas $34 CO2 Scenario: Jim Bridger Unit 3 and 4
Continued Coal Operation
Capacity (MW)
| Resource | 2012 | 2013 | 2014 | 2015 | 2016 | 2017 | 2018 | 2019 | 2020 | 2021 | 2022 | 2023 | 2024 | 2025 | 2026 | 2027 | 2028 | 2029 | 2030
East
| Coal Ret_UT - Gas RePower | 0 | 0 | 0 | 766.9 | 0 | 0 | 0 | 0 | 0 | 0 | 0 | 0 | 0 | 0 | 0 | 0 | 0 | 0 | 0
| Coal Ret_WY - CCCT | 0 | 0 | 0 | 0 | 0 | 0 | 399.9 | 399.9 | 0 | 0 | 0 | 0 | 0 | 0 | 0 | 0 | 0 | 0 | 0
| CCCT F 2x1 | 0 | 0 | 627.6 | 0 | 597 | 0 | 0 | 0 | 0 | 0 | 0 | 597 | 0 | 0 | 0 | 0 | 0 | 0 | 0
| CCCT GH 1x1 | 0 | 0 | 0 | 0 | 0 | 0 | 0 | 0 | 0 | 0 | 0 | 405 | 0 | 0 | 0 | 0 | 0 | 0 | 0
| CCCT J 1x1 | 0 | 0 | 0 | 0 | 0 | 0 | 0 | 0 | 475 | 475 | 475 | 0 | 475 | 475 | 0 | 0 | 475 | 0 | 475
| Utah Capacity Purchase | 0 | 0 | 0 | 0 | 0 | 0 | 0 | 0 | 0 | 0 | 0 | 0 | 0 | 0 | 0 | 0 | 0 | 0 | 0
| Coal Plant Turbine Upgrades | 18.9 | 1.8 | 0 | 0 | 0 | 0 | 0 | 0 | 0 | 0 | 0 | 0 | 0 | 0 | 0 | 0 | 0 | 0 | 0
| Wind, WY, 35 | 0 | 0 | 0 | 0 | 0 | 0 | 225 | 225 | 0 | 150 | 100 | 75 | 200 | 200 | 200 | 200 | 250 | 250 | 0
| Total Wind | 0 | 0 | 0 | 0 | 0 | 0 | 225 | 225 | 0 | 150 | 100 | 75 | 200 | 200 | 200 | 200 | 250 | 250 | 0
CHP - Biomass | bar: Capacity (MW) 2012 to Capacity (MW) 2030
| DSM, Class 1, UT-Coolkeeper | 5 | 0 | 0 | 0 | 0 | 0 | 0 | 0 | 0 | 0 | 0 | 0 | 0 | 0 | 0 | 0 | 0 | 0 | 0
| DSM, Class 1, ID-DLC-IRR | 0 | 0 | 0 | 19.8 | 0 | 0 | 0 | 0 | 0 | 0 | 0 | 2.2 | 0 | 0 | 2.73 | 0 | 0 | 0 | 0
| DSM, Class 1, UT-Curtail | 0 | 0 | 0 | 28.56 | 0 | 0 | 0 | 0 | 0 | 0 | 0 | 4.7 | 38.2 | 0 | 0 | 0 | 0 | 0 | 0
| DSM, Class 1, UT-DLC-RES | 0 | 0 | 0 | 0 | 0 | 0 | 0 | 0 | 0 | 0 | 0 | 0 | 7.711 | 0 | 0 | 33.125 | 0 | 43.934 | 0
| DSM, Class 1, UT-Sch-TES | 0 | 0 | 0 | 0 | 0 | 0 | 0 | 0 | 0 | 0 | 0 | 0 | 0 | 0 | 0 | 0 | 0 | 3.775 | 0
| DSM, Class 1 Total | 5 | 0 | 0 | 48.36 | 0 | 0 | 0 | 0 | 0 | 0 | 0 | 6.9 | 45.911 | 0 | 2.73 | 33.125 | 0 | 47.709 | 0
| DSM, Class 2, ID | 1.82 | 2.01 | 2.82 | 3.39 | 3.91 | 4.49 | 4.78 | 4.71 | 5.07 | 5.22 | 5.4 | 6.73 | 7.26 | 7.64 | 7.16 | 7.53 | 7.08 | 7.62 | 6.23
| DSM, Class 2, UT | 42.6 | 35.485 | 40.1 | 41.4 | 43.9 | 45.1 | 46.1 | 47.8 | 52.3 | 54.2 | 58.1 | 54.4 | 56.4 | 56.4 | 59.9 | 55.4 | 58.2 | 75.7 | 56.2
| DSM, Class 2, WY | 4.34 | 4.51 | 5.46 | 5.55 | 6.28 | 7.89 | 8.69 | 8.69 | 9.27 | 10.85 | 11.47 | 13.27 | 16.39 | 17.4 | 23.11 | 24.56 | 28.79 | 35.94 | 37.25
| DSM, Class 2 Total | 48.76 | 42.005 | 48.38 | 50.34 | 54.09 | 57.48 | 59.57 | 61.2 | 66.64 | 70.27 | 74.97 | 74.4 | 80.05 | 81.44 | 90.17 | 87.49 | 94.07 | 119.26 | 99.68
| FOT Mead Q3 | 17.272 | 0 | 132 | 88.496 | 11.28 | 0 | 0 | 0 | 0 | 0 | 0 | 0 | 0 | 0 | 0 | 0 | 0 | 0 | 0
| FOT Mona-3 Q3 | 0 | 0 | 121.948 | 300 | 70.421 | 103.282 | 208.533 | 99.533 | 136.303 | 82.847 | 62.6 | 300 | 300 | 152.941 | 219.137 | 300 | 260.421 | 300 | 281.889
West
| Coal Plant Turbine Upgrades | 0 | 12 | 0 | 0 | 0 | 0 | 0 | 0 | 0 | 0 | 0 | 0 | 0 | 0 | 0 | 0 | 0 | 0 | 0
| CHP - Biomass | 4.189 | 4.189 | 4.189 | 4.189 | 4.189 | 4.189 | 4.189 | 4.189 | 4.189 | 4.189 | 4.189 | 4.189 | 4.189 | 4.189 | 4.189 | 4.189 | 4.189 | 4.189 | 4.189
| DSM, Class 1, WA-DLC-RES | 0 | 0 | 0 | 0 | 0 | 0 | 0 | 0 | 0 | 0 | 0 | 0 | 4.83 | 0 | 0 | 0 | 0 | 0 | 0
| DSM, Class 1, WA-DLC-IRR | 0 | 0 | 0 | 8.5 | 0 | 0 | 0 | 0 | 0 | 0 | 0 | 0 | 0 | 0 | 0 | 0 | 0 | 0 | 0
| DSM, Class 1, OR-Curtail | 0 | 0 | 0 | 36.2 | 0 | 0 | 0 | 0 | 0 | 0 | 0 | 0 | 0 | 0 | 0 | 0 | 0 | 0 | 0
| DSM, Class 1, OR-DLC-RES | 0 | 0 | 0 | 0 | 0 | 0 | 0 | 0 | 0 | 0 | 0 | 0 | 0 | 0 | 0 | 0 | 0 | 6.75 | 0
| DSM, Class 1, OR-DLC-WH | 0 | 0 | 0 | 0 | 3.55 | 0 | 0 | 0 | 0 | 0 | 0 | 0 | 0 | 0 | 0 | 0 | 0 | 0 | 0
| DSM, Class 1, OR-DLC-IRR | 0 | 0 | 0 | 13.21 | 0 | 0 | 0 | 0 | 0 | 0 | 0 | 0 | 0 | 0 | 0 | 0 | 0 | 0 | 0
| DSM, Class 1, CA-DLC-IRR | 0 | 0 | 0 | 5.45 | 0 | 0 | 0 | 0 | 0 | 0 | 0 | 0 | 0 | 0 | 0 | 0 | 0 | 0 | 0
| DSM, Class 1 Total | 0 | 0 | 0 | 63.36 | 3.55 | 0 | 0 | 0 | 0 | 0 | 0 | 0 | 4.83 | 0 | 0 | 0 | 0 | 6.75 | 0
| DSM, Class 2, CA | 0.69 | 0.59 | 1.09 | 1.3 | 1.39 | 1.47 | 1.49 | 1.43 | 1.53 | 1.79 | 1.86 | 2.22 | 2.37 | 2.48 | 2.2 | 2.3 | 2.1 | 2.21 | 1.7
| DSM, Class 2, OR | 43.17 | 47.14 | 51.63 | 61.67 | 60.83 | 60.32 | 52.37 | 52.37 | 52.37 | 52.37 | 52.37 | 52.37 | 52.37 | 52.37 | 52.37 | 44.01 | 36.06 | 36.06 | 36.06
| DSM, Class 2, WA | 7.75 | 8.08 | 7.93 | 8.05 | 7.79 | 7.89 | 7.88 | 8.74 | 8.96 | 9.99 | 11.24 | 10.93 | 11.44 | 11.75 | 9.34 | 8.06 | 8.45 | 8.56 | 8.53
| DSM, Class 2 Total | 51.61 | 55.81 | 60.65 | 71.02 | 70.01 | 69.68 | 61.74 | 62.54 | 62.86 | 64.15 | 65.47 | 65.52 | 66.18 | 66.6 | 63.91 | 54.37 | 46.61 | 46.83 | 46.29
| OR Solar Cap Standard | 2 | 2 | 2 | 3 | 0 | 0 | 0 | 0 | 0 | 0 | 0 | 0 | 0 | 0 | 0 | 0 | 0 | 0 | 0
| OR Solar Pilot | 2.45 | 2.45 | 1 | 0 | 0 | 0 | 0 | 0 | 0 | 0 | 0 | 0 | 0 | 0 | 0 | 0 | 0 | 0 | 0
| FOT COB Q3 | 65.326 | 203.719 | 400 | 391.595 | 341.593 | 341.593 | 341.593 | 341.593 | 341.593 | 341.593 | 341.593 | 341.593 | 341.593 | 276.598 | 341.593 | 341.593 | 341.593 | 341.593 | 341.593
| FOT NOB Q3 | 100 | 100 | 100 | 100 | 100 | 100 | 100 | 100 | 100 | 100 | 100 | 100 | 100 | 100 | 100 | 100 | 100 | 100 | 100
| FOT MidColumbia Q3 | 400 | 400 | 400 | 400 | 400 | 400 | 400 | 400 | 400 | 400 | 400 | 400 | 400 | 400 | 400 | 400 | 400 | 400 | 400
| FOT MidColumbia Q3 - 2 | 375 | 357.47 | 0 | 0 | 0 | 0 | 0 | 0 | 0 | 0 | 0 | 0 | 0 | 0 | 0 | 0 | 0 | 0 | 0
| Annual Additions, Long Term Resources | 133.909 | 121.254 | 744.819 | 1008.169 | 729.839 | 132.349 | 751.399 | 753.829 | 609.689 | 764.609 | 720.629 | 1229.009 | 877.16 | 828.229 | 361.999 | 380.174 | 870.869 | 475.738 | 626.159
| Annual Additions, Short Term Resources | 957.598 | 1061.189 | 1153.948 | 1280.091 | 923.294 | 944.875 | 1050.126 | 941.126 | 977.896 | 924.44 | 904.193 | 1141.593 | 1141.593 | 929.539 | 1060.73 | 1141.593 | 1102.014 | 1141.593 | 1123.482
| Total Annual Additions | 1091.507 | 1182.443 | 1898.767 | 2288.26 | 1653.133 | 1077.224 | 1801.525 | 1694.955 | 1587.585 | 1689.049 | 1624.822 | 2370.602 | 2018.753 | 1757.768 | 1422.729 | 1521.767 | 1972.883 | 1617.331 | 1749.641
1/ Front office transaction amounts reflect one-year transaction periods, and are not additive.
Retire/Refuel
Capacity (MW)
| Resource | 2012 | 2013 | 2014 | 2015 | 2016 | 2017 | 2018 | 2019 | 2020 | 2021 | 2022 | 2023 | 2024 | 2025 | 2026 | 2027 | 2028 | 2029 | 2030
East
| Coal Ret_UT - Gas RePower | 0 | 0 | 0 | 766.9 | 0 | 0 | 0 | 0 | 0 | 0 | 0 | 0 | 0 | 0 | 0 | 0 | 0 | 0 | 0
| Coal Ret_WY - CCCT | 0 | 0 | 0 | 0 | 0 | 0 | 399.9 | 399.9 | 0 | 0 | 0 | 0 | 0 | 0 | 0 | 0 | 0 | 0 | 0
| CCCT F 2x1 | 0 | 0 | 627.6 | 0 | 597 | 0 | 0 | 0 | 0 | 0 | 0 | 597 | 0 | 0 | 0 | 0 | 0 | 0 | 0
| CCCT J 1x1 | 0 | 0 | 0 | 0 | 0 | 0 | 0 | 0 | 475 | 475 | 475 | 475 | 475 | 475 | 0 | 0 | 475 | 0 | 475
| Utah Capacity Purchase | 0 | 0 | 0 | 0 | 0 | 0 | 0 | 0 | 0 | 0 | 0 | 0 | 0 | 0 | 0 | 0 | 0 | 0 | 0
| Coal Plant Turbine Upgrades | 18.9 | 1.8 | 0 | 0 | 0 | 0 | 0 | 0 | 0 | 0 | 0 | 0 | 0 | 0 | 0 | 0 | 0 | 0 | 0
| Wind, WY, 35 | 0 | 0 | 0 | 0 | 0 | 0 | 225 | 225 | 0 | 150 | 100 | 75 | 200 | 200 | 200 | 200 | 250 | 250 | 0
| Total Wind | 0 | 0 | 0 | 0 | 0 | 0 | 225 | 225 | 0 | 150 | 100 | 75 | 200 | 200 | 200 | 200 | 250 | 250 | 0
CHP - Biomass | bar: Capacity (MW) 2012 to Capacity (MW) 2030
| DSM, Class 1, UT-Coolkeeper | 5 | 0 | 0 | 0 | 0 | 0 | 0 | 0 | 0 | 0 | 0 | 0 | 0 | 0 | 0 | 0 | 0 | 0 | 0
| DSM, Class 1, ID-DLC-IRR | 0 | 0 | 0 | 19.8 | 0 | 0 | 0 | 0 | 0 | 0 | 0 | 0 | 0 | 0 | 4.93 | 0 | 0 | 0 | 0
| DSM, Class 1, UT-Curtail | 0 | 0 | 0 | 26.619 | 0 | 0 | 0 | 0 | 0 | 0 | 0 | 0 | 0 | 0 | 0 | 22.473 | 0 | 22.368 | 0
| DSM, Class 1, UT-DLC-RES | 0 | 0 | 0 | 0 | 0 | 0 | 0 | 0 | 0 | 0 | 0 | 0 | 0 | 0 | 0 | 0 | 0 | 39.417 | 0
| DSM, Class 1 Total | 5 | 0 | 0 | 46.419 | 0 | 0 | 0 | 0 | 0 | 0 | 0 | 0 | 0 | 0 | 4.93 | 22.473 | 0 | 61.785 | 0
| DSM, Class 2, ID | 1.82 | 2.01 | 2.82 | 3.39 | 3.91 | 4.2 | 4.35 | 4.29 | 5.07 | 5.22 | 5.4 | 6.45 | 6.95 | 7.31 | 6.83 | 7.22 | 6.77 | 7.09 | 6.23
| DSM, Class 2, UT | 42.6 | 33.8 | 40.1 | 41.4 | 43.9 | 45.1 | 46.1 | 47.8 | 50.1 | 51.4 | 54.9 | 51.3 | 56.4 | 56.4 | 59.9 | 54.2 | 57 | 56.1 | 56.2
| DSM, Class 2, WY | 4.34 | 4.51 | 5.46 | 5.55 | 6.28 | 6.93 | 8.69 | 8.69 | 9.27 | 10.85 | 11.47 | 13.27 | 16.39 | 17.4 | 22.55 | 23.97 | 28.09 | 35.07 | 37.25
| DSM, Class 2 Total | 48.76 | 40.32 | 48.38 | 50.34 | 54.09 | 56.23 | 59.14 | 60.78 | 64.44 | 67.47 | 71.77 | 71.02 | 79.74 | 81.11 | 89.28 | 85.39 | 91.86 | 98.26 | 99.68
| FOT Mead Q3 | 17.272 | 0 | 132 | 88.496 | 0 | 0 | 0 | 0 | 0 | 0 | 0 | 0 | 0 | 0 | 0 | 0 | 0 | 0 | 0
| FOT Mona-3 Q3 | 0 | 0 | 123.549 | 300 | 70.781 | 83.283 | 188.907 | 80.651 | 119.466 | 68.742 | 51.776 | 237.128 | 288.58 | 152.941 | 206.901 | 300 | 262.121 | 300 | 281.889
West
| Coal Ret_Bridger -Gas RePower | 0 | 0 | 0 | 0 | 361.35 | 361.35 | 0 | 0 | 0 | 0 | 0 | 0 | 0 | 0 | 0 | 0 | 0 | 0 | 0
| Coal Plant Turbine Upgrades | 0 | 12 | 0 | 0 | 0 | 0 | 0 | 0 | 0 | 0 | 0 | 0 | 0 | 0 | 0 | 0 | 0 | 0 | 0
| CHP - Biomass | 4.189 | 4.189 | 4.189 | 4.189 | 4.189 | 4.189 | 4.189 | 4.189 | 4.189 | 4.189 | 4.189 | 4.189 | 4.189 | 4.189 | 4.189 | 4.189 | 4.189 | 4.189 | 4.189
| DSM, Class 1, WA-DLC-RES | 0 | 0 | 0 | 0 | 0 | 0 | 0 | 0 | 0 | 0 | 0 | 0 | 0 | 0 | 0 | 0 | 0 | 4.83 | 0
| DSM, Class 1, WA-DLC-IRR | 0 | 0 | 0 | 8.5 | 0 | 0 | 0 | 0 | 0 | 0 | 0 | 0 | 0 | 0 | 0 | 0 | 0 | 0 | 0
| DSM, Class 1, OR-Curtail | 0 | 0 | 0 | 36.2 | 0 | 0 | 0 | 0 | 0 | 0 | 0 | 0 | 0 | 0 | 0 | 0 | 0 | 0 | 0
| DSM, Class 1, OR-DLC-RES | 0 | 0 | 0 | 0 | 0 | 0 | 0 | 0 | 0 | 0 | 0 | 0 | 0 | 0 | 0 | 0 | 0 | 6.75 | 0
| DSM, Class 1, OR-DLC-WH | 0 | 0 | 0 | 3.55 | 0 | 0 | 0 | 0 | 0 | 0 | 0 | 0 | 0 | 0 | 0 | 0 | 0 | 0 | 0
| DSM, Class 1, OR-DLC-IRR | 0 | 0 | 0 | 13.21 | 0 | 0 | 0 | 0 | 0 | 0 | 0 | 0 | 0 | 0 | 0 | 0 | 0 | 0 | 0
| DSM, Class 1, CA-DLC-IRR | 0 | 0 | 0 | 5.45 | 0 | 0 | 0 | 0 | 0 | 0 | 0 | 0 | 0 | 0 | 0 | 0 | 0 | 0 | 0
| DSM, Class 1 Total | 0 | 0 | 0 | 66.91 | 0 | 0 | 0 | 0 | 0 | 0 | 0 | 0 | 0 | 0 | 0 | 0 | 0 | 11.58 | 0
| DSM, Class 2, CA | 0.69 | 0.59 | 0.84 | 1.3 | 1.39 | 1.47 | 1.49 | 1.43 | 1.53 | 1.58 | 1.64 | 1.95 | 2.08 | 2.17 | 2.2 | 2.3 | 2.1 | 2.13 | 1.7
| DSM, Class 2, OR | 44.53 | 47.14 | 51.63 | 61.67 | 60.83 | 60.32 | 52.37 | 52.37 | 52.37 | 52.37 | 52.37 | 52.37 | 52.37 | 52.37 | 52.37 | 44.01 | 36.06 | 36.06 | 36.06
| DSM, Class 2, WA | 7.75 | 7.82 | 7.93 | 8.05 | 7.79 | 7.89 | 7.88 | 8.07 | 8.29 | 9.16 | 10 | 10.62 | 11.12 | 11.43 | 9.34 | 8.06 | 8.45 | 8.39 | 8.53
| DSM, Class 2 Total | 52.97 | 55.55 | 60.4 | 71.02 | 70.01 | 69.68 | 61.74 | 61.87 | 62.19 | 63.11 | 64.01 | 64.94 | 65.57 | 65.97 | 63.91 | 54.37 | 46.61 | 46.58 | 46.29
| OR Solar Cap Standard | 2 | 2 | 2 | 3 | 0 | 0 | 0 | 0 | 0 | 0 | 0 | 0 | 0 | 0 | 0 | 0 | 0 | 0 | 0
| OR Solar Pilot | 2.45 | 2.45 | 1 | 0 | 0 | 0 | 0 | 0 | 0 | 0 | 0 | 0 | 0 | 0 | 0 | 0 | 0 | 0 | 0
| FOT COB Q3 | 65.326 | 204.997 | 400 | 391.595 | 341.593 | 341.593 | 341.593 | 341.593 | 341.593 | 341.593 | 341.593 | 341.593 | 341.593 | 265.867 | 341.593 | 341.593 | 341.593 | 341.593 | 341.593
| FOT NOB Q3 | 100 | 100 | 100 | 100 | 100 | 100 | 100 | 100 | 100 | 100 | 100 | 100 | 100 | 100 | 100 | 100 | 100 | 100 | 100
| FOT MidColumbia Q3 | 400 | 400 | 400 | 400 | 400 | 400 | 400 | 400 | 400 | 400 | 400 | 400 | 400 | 400 | 400 | 400 | 400 | 400 | 400
| FOT MidColumbia Q3 - 2 | 375 | 357.618 | 0 | 0 | 0 | 0 | 0 | 0 | 0 | 0 | 0 | 0 | 0 | 0 | 0 | 0 | 0 | 0 | 0
| Annual Additions, Long Term Resources | 135.269 | 119.309 | 744.569 | 1009.778 | 1087.639 | 492.449 | 750.969 | 752.739 | 606.819 | 760.769 | 715.969 | 1288.149 | 825.499 | 827.269 | 363.309 | 367.422 | 868.659 | 473.394 | 626.159
| Annual Additions, Short Term Resources | 957.598 | 1062.615 | 1155.549 | 1280.091 | 912.374 | 924.876 | 1030.5 | 922.244 | 961.059 | 910.335 | 893.369 | 1078.721 | 1130.173 | 918.808 | 1048.494 | 1141.593 | 1103.714 | 1141.593 | 1123.482
| Total Annual Additions | 1092.867 | 1181.924 | 1900.118 | 2289.869 | 2000.013 | 1417.325 | 1781.469 | 1674.983 | 1567.878 | 1671.104 | 1609.338 | 2366.87 | 1955.672 | 1746.077 | 1411.803 | 1509.015 | 1972.373 | 1614.987 | 1749.641
1/ Front office transaction amounts reflect one-year transaction periods, and are not additive.
Change (Continued Coal less Retire/Refuel)
Capacity (MW)
| Resource | 2012 | 2013 | 2014 | 2015 | 2016 | 2017 | 2018 | 2019 | 2020 | 2021 | 2022 | 2023 | 2024 | 2025 | 2026 | 2027 | 2028 | 2029 | 2030
East
| CCCT GH 1x1 | 0 | 0 | 0 | 0 | 0 | 0 | 0 | 0 | 0 | 0 | 0 | 405 | 0 | 0 | 0 | 0 | 0 | 0 | 0
| CCCT J 1x1 | 0 | 0 | 0 | 0 | 0 | 0 | 0 | 0 | 0 | 0 | 0 | -475 | 0 | 0 | 0 | 0 | 0 | 0 | 0
| Total Wind | 0 | 0 | 0 | 0 | 0 | 0 | 0 | 0 | 0 | 0 | 0 | 0 | 0 | 0 | 0 | 0 | 0 | 0 | 0
| DSM, Class 1, Idaho, DLC-Irrigation | 0 | 0 | 0 | 0 | 0 | 0 | 0 | 0 | 0 | 0 | 0 | 2.2 | 0 | 0 | -2.2 | 0 | 0 | 0 | 0
| DSM, Class 1, Utah, C&I-Thermal Energy Storage | 0 | 0 | 0 | 0 | 0 | 0 | 0 | 0 | 0 | 0 | 0 | 0 | 0 | 0 | 0 | 0 | 0 | 3.775 | 0
| DSM, Class 1, Utah, Curtailment | 0 | 0 | 0 | 1.941 | 0 | 0 | 0 | 0 | 0 | 0 | 0 | 4.7 | 38.2 | 0 | 0 | -22.473 | 0 | -22.368 | 0
| DSM, Class 1, Utah, DLC-Residential | 0 | 0 | 0 | 0 | 0 | 0 | 0 | 0 | 0 | 0 | 0 | 0 | 7.711 | 0 | 0 | 33.125 | 0 | 4.517 | 0
| DSM, Class 1 & 3 Total | 0 | 0 | 0 | 1.941 | 0 | 0 | 0 | 0 | 0 | 0 | 0 | 6.9 | 45.911 | 0 | -2.2 | 10.652 | 0 | -14.076 | 0
| DSM, Class 2, Idaho | 0 | 0 | 0 | 0 | 0 | 0.29 | 0.43 | 0.42 | 0 | 0 | 0 | 0.28 | 0.31 | 0.33 | 0.33 | 0.31 | 0.31 | 0.53 | 0
| DSM, Class 2, Utah | 0 | 1.685 | 0 | 0 | 0 | 0 | 0 | 0 | 2.2 | 2.8 | 3.2 | 3.1 | 0 | 0 | 0 | 1.2 | 1.2 | 19.6 | 0
| DSM, Class 2, Wyoming | 0 | 0 | 0 | 0 | 0 | 0.96 | 0 | 0 | 0 | 0 | 0 | 0 | 0 | 0 | 0.56 | 0.59 | 0.7 | 0.87 | 0
| DSM, Class 2 Total | 0 | 1.685 | 0 | 0 | 0 | 1.25 | 0.43 | 0.42 | 2.2 | 2.8 | 3.2 | 3.38 | 0.31 | 0.33 | 0.89 | 2.1 | 2.21 | 21 | 0
| FOT Mead Q3 | 0 | 0 | 0 | 0 | 11.28 | 0 | 0 | 0 | 0 | 0 | 0 | 0 | 0 | 0 | 0 | 0 | 0 | 0 | 0
| FOT Mona/Nevada Utah Border | 0 | 0 | -1.601 | 0 | -0.36 | 19.999 | 19.626 | 18.882 | 16.837 | 14.105 | 10.824 | 62.872 | 11.42 | 0 | 12.236 | 0 | -1.7 | 0 | 0
West
| Coal Ret_Bridger -Gas RePower | 0 | 0 | 0 | 0 | -361.35 | -361.35 | 0 | 0 | 0 | 0 | 0 | 0 | 0 | 0 | 0 | 0 | 0 | 0 | 0
| Total Wind | 0 | 0 | 0 | 0 | 0 | 0 | 0 | 0 | 0 | 0 | 0 | 0 | 0 | 0 | 0 | 0 | 0 | 0 | 0
| DSM, Class 1, Oregon, DLC-Residential | 0 | 0 | 0 | -3.55 | 3.55 | 0 | 0 | 0 | 0 | 0 | 0 | 0 | 0 | 0 | 0 | 0 | 0 | 0 | 0
| DSM, Class 1, Washington, DLC-Residential | 0 | 0 | 0 | 0 | 0 | 0 | 0 | 0 | 0 | 0 | 0 | 0 | 4.83 | 0 | 0 | 0 | 0 | -4.83 | 0
| DSM, Class 1 & 3 Total | 0 | 0 | 0 | -3.55 | 3.55 | 0 | 0 | 0 | 0 | 0 | 0 | 0 | 4.83 | 0 | 0 | 0 | 0 | -4.83 | 0
| DSM, Class 2, California | 0 | 0 | 0.25 | 0 | 0 | 0 | 0 | 0 | 0 | 0.21 | 0.22 | 0.27 | 0.29 | 0.31 | 0 | 0 | 0 | 0.08 | 0
| DSM, Class 2, Oregon | -1.36 | 0 | 0 | 0 | 0 | 0 | 0 | 0 | 0 | 0 | 0 | 0 | 0 | 0 | 0 | 0 | 0 | 0 | 0
| DSM, Class 2, Washington | 0 | 0.26 | 0 | 0 | 0 | 0 | 0 | 0.67 | 0.67 | 0.83 | 1.24 | 0.31 | 0.32 | 0.32 | 0 | 0 | 0 | 0.17 | 0
| DSM, Class 2 Total | -1.36 | 0.26 | 0.25 | 0 | 0 | 0 | 0 | 0.67 | 0.67 | 1.04 | 1.46 | 0.58 | 0.61 | 0.63 | 0 | 0 | 0 | 0.25 | 0
| FOT COB Q3 | 0 | -1.278 | 0 | 0 | 0 | 0 | 0 | 0 | 0 | 0 | 0 | 0 | 0 | 10.731 | 0 | 0 | 0 | 0 | 0
| FOT MidColumbia Q3 - 2 | 0 | -0.148 | 0 | 0 | 0 | 0 | 0 | 0 | 0 | 0 | 0 | 0 | 0 | 0 | 0 | 0 | 0 | 0 | 0
| Annual Additions, Long Term Resources | -1.36 | 1.945 | 0.25 | -1.609 | -357.8 | -360.1 | 0.43 | 1.09 | 2.87 | 3.84 | 4.66 | -59.14 | 51.661 | 0.96 | -1.31 | 12.752 | 2.21 | 2.344 | 0
| Annual Additions, Short Term Resources | 0 | -1.426 | -1.601 | 0 | 10.92 | 19.999 | 19.626 | 18.882 | 16.837 | 14.105 | 10.824 | 62.872 | 11.42 | 10.731 | 12.236 | 0 | -1.7 | 0 | 0
| Total Annual Additions | -1.36 | 0.519 | -1.351 | -1.609 | -346.88 | -340.101 | 20.056 | 19.972 | 19.707 | 17.945 | 15.484 | 3.732 | 63.081 | 11.691 | 10.926 | 12.752 | 0.51 | 2.344 | 0
1/ Front office transaction amounts reflect one-year transaction periods, and are not additive.

## High$0 JB3+4
SO Model Resource Portfolios for the High Gas $0 CO2 Scenario: Jim Bridger Unit 3 and 4
Continued Coal Operation
Capacity (MW)
| Resource | 2012 | 2013 | 2014 | 2015 | 2016 | 2017 | 2018 | 2019 | 2020 | 2021 | 2022 | 2023 | 2024 | 2025 | 2026 | 2027 | 2028 | 2029 | 2030
East
| Coal Ret_UT - Gas RePower | 0 | 0 | 0 | 337.9 | 0 | 0 | 0 | 0 | 0 | 0 | 0 | 0 | 0 | 0 | 0 | 0 | 0 | 0 | 0
| Coal Ret_WY - CCCT | 0 | 0 | 0 | 0 | 0 | 0 | 0 | 0 | 0 | 0 | 0 | 0 | 0 | 0 | 0 | 0 | 799.8 | 0 | 0
| CCCT F 2x1 | 0 | 0 | 627.6 | 0 | 0 | 0 | 0 | 0 | 0 | 0 | 0 | 0 | 0 | 0 | 0 | 0 | 0 | 0 | 0
| CCCT GH 1x1 | 0 | 0 | 0 | 0 | 0 | 0 | 0 | 0 | 0 | 0 | 0 | 0 | 0 | 405 | 0 | 0 | 0 | 0 | 0
| CCCT J 1x1 | 0 | 0 | 0 | 0 | 475 | 0 | 0 | 475 | 0 | 0 | 0 | 0 | 0 | 0 | 0 | 0 | 0 | 475 | 475
| SCCT Aero UT | 0 | 0 | 0 | 92.38 | 0 | 0 | 0 | 0 | 0 | 0 | 0 | 0 | 0 | 0 | 0 | 0 | 0 | 0 | 0
| Utah Capacity Purchase | 0 | 0 | 0 | 0 | 0 | 0 | 0 | 0 | 0 | 0 | 0 | 0 | 0 | 0 | 0 | 0 | 0 | 0 | 0
| Coal Plant Turbine Upgrades | 18.9 | 1.8 | 0 | 0 | 0 | 0 | 0 | 0 | 0 | 0 | 0 | 0 | 0 | 0 | 0 | 0 | 0 | 0 | 0
| Wind, WY, 35 | 0 | 0 | 0 | 0 | 0 | 0 | 225 | 225 | 0 | 150 | 100 | 75 | 200 | 200 | 200 | 200 | 250 | 250 | 0
| Total Wind | 0 | 0 | 0 | 0 | 0 | 0 | 225 | 225 | 0 | 150 | 100 | 75 | 200 | 200 | 200 | 200 | 250 | 250 | 0
CHP - Biomass | bar: Capacity (MW) 2012 to Capacity (MW) 2030
| CHP - Reciprocating Engine | 0 | 0 | 0.753 | 0.753 | 0.753 | 0.753 | 0.753 | 0 | 0 | 0 | 0 | 0 | 0 | 0 | 0 | 0 | 0 | 0 | 0
| DSM, Class 1, UT-Coolkeeper | 5 | 0 | 0 | 0 | 0 | 0 | 0 | 0 | 0 | 0 | 0 | 0 | 0 | 0 | 0 | 0 | 0 | 0 | 0
| DSM, Class 1, ID-DLC-IRR | 0 | 0 | 0 | 19.8 | 0 | 0 | 0 | 0 | 0 | 0 | 0 | 0 | 0 | 0 | 0 | 0 | 4.93 | 0 | 0
| DSM, Class 1, UT-Curtail | 0 | 0 | 0 | 71.46 | 0 | 0 | 0 | 0 | 0 | 0 | 0 | 0 | 0 | 0 | 0 | 0 | 0 | 0 | 0
| DSM, Class 1, UT-DLC-RES | 0 | 0 | 0 | 73.96 | 0 | 0 | 10.81 | 0 | 0 | 0 | 0 | 0 | 0 | 0 | 0 | 0 | 0 | 0 | 0
| DSM, Class 1, UT-Sch-TES | 0 | 0 | 0 | 0 | 0 | 0 | 0 | 0 | 0 | 0 | 0 | 0 | 0 | 0 | 0 | 0 | 4.84 | 0 | 0
| DSM, Class 1 Total | 5 | 0 | 0 | 165.22 | 0 | 0 | 10.81 | 0 | 0 | 0 | 0 | 0 | 0 | 0 | 0 | 0 | 9.77 | 0 | 0
| DSM, Class 2, ID | 1.92 | 2.13 | 3.08 | 3.72 | 4.31 | 4.61 | 5.06 | 4.71 | 5.07 | 5.22 | 5.64 | 6.73 | 7.26 | 8.02 | 7.61 | 8.02 | 7.82 | 6.79 | 6.23
| DSM, Class 2, UT | 46.6 | 40.6 | 41.7 | 43.1 | 45.8 | 60.708 | 64.8 | 47.8 | 52.3 | 54.2 | 58.1 | 54.4 | 57.9 | 57.9 | 66.038 | 74.6 | 78.9 | 56.1 | 58.7
| DSM, Class 2, WY | 4.76 | 5.08 | 6.09 | 6.21 | 7.12 | 8.02 | 8.9 | 8.69 | 9.27 | 10.85 | 11.47 | 13.61 | 16.82 | 17.84 | 23.11 | 25.02 | 29.34 | 35.94 | 38.18
| DSM, Class 2 Total | 53.28 | 47.81 | 50.87 | 53.03 | 57.23 | 73.338 | 78.76 | 61.2 | 66.64 | 70.27 | 75.21 | 74.74 | 81.98 | 83.76 | 96.758 | 107.64 | 116.06 | 98.83 | 103.11
| FOT Mead Q3 | 17.272 | 0 | 152.933 | 88.496 | 0 | 0 | 0 | 0 | 0 | 0 | 0 | 0 | 0 | 0 | 0 | 0 | 0 | 0 | 0
| FOT Mona-3 Q3 | 0 | 0 | 300 | 300 | 189.699 | 196.963 | 300 | 61.25 | 293.175 | 33.116 | 47.335 | 138.065 | 188.922 | 147.516 | 168.452 | 272.92 | 300 | 173.75 | 290.64
West
| Coal Plant Turbine Upgrades | 0 | 12 | 0 | 0 | 0 | 0 | 0 | 0 | 0 | 0 | 0 | 0 | 0 | 0 | 0 | 0 | 0 | 0 | 0
| CHP - Biomass | 4.189 | 4.189 | 4.189 | 4.189 | 4.189 | 4.189 | 4.189 | 4.189 | 4.189 | 4.189 | 4.189 | 4.189 | 4.189 | 4.189 | 4.189 | 4.189 | 4.189 | 4.189 | 4.189
| CHP - Reciprocating Engine | 0 | 0 | 0.344 | 0.344 | 0 | 0.344 | 0.344 | 0 | 0 | 0 | 0 | 0 | 0 | 0 | 0 | 0 | 0 | 0 | 0
| DSM, Class 1, WA-DLC-RES | 0 | 0 | 0 | 4.83 | 0 | 0 | 0 | 0 | 0 | 0 | 0 | 0 | 0 | 0 | 0 | 0 | 0 | 0 | 0
| DSM, Class 1, WA-DLC-IRR | 0 | 0 | 0 | 8.5 | 0 | 0 | 0 | 0 | 0 | 0 | 0 | 0 | 0 | 0 | 0 | 0 | 0 | 0 | 0
| DSM, Class 1, OR-Curtail | 0 | 0 | 0 | 36.2 | 0 | 0 | 0 | 0 | 0 | 0 | 0 | 0 | 0 | 0 | 0 | 0 | 0 | 0 | 0
| DSM, Class 1, OR-DLC-RES | 0 | 0 | 0 | 0 | 0 | 0 | 6.75 | 0 | 0 | 0 | 0 | 0 | 0 | 0 | 0 | 0 | 0 | 0 | 0
| DSM, Class 1, OR-DLC-WH | 0 | 0 | 0 | 3.55 | 0 | 0 | 0 | 0 | 0 | 0 | 0 | 0 | 0 | 0 | 0 | 0 | 0 | 0 | 0
| DSM, Class 1, OR-DLC-IRR | 0 | 0 | 0 | 13.21 | 0 | 0 | 0 | 0 | 0 | 0 | 0 | 0 | 0 | 0 | 0 | 0 | 0 | 0 | 0
| DSM, Class 1, CA-DLC-IRR | 0 | 0 | 0 | 5.45 | 0 | 0 | 0 | 0 | 0 | 0 | 0 | 0 | 0 | 0 | 0 | 0 | 0 | 0 | 0
| DSM, Class 1 Total | 0 | 0 | 0 | 71.74 | 0 | 0 | 6.75 | 0 | 0 | 0 | 0 | 0 | 0 | 0 | 0 | 0 | 0 | 0 | 0
| DSM, Class 2, CA | 0.83 | 0.78 | 1.22 | 1.46 | 1.58 | 1.67 | 1.74 | 1.43 | 1.53 | 1.79 | 1.86 | 2.22 | 2.37 | 2.58 | 2.29 | 2.39 | 2.51 | 2.13 | 1.9
| DSM, Class 2, OR | 44.53 | 56.02 | 60.72 | 61.67 | 60.83 | 60.32 | 52.37 | 52.37 | 52.37 | 52.37 | 52.37 | 52.37 | 52.37 | 52.37 | 52.37 | 44.01 | 36.06 | 36.06 | 36.06
| DSM, Class 2, WA | 8.02 | 8.17 | 8.37 | 8.56 | 8.35 | 8.46 | 8.81 | 8.74 | 8.96 | 10.27 | 11.24 | 11.37 | 11.9 | 12.38 | 9.63 | 8.29 | 8.87 | 8.56 | 8.93
| DSM, Class 2 Total | 53.38 | 64.97 | 70.31 | 71.69 | 70.76 | 70.45 | 62.92 | 62.54 | 62.86 | 64.43 | 65.47 | 65.96 | 66.64 | 67.33 | 64.29 | 54.69 | 47.44 | 46.75 | 46.89
| OR Solar Cap Standard | 2 | 2 | 2 | 3 | 0 | 0 | 0 | 0 | 0 | 0 | 0 | 0 | 0 | 0 | 0 | 0 | 0 | 0 | 0
| OR Solar Pilot | 2.45 | 2.45 | 1 | 0 | 0 | 0 | 0 | 0 | 0 | 0 | 0 | 0 | 0 | 0 | 0 | 0 | 0 | 0 | 0
| FOT COB Q3 | 272.107 | 400 | 400 | 391.595 | 341.593 | 341.593 | 341.593 | 311.01 | 341.593 | 266.641 | 341.593 | 341.593 | 341.593 | 234.18 | 341.593 | 341.593 | 341.593 | 158.322 | 341.593
| FOT NOB Q3 | 100 | 100 | 100 | 100 | 100 | 100 | 100 | 100 | 100 | 100 | 100 | 100 | 100 | 100 | 100 | 100 | 100 | 100 | 100
| FOT MidColumbia Q3 | 400 | 400 | 400 | 400 | 400 | 400 | 400 | 400 | 400 | 400 | 400 | 400 | 400 | 400 | 400 | 400 | 400 | 400 | 400
| FOT MidColumbia Q3 - 2 | 375 | 363.397 | 0 | 0 | 0 | 0 | 0 | 0 | 0 | 0 | 0 | 0 | 0 | 0 | 0 | 0 | 0 | 0 | 0
| Annual Additions, Long Term Resources | 140.199 | 136.219 | 758.066 | 801.246 | 608.932 | 150.074 | 390.526 | 828.929 | 134.689 | 289.889 | 245.869 | 220.889 | 353.809 | 761.279 | 366.237 | 367.519 | 1228.259 | 875.769 | 630.189
| Annual Additions, Short Term Resources | 1164.379 | 1263.397 | 1352.933 | 1280.091 | 1031.292 | 1038.556 | 1141.593 | 872.26 | 1134.768 | 799.757 | 888.928 | 979.658 | 1030.515 | 881.696 | 1010.045 | 1114.513 | 1141.593 | 832.072 | 1132.233
| Total Annual Additions | 1304.578 | 1399.616 | 2110.999 | 2081.337 | 1640.224 | 1188.63 | 1532.119 | 1701.189 | 1269.457 | 1089.646 | 1134.797 | 1200.547 | 1384.324 | 1642.975 | 1376.282 | 1482.032 | 2369.852 | 1707.841 | 1762.422
1/ Front office transaction amounts reflect one-year transaction periods, and are not additive.
Retire/Refuel
Capacity (MW)
| Resource | 2012 | 2013 | 2014 | 2015 | 2016 | 2017 | 2018 | 2019 | 2020 | 2021 | 2022 | 2023 | 2024 | 2025 | 2026 | 2027 | 2028 | 2029 | 2030
East
| Coal Ret_UT - Gas RePower | 0 | 0 | 0 | 337.9 | 0 | 0 | 0 | 0 | 0 | 0 | 0 | 0 | 0 | 0 | 0 | 0 | 0 | 0 | 0
| Coal Ret_WY - CCCT | 0 | 0 | 0 | 0 | 0 | 0 | 0 | 0 | 0 | 0 | 0 | 0 | 0 | 0 | 0 | 0 | 799.8 | 0 | 0
| CCCT F 2x1 | 0 | 0 | 627.6 | 0 | 0 | 0 | 0 | 0 | 0 | 0 | 0 | 0 | 0 | 0 | 0 | 0 | 0 | 0 | 0
| CCCT J 1x1 | 0 | 0 | 0 | 0 | 475 | 0 | 475 | 0 | 0 | 0 | 0 | 0 | 0 | 475 | 0 | 0 | 0 | 475 | 475
| SCCT Aero UT | 0 | 0 | 0 | 92.38 | 0 | 0 | 0 | 0 | 0 | 0 | 0 | 0 | 0 | 0 | 0 | 0 | 0 | 0 | 0
| Utah Capacity Purchase | 0 | 0 | 0 | 0 | 0 | 0 | 0 | 0 | 0 | 0 | 0 | 0 | 0 | 0 | 0 | 0 | 0 | 0 | 0
| Coal Plant Turbine Upgrades | 18.9 | 1.8 | 0 | 0 | 0 | 0 | 0 | 0 | 0 | 0 | 0 | 0 | 0 | 0 | 0 | 0 | 0 | 0 | 0
| Wind, WY, 35 | 0 | 0 | 0 | 0 | 0 | 0 | 225 | 225 | 0 | 150 | 100 | 75 | 200 | 200 | 200 | 200 | 250 | 250 | 0
| Total Wind | 0 | 0 | 0 | 0 | 0 | 0 | 225 | 225 | 0 | 150 | 100 | 75 | 200 | 200 | 200 | 200 | 250 | 250 | 0
CHP - Biomass | bar: Capacity (MW) 2012 to Capacity (MW) 2030
| DSM, Class 1, UT-Coolkeeper | 5 | 0 | 0 | 0 | 0 | 0 | 0 | 0 | 0 | 0 | 0 | 0 | 0 | 0 | 0 | 0 | 0 | 0 | 0
| DSM, Class 1, ID-DLC-IRR | 0 | 0 | 0 | 19.8 | 0 | 0 | 0 | 0 | 0 | 0 | 0 | 0 | 0 | 0 | 0 | 0 | 4.93 | 0 | 0
| DSM, Class 1, UT-Curtail | 0 | 0 | 0 | 71.46 | 0 | 0 | 0 | 0 | 0 | 0 | 0 | 0 | 0 | 0 | 0 | 0 | 0 | 0 | 0
| DSM, Class 1, UT-DLC-RES | 0 | 0 | 0 | 72.524 | 0 | 0 | 0 | 0 | 12.246 | 0 | 0 | 0 | 0 | 0 | 0 | 0 | 0 | 0 | 0
| DSM, Class 1 Total | 5 | 0 | 0 | 163.784 | 0 | 0 | 0 | 0 | 12.246 | 0 | 0 | 0 | 0 | 0 | 0 | 0 | 4.93 | 0 | 0
| DSM, Class 2, ID | 1.92 | 2.13 | 3.01 | 3.62 | 4.19 | 4.49 | 4.92 | 4.85 | 5.4 | 5.22 | 5.4 | 6.45 | 6.95 | 7.31 | 6.83 | 7.53 | 7.08 | 6.79 | 6.23
| DSM, Class 2, UT | 46.6 | 39 | 40.1 | 43.1 | 44.264 | 47 | 48.1 | 49.9 | 53.5 | 51.4 | 57.904 | 54.4 | 56.4 | 56.4 | 59.9 | 54.2 | 57 | 56.1 | 58.7
| DSM, Class 2, WY | 4.34 | 5.08 | 6.09 | 6.21 | 7.12 | 7.89 | 8.69 | 8.9 | 9.49 | 10.85 | 11.47 | 13.27 | 16.39 | 17.84 | 23.11 | 24.56 | 28.79 | 35.94 | 38.18
| DSM, Class 2 Total | 52.86 | 46.21 | 49.2 | 52.93 | 55.574 | 59.38 | 61.71 | 63.65 | 68.39 | 67.47 | 74.774 | 74.12 | 79.74 | 81.55 | 89.84 | 86.29 | 92.87 | 98.83 | 103.11
| FOT Mead Q3 | 17.272 | 0 | 157.119 | 88.496 | 0 | 0 | 0 | 0 | 0 | 0 | 0 | 0 | 0 | 0 | 0 | 0 | 0 | 0 | 0
| FOT Mona-3 Q3 | 0 | 0 | 300 | 300 | 177.615 | 187.328 | 28.721 | 51.365 | 300 | 33.116 | 57.103 | 148.575 | 201.417 | 147.516 | 140.296 | 248.825 | 300 | 147.516 | 290.64
West
| Coal Ret_Bridger -Gas RePower | 0 | 0 | 0 | 0 | 361.35 | 361.35 | 0 | 0 | 0 | 0 | 0 | 0 | 0 | 0 | 0 | 0 | 0 | 0 | 0
| Coal Plant Turbine Upgrades | 0 | 12 | 0 | 0 | 0 | 0 | 0 | 0 | 0 | 0 | 0 | 0 | 0 | 0 | 0 | 0 | 0 | 0 | 0
| CHP - Biomass | 4.189 | 4.189 | 4.189 | 4.189 | 4.189 | 4.189 | 4.189 | 4.189 | 4.189 | 4.189 | 4.189 | 4.189 | 4.189 | 4.189 | 4.189 | 4.189 | 4.189 | 4.189 | 4.189
| DSM, Class 1, WA-DLC-RES | 0 | 0 | 0 | 4.83 | 0 | 0 | 0 | 0 | 0 | 0 | 0 | 0 | 0 | 0 | 0 | 0 | 0 | 0 | 0
| DSM, Class 1, WA-DLC-IRR | 0 | 0 | 0 | 8.5 | 0 | 0 | 0 | 0 | 0 | 0 | 0 | 0 | 0 | 0 | 0 | 0 | 0 | 0 | 0
| DSM, Class 1, OR-Curtail | 0 | 0 | 0 | 36.2 | 0 | 0 | 0 | 0 | 0 | 0 | 0 | 0 | 0 | 0 | 0 | 0 | 0 | 0 | 0
| DSM, Class 1, OR-DLC-RES | 0 | 0 | 0 | 6.75 | 0 | 0 | 0 | 0 | 0 | 0 | 0 | 0 | 0 | 0 | 0 | 0 | 0 | 0 | 0
| DSM, Class 1, OR-DLC-WH | 0 | 0 | 0 | 3.55 | 0 | 0 | 0 | 0 | 0 | 0 | 0 | 0 | 0 | 0 | 0 | 0 | 0 | 0 | 0
| DSM, Class 1, OR-DLC-IRR | 0 | 0 | 0 | 13.21 | 0 | 0 | 0 | 0 | 0 | 0 | 0 | 0 | 0 | 0 | 0 | 0 | 0 | 0 | 0
| DSM, Class 1, CA-DLC-IRR | 0 | 0 | 0 | 5.45 | 0 | 0 | 0 | 0 | 0 | 0 | 0 | 0 | 0 | 0 | 0 | 0 | 0 | 0 | 0
| DSM, Class 1 Total | 0 | 0 | 0 | 78.49 | 0 | 0 | 0 | 0 | 0 | 0 | 0 | 0 | 0 | 0 | 0 | 0 | 0 | 0 | 0
| DSM, Class 2, CA | 0.83 | 0.78 | 1.09 | 1.46 | 1.39 | 1.67 | 1.69 | 1.62 | 1.73 | 1.58 | 1.64 | 2.22 | 2.37 | 2.48 | 2.2 | 2.3 | 2.1 | 2.13 | 1.9
| DSM, Class 2, OR | 44.89 | 56.02 | 60.72 | 61.67 | 60.83 | 60.32 | 52.37 | 52.37 | 52.37 | 52.37 | 52.37 | 52.37 | 52.37 | 52.37 | 52.37 | 44.01 | 36.06 | 36.06 | 36.06
| DSM, Class 2, WA | 8.02 | 8.17 | 8.01 | 8.43 | 7.79 | 8.32 | 8.81 | 8.96 | 9.19 | 9.99 | 11.24 | 10.93 | 11.44 | 11.75 | 9.56 | 8.23 | 8.62 | 8.56 | 8.93
| DSM, Class 2 Total | 53.74 | 64.97 | 69.82 | 71.56 | 70.01 | 70.31 | 62.87 | 62.95 | 63.29 | 63.94 | 65.25 | 65.52 | 66.18 | 66.6 | 64.13 | 54.54 | 46.78 | 46.75 | 46.89
| OR Solar Cap Standard | 2 | 2 | 2 | 3 | 0 | 0 | 0 | 0 | 0 | 0 | 0 | 0 | 0 | 0 | 0 | 0 | 0 | 0 | 0
| OR Solar Pilot | 2.45 | 2.45 | 1 | 0 | 0 | 0 | 0 | 0 | 0 | 0 | 0 | 0 | 0 | 0 | 0 | 0 | 0 | 0 | 0
| FOT COB Q3 | 272.536 | 400 | 400 | 391.595 | 341.593 | 341.593 | 215.319 | 341.593 | 341.593 | 275.894 | 341.593 | 341.593 | 341.593 | 186.956 | 328.243 | 341.593 | 341.593 | 184.541 | 341.593
| FOT NOB Q3 | 100 | 100 | 100 | 100 | 100 | 100 | 100 | 100 | 100 | 100 | 100 | 100 | 100 | 100 | 100 | 100 | 100 | 100 | 100
| FOT MidColumbia Q3 | 400 | 400 | 400 | 400 | 400 | 400 | 400 | 400 | 400 | 400 | 400 | 400 | 400 | 400 | 400 | 400 | 400 | 400 | 400
| FOT MidColumbia Q3 - 2 | 375 | 365.042 | 0 | 0 | 0 | 0 | 0 | 0 | 0 | 0 | 0 | 0 | 0 | 0 | 0 | 0 | 0 | 0 | 0
| Annual Additions, Long Term Resources | 140.139 | 134.619 | 754.809 | 805.233 | 967.123 | 496.229 | 829.769 | 356.789 | 149.115 | 286.599 | 245.213 | 219.829 | 351.109 | 828.339 | 359.159 | 346.019 | 1199.569 | 875.769 | 630.189
| Annual Additions, Short Term Resources | 1164.808 | 1265.042 | 1357.119 | 1280.091 | 1019.208 | 1028.921 | 744.04 | 892.958 | 1141.593 | 809.01 | 898.696 | 990.168 | 1043.01 | 834.472 | 968.539 | 1090.418 | 1141.593 | 832.057 | 1132.233
| Total Annual Additions | 1304.947 | 1399.661 | 2111.928 | 2085.324 | 1986.331 | 1525.15 | 1573.809 | 1249.747 | 1290.708 | 1095.609 | 1143.909 | 1209.997 | 1394.119 | 1662.811 | 1327.698 | 1436.437 | 2341.162 | 1707.826 | 1762.422
1/ Front office transaction amounts reflect one-year transaction periods, and are not additive.
Change (Continued Coal less Retire/Refuel)
Capacity (MW)
| Resource | 2012 | 2013 | 2014 | 2015 | 2016 | 2017 | 2018 | 2019 | 2020 | 2021 | 2022 | 2023 | 2024 | 2025 | 2026 | 2027 | 2028 | 2029 | 2030
East
| CCCT GH 1x1 | 0 | 0 | 0 | 0 | 0 | 0 | 0 | 0 | 0 | 0 | 0 | 0 | 0 | 405 | 0 | 0 | 0 | 0 | 0
| CCCT J 1x1 | 0 | 0 | 0 | 0 | 0 | 0 | -475 | 475 | 0 | 0 | 0 | 0 | 0 | -475 | 0 | 0 | 0 | 0 | 0
| Total Wind | 0 | 0 | 0 | 0 | 0 | 0 | 0 | 0 | 0 | 0 | 0 | 0 | 0 | 0 | 0 | 0 | 0 | 0 | 0
| CHP - Reciprocating Engine | 0 | 0 | 0.753 | 0.753 | 0.753 | 0.753 | 0.753 | 0 | 0 | 0 | 0 | 0 | 0 | 0 | 0 | 0 | 0 | 0 | 0
| DSM, Class 1, Utah, C&I-Thermal Energy Storage | 0 | 0 | 0 | 0 | 0 | 0 | 0 | 0 | 0 | 0 | 0 | 0 | 0 | 0 | 0 | 0 | 4.84 | 0 | 0
| DSM, Class 1, Utah, DLC-Residential | 0 | 0 | 0 | 1.436 | 0 | 0 | 10.81 | 0 | -12.246 | 0 | 0 | 0 | 0 | 0 | 0 | 0 | 0 | 0 | 0
| DSM, Class 1 & 3 Total | 0 | 0 | 0 | 1.436 | 0 | 0 | 10.81 | 0 | -12.246 | 0 | 0 | 0 | 0 | 0 | 0 | 0 | 4.84 | 0 | 0
| DSM, Class 2, Idaho | 0 | 0 | 0.07 | 0.1 | 0.12 | 0.12 | 0.14 | -0.14 | -0.33 | 0 | 0.24 | 0.28 | 0.31 | 0.71 | 0.78 | 0.49 | 0.74 | 0 | 0
| DSM, Class 2, Utah | 0 | 1.6 | 1.6 | 0 | 1.536 | 13.708 | 16.7 | -2.1 | -1.2 | 2.8 | 0.196 | 0 | 1.5 | 1.5 | 6.138 | 20.4 | 21.9 | 0 | 0
| DSM, Class 2, Wyoming | 0.42 | 0 | 0 | 0 | 0 | 0.13 | 0.21 | -0.21 | -0.22 | 0 | 0 | 0.34 | 0.43 | 0 | 0 | 0.46 | 0.55 | 0 | 0
| DSM, Class 2 Total | 0.42 | 1.6 | 1.67 | 0.1 | 1.656 | 13.958 | 17.05 | -2.45 | -1.75 | 2.8 | 0.436 | 0.62 | 2.24 | 2.21 | 6.918 | 21.35 | 23.19 | 0 | 0
| FOT Mead Q3 | 0 | 0 | -4.186 | 0 | 0 | 0 | 0 | 0 | 0 | 0 | 0 | 0 | 0 | 0 | 0 | 0 | 0 | 0 | 0
| FOT Mona/Nevada Utah Border | 0 | 0 | 0 | 0 | 12.084 | 9.635 | 271.279 | 9.885 | -6.825 | 0 | -9.768 | -10.51 | -12.495 | 0 | 28.156 | 24.095 | 0 | 26.234 | 0
West
| Coal Ret_Bridger -Gas RePower | 0 | 0 | 0 | 0 | -361.35 | -361.35 | 0 | 0 | 0 | 0 | 0 | 0 | 0 | 0 | 0 | 0 | 0 | 0 | 0
| Total Wind | 0 | 0 | 0 | 0 | 0 | 0 | 0 | 0 | 0 | 0 | 0 | 0 | 0 | 0 | 0 | 0 | 0 | 0 | 0
| CHP - Reciprocating Engine | 0 | 0 | 0.344 | 0.344 | 0 | 0.344 | 0.344 | 0 | 0 | 0 | 0 | 0 | 0 | 0 | 0 | 0 | 0 | 0 | 0
| DSM, Class 1, Oregon, DLC-Residential | 0 | 0 | 0 | -6.75 | 0 | 0 | 6.75 | 0 | 0 | 0 | 0 | 0 | 0 | 0 | 0 | 0 | 0 | 0 | 0
| DSM, Class 1 & 3 Total | 0 | 0 | 0 | -6.75 | 0 | 0 | 6.75 | 0 | 0 | 0 | 0 | 0 | 0 | 0 | 0 | 0 | 0 | 0 | 0
| DSM, Class 2, California | 0 | 0 | 0.13 | 0 | 0.19 | 0 | 0.05 | -0.19 | -0.2 | 0.21 | 0.22 | 0 | 0 | 0.1 | 0.09 | 0.09 | 0.41 | 0 | 0
| DSM, Class 2, Oregon | -0.36 | 0 | 0 | 0 | 0 | 0 | 0 | 0 | 0 | 0 | 0 | 0 | 0 | 0 | 0 | 0 | 0 | 0 | 0
| DSM, Class 2, Washington | 0 | 0 | 0.36 | 0.13 | 0.56 | 0.14 | 0 | -0.22 | -0.23 | 0.28 | 0 | 0.44 | 0.46 | 0.63 | 0.07 | 0.06 | 0.25 | 0 | 0
| DSM, Class 2 Total | -0.36 | 0 | 0.49 | 0.13 | 0.75 | 0.14 | 0.05 | -0.41 | -0.43 | 0.49 | 0.22 | 0.44 | 0.46 | 0.73 | 0.16 | 0.15 | 0.66 | 0 | 0
| FOT COB Q3 | -0.429 | 0 | 0 | 0 | 0 | 0 | 126.274 | -30.583 | 0 | -9.253 | 0 | 0 | 0 | 47.224 | 13.35 | 0 | 0 | -26.219 | 0
| FOT MidColumbia Q3 | 0 | 0 | 0 | 0 | 0 | 0 | 0 | 0 | 0 | 0 | 0 | 0 | 0 | 0 | 0 | 0 | 0 | 0 | 0
| FOT MidColumbia Q3 - 2 | 0 | -1.645 | 0 | 0 | 0 | 0 | 0 | 0 | 0 | 0 | 0 | 0 | 0 | 0 | 0 | 0 | 0 | 0 | 0
| Annual Additions, Long Term Resources | 0.06 | 1.6 | 3.257 | -3.987 | -358.191 | -346.155 | -439.243 | 472.14 | -14.426 | 3.29 | 0.656 | 1.06 | 2.7 | -67.06 | 7.078 | 21.5 | 28.69 | 0 | 0
| Annual Additions, Short Term Resources | -0.429 | -1.645 | -4.186 | 0 | 12.084 | 9.635 | 397.553 | -20.698 | -6.825 | -9.253 | -9.768 | -10.51 | -12.495 | 47.224 | 41.506 | 24.095 | 0 | 0.015 | 0
| Total Annual Additions | -0.369 | -0.045 | -0.929 | -3.987 | -346.107 | -336.52 | -41.69 | 451.442 | -21.251 | -5.963 | -9.112 | -9.45 | -9.795 | -19.836 | 48.584 | 45.595 | 28.69 | 0.015 | 0
1/ Front office transaction amounts reflect one-year transaction periods, and are not additive.