## Base JB4
SO Model Resource Portfolios for the Base Case: Jim Bridger Unit 4
Continued Coal Operation
Capacity (MW)
| Resource | 2012 | 2013 | 2014 | 2015 | 2016 | 2017 | 2018 | 2019 | 2020 | 2021 | 2022 | 2023 | 2024 | 2025 | 2026 | 2027 | 2028 | 2029 | 2030
East
| Coal Ret_UT - Gas RePower | 0 | 0 | 0 | 337.9 | 0 | 0 | 0 | 0 | 0 | 0 | 0 | 0 | 0 | 0 | 0 | 0 | 0 | 0 | 0
| Coal Ret_WY - CCCT | 0 | 0 | 0 | 0 | 0 | 0 | 0 | 0 | 0 | 0 | 0 | 0 | 0 | 0 | 0 | 0 | 799.8 | 0 | 0
| CCCT F 2x1 | 0 | 0 | 627.6 | 0 | 0 | 0 | 0 | 0 | 0 | 0 | 0 | 0 | 0 | 0 | 0 | 0 | 0 | 597 | 597
| CCCT GH 1x1 | 0 | 0 | 0 | 0 | 405 | 0 | 0 | 0 | 0 | 0 | 0 | 0 | 0 | 0 | 0 | 0 | 0 | 0 | 0
| CCCT J 1x1 | 0 | 0 | 0 | 0 | 0 | 0 | 0 | 475 | 0 | 0 | 0 | 0 | 0 | 475 | 0 | 0 | 0 | 0 | 0
| Utah Capacity Purchase | 0 | 0 | 0 | 0 | 0 | 0 | 0 | 0 | 0 | 0 | 0 | 0 | 0 | 0 | 0 | 0 | 0 | 0 | 0
| Coal Plant Turbine Upgrades | 18.9 | 1.8 | 0 | 0 | 0 | 0 | 0 | 0 | 0 | 0 | 0 | 0 | 0 | 0 | 0 | 0 | 0 | 0 | 0
| Wind, WY, 35 | 0 | 0 | 0 | 0 | 0 | 0 | 225 | 225 | 0 | 150 | 100 | 75 | 200 | 200 | 200 | 200 | 250 | 250 | 0
| Total Wind | 0 | 0 | 0 | 0 | 0 | 0 | 225 | 225 | 0 | 150 | 100 | 75 | 200 | 200 | 200 | 200 | 250 | 250 | 0
CHP - Biomass | bar: Capacity (MW) 2012 to Capacity (MW) 2030
| DSM, Class 1, UT-Coolkeeper | 5 | 0 | 0 | 0 | 0 | 0 | 0 | 0 | 0 | 0 | 0 | 0 | 0 | 0 | 0 | 0 | 0 | 0 | 0
| DSM, Class 1, ID-DLC-IRR | 0 | 0 | 0 | 19.8 | 0 | 0 | 0 | 0 | 0 | 0 | 0 | 0 | 0 | 0 | 0 | 0 | 4.93 | 0 | 0
| DSM, Class 1, UT-Curtail | 0 | 0 | 0 | 45.001 | 0 | 0 | 26.459 | 0 | 0 | 0 | 0 | 0 | 0 | 0 | 0 | 0 | 0 | 0 | 0
| DSM, Class 1, UT-DLC-RES | 0 | 0 | 0 | 0 | 0 | 0 | 84.77 | 0 | 0 | 0 | 0 | 0 | 0 | 0 | 0 | 0 | 0 | 0 | 0
| DSM, Class 1, UT-Sch-TES | 0 | 0 | 0 | 0 | 0 | 0 | 0 | 0 | 0 | 0 | 0 | 0 | 0 | 0 | 0 | 0 | 0.675 | 0 | 0
| DSM, Class 1 Total | 5 | 0 | 0 | 64.801 | 0 | 0 | 111.229 | 0 | 0 | 0 | 0 | 0 | 0 | 0 | 0 | 0 | 5.605 | 0 | 0
| DSM, Class 2, ID | 1.82 | 2.01 | 2.82 | 3.39 | 3.91 | 4.49 | 4.78 | 4.29 | 4.62 | 4.65 | 4.77 | 6.45 | 6.95 | 7.31 | 6.83 | 7.53 | 7.6 | 6.12 | 5.63
| DSM, Class 2, UT | 42.6 | 33.8 | 35.1 | 41.4 | 43.9 | 45.1 | 46.1 | 45.749 | 50.1 | 51.4 | 54.9 | 51.3 | 53.1 | 53 | 59.9 | 54.2 | 77 | 53.8 | 56.2
| DSM, Class 2, WY | 4.34 | 4.51 | 5.46 | 5.55 | 6.28 | 6.93 | 7.62 | 7.58 | 8.06 | 9.63 | 10.41 | 13.27 | 16.39 | 17.4 | 22.55 | 23.97 | 28.79 | 31.68 | 33.69
| DSM, Class 2 Total | 48.76 | 40.32 | 43.38 | 50.34 | 54.09 | 56.52 | 58.5 | 57.619 | 62.78 | 65.68 | 70.08 | 71.02 | 76.44 | 77.71 | 89.28 | 85.7 | 113.39 | 91.6 | 95.52
| FOT Mead Q3 | 17.272 | 0 | 165 | 88.496 | 88.496 | 0 | 0 | 0 | 0 | 0 | 0 | 0 | 0 | 0 | 0 | 0 | 0 | 0 | 0
| FOT Mona-3 Q3 | 0 | 0 | 97.192 | 300 | 166.707 | 277.486 | 300 | 61.25 | 300 | 33.116 | 63.281 | 157.987 | 214.258 | 147.516 | 143.773 | 266.188 | 300 | 147.516 | 171.266
West
| Coal Plant Turbine Upgrades | 0 | 12 | 0 | 0 | 0 | 0 | 0 | 0 | 0 | 0 | 0 | 0 | 0 | 0 | 0 | 0 | 0 | 0 | 0
| CHP - Biomass | 4.189 | 4.189 | 4.189 | 4.189 | 4.189 | 4.189 | 4.189 | 4.189 | 4.189 | 4.189 | 4.189 | 4.189 | 4.189 | 4.189 | 4.189 | 4.189 | 4.189 | 4.189 | 4.189
| DSM, Class 1, WA-DLC-RES | 0 | 0 | 0 | 0 | 0 | 0 | 4.83 | 0 | 0 | 0 | 0 | 0 | 0 | 0 | 0 | 0 | 0 | 0 | 0
| DSM, Class 1, WA-DLC-IRR | 0 | 0 | 0 | 8.5 | 0 | 0 | 0 | 0 | 0 | 0 | 0 | 0 | 0 | 0 | 0 | 0 | 0 | 0 | 0
| DSM, Class 1, OR-Curtail | 0 | 0 | 0 | 36.2 | 0 | 0 | 0 | 0 | 0 | 0 | 0 | 0 | 0 | 0 | 0 | 0 | 0 | 0 | 0
| DSM, Class 1, OR-DLC-WH | 0 | 0 | 0 | 3.55 | 0 | 0 | 0 | 0 | 0 | 0 | 0 | 0 | 0 | 0 | 0 | 0 | 0 | 0 | 0
| DSM, Class 1, OR-DLC-IRR | 0 | 0 | 0 | 13.21 | 0 | 0 | 0 | 0 | 0 | 0 | 0 | 0 | 0 | 0 | 0 | 0 | 0 | 0 | 0
| DSM, Class 1, CA-DLC-IRR | 0 | 0 | 0 | 5.45 | 0 | 0 | 0 | 0 | 0 | 0 | 0 | 0 | 0 | 0 | 0 | 0 | 0 | 0 | 0
| DSM, Class 1 Total | 0 | 0 | 0 | 66.91 | 0 | 0 | 4.83 | 0 | 0 | 0 | 0 | 0 | 0 | 0 | 0 | 0 | 0 | 0 | 0
| DSM, Class 2, CA | 0.69 | 0.59 | 0.84 | 0.99 | 1.39 | 1.47 | 1.49 | 0.98 | 1.53 | 1.58 | 1.64 | 1.95 | 2.08 | 2.17 | 2.2 | 2.3 | 2.1 | 1.9 | 1.7
| DSM, Class 2, OR | 43.17 | 45.57 | 49.96 | 49.54 | 50.07 | 49.03 | 41.08 | 52.37 | 52.37 | 52.37 | 52.37 | 52.37 | 52.37 | 52.37 | 52.37 | 44.01 | 36.06 | 36.06 | 36.06
| DSM, Class 2, WA | 7.75 | 7.82 | 7.68 | 7.96 | 7.7 | 7.89 | 7.88 | 7.98 | 8.29 | 9.16 | 10 | 9.7 | 10.16 | 11.43 | 9.08 | 8.06 | 8.45 | 7.48 | 7.83
| DSM, Class 2 Total | 51.61 | 53.98 | 58.48 | 58.49 | 59.16 | 58.39 | 50.45 | 61.33 | 62.19 | 63.11 | 64.01 | 64.02 | 64.61 | 65.97 | 63.65 | 54.37 | 46.61 | 45.44 | 45.59
| OR Solar Cap Standard | 2 | 2 | 2 | 3 | 0 | 0 | 0 | 0 | 0 | 0 | 0 | 0 | 0 | 0 | 0 | 0 | 0 | 0 | 0
| OR Solar Pilot | 2.45 | 2.45 | 1 | 0 | 0 | 0 | 0 | 0 | 0 | 0 | 0 | 0 | 0 | 0 | 0 | 0 | 0 | 0 | 0
| FOT COB Q3 | 68.024 | 193.748 | 400 | 391.595 | 341.593 | 341.593 | 341.593 | 314.497 | 341.593 | 277.76 | 341.593 | 341.593 | 341.593 | 203.099 | 341.593 | 341.593 | 341.593 | 82.873 | 257.801
| FOT NOB Q3 | 100 | 100 | 100 | 100 | 100 | 100 | 100 | 100 | 100 | 100 | 100 | 100 | 100 | 100 | 100 | 100 | 100 | 100 | 100
| FOT MidColumbia Q3 | 400 | 400 | 400 | 400 | 400 | 400 | 400 | 400 | 400 | 400 | 400 | 400 | 400 | 400 | 400 | 400 | 400 | 400 | 400
| FOT MidColumbia Q3 - 2 | 375 | 371.566 | 0 | 0 | 0 | 0 | 0 | 0 | 0 | 0 | 0 | 0 | 0 | 0 | 0 | 0 | 0 | 0 | 0
| Annual Additions, Long Term Resources | 133.909 | 117.739 | 737.649 | 586.63 | 523.439 | 120.099 | 455.198 | 824.138 | 130.159 | 283.979 | 239.279 | 215.229 | 346.239 | 823.869 | 358.119 | 345.259 | 1220.594 | 989.229 | 743.299
| Annual Additions, Short Term Resources | 960.296 | 1065.314 | 1162.192 | 1280.091 | 1096.796 | 1119.079 | 1141.593 | 875.747 | 1141.593 | 810.876 | 904.874 | 999.58 | 1055.851 | 850.615 | 985.366 | 1107.781 | 1141.593 | 730.389 | 929.067
| Total Annual Additions | 1094.205 | 1183.053 | 1899.841 | 1866.721 | 1620.235 | 1239.178 | 1596.791 | 1699.885 | 1271.752 | 1094.855 | 1144.153 | 1214.809 | 1402.09 | 1674.484 | 1343.485 | 1453.04 | 2362.187 | 1719.618 | 1672.366
1/ Front office transaction amounts reflect one-year transaction periods, and are not additive.
Retire/Refuel
Capacity (MW)
| Resource | 2012 | 2013 | 2014 | 2015 | 2016 | 2017 | 2018 | 2019 | 2020 | 2021 | 2022 | 2023 | 2024 | 2025 | 2026 | 2027 | 2028 | 2029 | 2030
East
| Coal Ret_UT - Gas RePower | 0 | 0 | 0 | 337.9 | 0 | 0 | 0 | 0 | 0 | 0 | 0 | 0 | 0 | 0 | 0 | 0 | 0 | 0 | 0
| Coal Ret_WY - CCCT | 0 | 0 | 0 | 0 | 0 | 0 | 0 | 0 | 0 | 0 | 0 | 0 | 0 | 0 | 0 | 0 | 799.8 | 0 | 0
| CCCT F 2x1 | 0 | 0 | 627.6 | 0 | 597 | 0 | 0 | 0 | 0 | 0 | 0 | 0 | 0 | 0 | 0 | 0 | 0 | 0 | 597
| CCCT GH 1x1 | 0 | 0 | 0 | 0 | 0 | 0 | 0 | 405 | 0 | 0 | 0 | 0 | 0 | 0 | 0 | 0 | 0 | 0 | 388
| CCCT J 1x1 | 0 | 0 | 0 | 0 | 0 | 0 | 0 | 0 | 0 | 0 | 0 | 0 | 0 | 0 | 475 | 0 | 0 | 0 | 0
| Utah Capacity Purchase | 0 | 0 | 0 | 0 | 0 | 0 | 0 | 0 | 0 | 0 | 0 | 0 | 0 | 0 | 0 | 0 | 0 | 0 | 0
| Coal Plant Turbine Upgrades | 18.9 | 1.8 | 0 | 0 | 0 | 0 | 0 | 0 | 0 | 0 | 0 | 0 | 0 | 0 | 0 | 0 | 0 | 0 | 0
| Wind, WY, 35 | 0 | 0 | 0 | 0 | 0 | 0 | 225 | 225 | 0 | 150 | 100 | 75 | 200 | 200 | 200 | 200 | 250 | 250 | 0
| Total Wind | 0 | 0 | 0 | 0 | 0 | 0 | 225 | 225 | 0 | 150 | 100 | 75 | 200 | 200 | 200 | 200 | 250 | 250 | 0
CHP - Biomass | bar: Capacity (MW) 2012 to Capacity (MW) 2030
| DSM, Class 1, UT-Coolkeeper | 5 | 0 | 0 | 0 | 0 | 0 | 0 | 0 | 0 | 0 | 0 | 0 | 0 | 0 | 0 | 0 | 0 | 0 | 0
| DSM, Class 1, ID-DLC-IRR | 0 | 0 | 0 | 19.8 | 0 | 0 | 0 | 0 | 0 | 0 | 0 | 0 | 0 | 2.2 | 0 | 0 | 0 | 2.73 | 0
| DSM, Class 1, UT-Curtail | 0 | 0 | 0 | 47.735 | 0 | 0 | 0 | 0 | 0 | 0 | 0 | 0 | 0 | 23.725 | 0 | 0 | 0 | 0 | 0
| DSM, Class 1, UT-DLC-RES | 0 | 0 | 0 | 0 | 0 | 0 | 0 | 0 | 0 | 0 | 0 | 0 | 0 | 84.77 | 0 | 0 | 0 | 0 | 0
| DSM, Class 1 Total | 5 | 0 | 0 | 67.535 | 0 | 0 | 0 | 0 | 0 | 0 | 0 | 0 | 0 | 110.695 | 0 | 0 | 0 | 2.73 | 0
| DSM, Class 2, ID | 1.82 | 2.01 | 2.82 | 3.39 | 3.91 | 4.2 | 4.35 | 4.544 | 5.07 | 5.22 | 5.4 | 6.73 | 7.26 | 7.64 | 6.83 | 7.22 | 7.08 | 7.62 | 5.63
| DSM, Class 2, UT | 42.6 | 33.8 | 35.1 | 41.4 | 38.7 | 45.1 | 46.1 | 47.8 | 50.1 | 51.4 | 55.982 | 54.4 | 56.4 | 56.4 | 57.4 | 54.2 | 57 | 60.823 | 56.2
| DSM, Class 2, WY | 0.72 | 4.51 | 5.46 | 5.55 | 6.28 | 6.93 | 7.62 | 7.58 | 9.27 | 10.85 | 11.47 | 13.27 | 16.39 | 17.4 | 22.55 | 23.97 | 28.09 | 35.94 | 33.69
| DSM, Class 2 Total | 45.14 | 40.32 | 43.38 | 50.34 | 48.89 | 56.23 | 58.07 | 59.924 | 64.44 | 67.47 | 72.852 | 74.4 | 80.05 | 81.44 | 86.78 | 85.39 | 92.17 | 104.383 | 95.52
| FOT Mead Q3 | 17.272 | 0 | 165 | 88.496 | 40.693 | 0 | 0 | 0 | 0 | 0 | 0 | 0 | 0 | 0 | 0 | 0 | 0 | 0 | 0
| FOT Mona-3 Q3 | 0 | 0 | 99.93 | 300 | 70.421 | 102.545 | 241.516 | 47.678 | 300 | 33.116 | 59.727 | 151.128 | 203.701 | 300 | 139.673 | 139.908 | 196.628 | 300 | 155.262
West
| Coal Ret_Bridger -Gas RePower | 0 | 0 | 0 | 0 | 0 | 361.35 | 0 | 0 | 0 | 0 | 0 | 0 | 0 | 0 | 0 | 0 | 0 | 0 | 0
| Coal Plant Turbine Upgrades | 0 | 12 | 0 | 0 | 0 | 0 | 0 | 0 | 0 | 0 | 0 | 0 | 0 | 0 | 0 | 0 | 0 | 0 | 0
| CHP - Biomass | 4.189 | 4.189 | 4.189 | 4.189 | 4.189 | 4.189 | 4.189 | 4.189 | 4.189 | 4.189 | 4.189 | 4.189 | 4.189 | 4.189 | 4.189 | 4.189 | 4.189 | 4.189 | 4.189
| DSM, Class 1, WA-DLC-RES | 0 | 0 | 0 | 0 | 0 | 0 | 0 | 0 | 0 | 0 | 0 | 0 | 0 | 4.83 | 0 | 0 | 0 | 0 | 0
| DSM, Class 1, WA-DLC-IRR | 0 | 0 | 0 | 8.5 | 0 | 0 | 0 | 0 | 0 | 0 | 0 | 0 | 0 | 0 | 0 | 0 | 0 | 0 | 0
| DSM, Class 1, OR-Curtail | 0 | 0 | 0 | 36.2 | 0 | 0 | 0 | 0 | 0 | 0 | 0 | 0 | 0 | 0 | 0 | 0 | 0 | 0 | 0
| DSM, Class 1, OR-DLC-RES | 0 | 0 | 0 | 0 | 0 | 0 | 0 | 0 | 0 | 0 | 0 | 0 | 0 | 0 | 0 | 0 | 0 | 0.27 | 0
| DSM, Class 1, OR-DLC-WH | 0 | 0 | 0 | 3.55 | 0 | 0 | 0 | 0 | 0 | 0 | 0 | 0 | 0 | 0 | 0 | 0 | 0 | 0 | 0
| DSM, Class 1, OR-DLC-IRR | 0 | 0 | 0 | 13.21 | 0 | 0 | 0 | 0 | 0 | 0 | 0 | 0 | 0 | 0 | 0 | 0 | 0 | 0 | 0
| DSM, Class 1, CA-DLC-IRR | 0 | 0 | 0 | 5.45 | 0 | 0 | 0 | 0 | 0 | 0 | 0 | 0 | 0 | 0 | 0 | 0 | 0 | 0 | 0
| DSM, Class 1 Total | 0 | 0 | 0 | 66.91 | 0 | 0 | 0 | 0 | 0 | 0 | 0 | 0 | 0 | 4.83 | 0 | 0 | 0 | 0.27 | 0
| DSM, Class 2, CA | 0.69 | 0.59 | 0.84 | 0.99 | 0.99 | 1.03 | 1.49 | 1.43 | 1.53 | 1.58 | 1.64 | 2.22 | 2.37 | 2.48 | 1.95 | 2.04 | 2.1 | 2.13 | 1.7
| DSM, Class 2, OR | 43.17 | 45.57 | 49.96 | 49.54 | 50.07 | 49.03 | 41.08 | 52.37 | 52.37 | 52.37 | 52.37 | 52.37 | 52.37 | 52.37 | 52.37 | 44.01 | 36.06 | 36.06 | 36.06
| DSM, Class 2, WA | 7.75 | 7.82 | 7.68 | 7.96 | 7.43 | 7.8 | 7.88 | 8.07 | 8.29 | 9.16 | 10 | 10.62 | 11.44 | 11.75 | 8.3 | 7.83 | 8.45 | 8.39 | 7.83
| DSM, Class 2 Total | 51.61 | 53.98 | 58.48 | 58.49 | 58.49 | 57.86 | 50.45 | 61.87 | 62.19 | 63.11 | 64.01 | 65.21 | 66.18 | 66.6 | 62.62 | 53.88 | 46.61 | 46.58 | 45.59
| OR Solar Cap Standard | 2 | 2 | 2 | 3 | 0 | 0 | 0 | 0 | 0 | 0 | 0 | 0 | 0 | 0 | 0 | 0 | 0 | 0 | 0
| OR Solar Pilot | 2.45 | 2.45 | 1 | 0 | 0 | 0 | 0 | 0 | 0 | 0 | 0 | 0 | 0 | 0 | 0 | 0 | 0 | 0 | 0
| FOT COB Q3 | 70.761 | 196.486 | 400 | 391.595 | 320.17 | 341.593 | 341.593 | 329.355 | 341.593 | 276.361 | 341.593 | 341.593 | 341.593 | 341.593 | 218.873 | 341.593 | 341.593 | 341.593 | 341.593
| FOT NOB Q3 | 100 | 100 | 100 | 100 | 100 | 100 | 100 | 100 | 100 | 100 | 100 | 100 | 100 | 100 | 100 | 100 | 100 | 100 | 100
| FOT MidColumbia Q3 | 400 | 400 | 400 | 400 | 400 | 400 | 400 | 400 | 400 | 400 | 400 | 400 | 400 | 400 | 400 | 400 | 400 | 400 | 400
| FOT MidColumbia Q3 - 2 | 375 | 371.566 | 0 | 0 | 0 | 0 | 0 | 0 | 0 | 0 | 0 | 0 | 0 | 0 | 0 | 0 | 0 | 0 | 0
| Annual Additions, Long Term Resources | 130.289 | 117.739 | 737.649 | 589.364 | 709.569 | 480.629 | 338.709 | 756.983 | 131.819 | 285.769 | 242.051 | 219.799 | 351.419 | 468.754 | 829.589 | 344.459 | 1193.769 | 409.152 | 1131.299
| Annual Additions, Short Term Resources | 963.033 | 1068.052 | 1164.93 | 1280.091 | 931.284 | 944.138 | 1083.109 | 877.033 | 1141.593 | 809.477 | 901.32 | 992.721 | 1045.294 | 1141.593 | 858.546 | 981.501 | 1038.221 | 1141.593 | 996.855
| Total Annual Additions | 1093.322 | 1185.791 | 1902.579 | 1869.455 | 1640.853 | 1424.767 | 1421.818 | 1634.016 | 1273.412 | 1095.246 | 1143.371 | 1212.52 | 1396.713 | 1610.347 | 1688.135 | 1325.96 | 2231.99 | 1550.745 | 2128.154
1/ Front office transaction amounts reflect one-year transaction periods, and are not additive.
Change (Continued Coal less Retire/Refuel)
Capacity (MW)
| Resource | 2012 | 2013 | 2014 | 2015 | 2016 | 2017 | 2018 | 2019 | 2020 | 2021 | 2022 | 2023 | 2024 | 2025 | 2026 | 2027 | 2028 | 2029 | 2030
East
| CCCT F 2x1 | 0 | 0 | 0 | 0 | -597 | 0 | 0 | 0 | 0 | 0 | 0 | 0 | 0 | 0 | 0 | 0 | 0 | 597 | 0
| CCCT GH 1x1 | 0 | 0 | 0 | 0 | 405 | 0 | 0 | -405 | 0 | 0 | 0 | 0 | 0 | 0 | 0 | 0 | 0 | 0 | -388
| CCCT J 1x1 | 0 | 0 | 0 | 0 | 0 | 0 | 0 | 475 | 0 | 0 | 0 | 0 | 0 | 475 | -475 | 0 | 0 | 0 | 0
| Total Wind | 0 | 0 | 0 | 0 | 0 | 0 | 0 | 0 | 0 | 0 | 0 | 0 | 0 | 0 | 0 | 0 | 0 | 0 | 0
| DSM, Class 1, Idaho, DLC-Irrigation | 0 | 0 | 0 | 0 | 0 | 0 | 0 | 0 | 0 | 0 | 0 | 0 | 0 | -2.2 | 0 | 0 | 4.93 | -2.73 | 0
| DSM, Class 1, Utah, C&I-Thermal Energy Storage | 0 | 0 | 0 | 0 | 0 | 0 | 0 | 0 | 0 | 0 | 0 | 0 | 0 | 0 | 0 | 0 | 0.675 | 0 | 0
| DSM, Class 1, Utah, Curtailment | 0 | 0 | 0 | -2.734 | 0 | 0 | 26.459 | 0 | 0 | 0 | 0 | 0 | 0 | -23.725 | 0 | 0 | 0 | 0 | 0
| DSM, Class 1, Utah, DLC-Residential | 0 | 0 | 0 | 0 | 0 | 0 | 84.77 | 0 | 0 | 0 | 0 | 0 | 0 | -84.77 | 0 | 0 | 0 | 0 | 0
| DSM, Class 1 & 3 Total | 0 | 0 | 0 | -2.734 | 0 | 0 | 111.229 | 0 | 0 | 0 | 0 | 0 | 0 | -110.695 | 0 | 0 | 5.605 | -2.73 | 0
| DSM, Class 2, Idaho | 0 | 0 | 0 | 0 | 0 | 0.29 | 0.43 | -0.254 | -0.45 | -0.57 | -0.63 | -0.28 | -0.31 | -0.33 | 0 | 0.31 | 0.52 | -1.5 | 0
| DSM, Class 2, Utah | 0 | 0 | 0 | 0 | 5.2 | 0 | 0 | -2.051 | 0 | 0 | -1.082 | -3.1 | -3.3 | -3.4 | 2.5 | 0 | 20 | -7.023 | 0
| DSM, Class 2, Wyoming | 3.62 | 0 | 0 | 0 | 0 | 0 | 0 | 0 | -1.21 | -1.22 | -1.06 | 0 | 0 | 0 | 0 | 0 | 0.7 | -4.26 | 0
| DSM, Class 2 Total | 3.62 | 0 | 0 | 0 | 5.2 | 0.29 | 0.43 | -2.305 | -1.66 | -1.79 | -2.772 | -3.38 | -3.61 | -3.73 | 2.5 | 0.31 | 21.22 | -12.783 | 0
| FOT Mead Q3 | 0 | 0 | 0 | 0 | 47.803 | 0 | 0 | 0 | 0 | 0 | 0 | 0 | 0 | 0 | 0 | 0 | 0 | 0 | 0
| FOT Mona/Nevada Utah Border | 0 | 0 | -2.738 | 0 | 96.286 | 174.941 | 58.484 | 13.572 | 0 | 0 | 3.554 | 6.859 | 10.557 | -152.484 | 4.1 | 126.28 | 103.372 | -152.484 | 16.004
West
| Coal Ret_Bridger -Gas RePower | 0 | 0 | 0 | 0 | 0 | -361.35 | 0 | 0 | 0 | 0 | 0 | 0 | 0 | 0 | 0 | 0 | 0 | 0 | 0
| Total Wind | 0 | 0 | 0 | 0 | 0 | 0 | 0 | 0 | 0 | 0 | 0 | 0 | 0 | 0 | 0 | 0 | 0 | 0 | 0
| DSM, Class 1, Oregon, DLC-Residential | 0 | 0 | 0 | 0 | 0 | 0 | 0 | 0 | 0 | 0 | 0 | 0 | 0 | 0 | 0 | 0 | 0 | -0.27 | 0
| DSM, Class 1, Washington, DLC-Residential | 0 | 0 | 0 | 0 | 0 | 0 | 4.83 | 0 | 0 | 0 | 0 | 0 | 0 | -4.83 | 0 | 0 | 0 | 0 | 0
| DSM, Class 1 & 3 Total | 0 | 0 | 0 | 0 | 0 | 0 | 4.83 | 0 | 0 | 0 | 0 | 0 | 0 | -4.83 | 0 | 0 | 0 | -0.27 | 0
| DSM, Class 2, California | 0 | 0 | 0 | 0 | 0.4 | 0.44 | 0 | -0.45 | 0 | 0 | 0 | -0.27 | -0.29 | -0.31 | 0.25 | 0.26 | 0 | -0.23 | 0
| DSM, Class 2, Washington | 0 | 0 | 0 | 0 | 0.27 | 0.09 | 0 | -0.09 | 0 | 0 | 0 | -0.92 | -1.28 | -0.32 | 0.78 | 0.23 | 0 | -0.91 | 0
| DSM, Class 2 Total | 0 | 0 | 0 | 0 | 0.67 | 0.53 | 0 | -0.54 | 0 | 0 | 0 | -1.19 | -1.57 | -0.63 | 1.03 | 0.49 | 0 | -1.14 | 0
| FOT COB Q3 | -2.737 | -2.738 | 0 | 0 | 21.423 | 0 | 0 | -14.858 | 0 | 1.399 | 0 | 0 | 0 | -138.494 | 122.72 | 0 | 0 | -258.72 | -83.792
| FOT MidColumbia Q3 | 0 | 0 | 0 | 0 | 0 | 0 | 0 | 0 | 0 | 0 | 0 | 0 | 0 | 0 | 0 | 0 | 0 | 0 | 0
| Annual Additions, Long Term Resources | 3.62 | 0 | 0 | -2.734 | -186.13 | -360.53 | 116.489 | 67.155 | -1.66 | -1.79 | -2.772 | -4.57 | -5.18 | 355.115 | -471.47 | 0.8 | 26.825 | 580.077 | -388
| Annual Additions, Short Term Resources | -2.737 | -2.738 | -2.738 | 0 | 165.512 | 174.941 | 58.484 | -1.286 | 0 | 1.399 | 3.554 | 6.859 | 10.557 | -290.978 | 126.82 | 126.28 | 103.372 | -411.204 | -67.788
| Total Annual Additions | 0.883 | -2.738 | -2.738 | -2.734 | -20.618 | -185.589 | 174.973 | 65.869 | -1.66 | -0.391 | 0.782 | 2.289 | 5.377 | 64.137 | -344.65 | 127.08 | 130.197 | 168.873 | -455.788
1/ Front office transaction amounts reflect one-year transaction periods, and are not additive.

## Low$16 JB4
SO Model Resource Portfolios for the Low Gas $16 CO2 Scenario: Jim Bridger Unit 4
Continued Coal Operation
Capacity (MW)
| Resource | 2012 | 2013 | 2014 | 2015 | 2016 | 2017 | 2018 | 2019 | 2020 | 2021 | 2022 | 2023 | 2024 | 2025 | 2026 | 2027 | 2028 | 2029 | 2030
East
| Coal Ret_UT - Gas RePower | 0 | 0 | 0 | 337.9 | 0 | 0 | 0 | 0 | 0 | 0 | 0 | 0 | 0 | 0 | 0 | 0 | 0 | 0 | 0
| Coal Ret_WY - CCCT | 0 | 0 | 0 | 0 | 0 | 0 | 0 | 0 | 0 | 0 | 0 | 0 | 0 | 0 | 0 | 0 | 399.9 | 0 | 399.9
| CCCT F 2x1 | 0 | 0 | 627.6 | 0 | 0 | 0 | 0 | 0 | 0 | 0 | 0 | 1194 | 0 | 0 | 0 | 0 | 0 | 0 | 0
| CCCT GH 1x1 | 0 | 0 | 0 | 0 | 405 | 0 | 0 | 0 | 0 | 0 | 0 | 0 | 0 | 0 | 0 | 0 | 0 | 0 | 0
| CCCT J 1x1 | 0 | 0 | 0 | 0 | 0 | 0 | 0 | 475 | 0 | 0 | 0 | 0 | 0 | 475 | 0 | 0 | 475 | 475 | 0
| Utah Capacity Purchase | 0 | 0 | 0 | 0 | 0 | 0 | 0 | 0 | 0 | 0 | 0 | 0 | 0 | 0 | 0 | 0 | 0 | 0 | 0
| Coal Plant Turbine Upgrades | 18.9 | 1.8 | 0 | 0 | 0 | 0 | 0 | 0 | 0 | 0 | 0 | 0 | 0 | 0 | 0 | 0 | 0 | 0 | 0
| Wind, WY, 35 | 0 | 0 | 0 | 0 | 0 | 0 | 225 | 225 | 0 | 150 | 100 | 75 | 200 | 200 | 200 | 200 | 250 | 250 | 0
| Total Wind | 0 | 0 | 0 | 0 | 0 | 0 | 225 | 225 | 0 | 150 | 100 | 75 | 200 | 200 | 200 | 200 | 250 | 250 | 0
CHP - Biomass | bar: Capacity (MW) 2012 to Capacity (MW) 2030
| CHP - Reciprocating Engine | 0 | 0 | 0 | 0 | 0 | 0 | 0.753 | 0 | 0 | 0 | 0 | 0.753 | 0.753 | 0 | 0.142 | 0.753 | 0 | 0 | 0
| DSM, Class 1, UT-Coolkeeper | 5 | 0 | 0 | 0 | 0 | 0 | 0 | 0 | 0 | 0 | 0 | 0 | 0 | 0 | 0 | 0 | 0 | 0 | 0
| DSM, Class 1, ID-DLC-IRR | 0 | 0 | 0 | 19.8 | 0 | 0 | 0 | 0 | 0 | 0 | 0 | 0 | 2.2 | 0 | 0 | 2.73 | 0 | 0 | 0
| DSM, Class 1, UT-Curtail | 0 | 0 | 0 | 59.584 | 0 | 0 | 11.876 | 0 | 0 | 0 | 0 | 0 | 0 | 0 | 0 | 0 | 0 | 0 | 0
| DSM, Class 1, UT-DLC-RES | 0 | 0 | 0 | 0 | 0 | 0 | 84.77 | 0 | 0 | 0 | 0 | 0 | 0 | 0 | 0 | 0 | 0 | 0 | 0
| DSM, Class 1, UT-Sch-TES | 0 | 0 | 0 | 0 | 0 | 0 | 0 | 0 | 0 | 0 | 0 | 0 | 1.386 | 0 | 0 | 3.454 | 0 | 0 | 0
| DSM, Class 1 Total | 5 | 0 | 0 | 79.384 | 0 | 0 | 96.646 | 0 | 0 | 0 | 0 | 0 | 3.586 | 0 | 0 | 6.184 | 0 | 0 | 0
| DSM, Class 2, ID | 0.72 | 2.01 | 2.82 | 3.39 | 3.91 | 4.49 | 4.78 | 4.29 | 5.07 | 5.22 | 5.4 | 6.73 | 7.62 | 7.64 | 7.16 | 8.02 | 5.06 | 5.12 | 4.84
| DSM, Class 2, UT | 42.6 | 33.8 | 35.1 | 41.4 | 43.9 | 45.1 | 46.1 | 47.8 | 50.1 | 51.4 | 54.9 | 54.4 | 79.5 | 56.4 | 80.1 | 72.8 | 50.9 | 50.1 | 52.4
| DSM, Class 2, WY | 0.72 | 0 | 5.46 | 5.55 | 6.28 | 6.93 | 7.62 | 7.58 | 8.06 | 9.63 | 11.47 | 13.27 | 16.39 | 17.4 | 22.55 | 23.97 | 25.37 | 31.68 | 33.69
| DSM, Class 2 Total | 44.04 | 35.81 | 43.38 | 50.34 | 54.09 | 56.52 | 58.5 | 59.67 | 63.23 | 66.25 | 71.77 | 74.4 | 103.51 | 81.44 | 109.81 | 104.79 | 81.33 | 86.9 | 90.93
| FOT Mead Q3 | 17.272 | 0 | 132 | 88.496 | 88.496 | 0 | 0 | 0 | 0 | 0 | 0 | 0 | 0 | 0 | 0 | 0 | 0 | 0 | 0
| FOT Mona-3 Q3 | 0 | 0 | 144.652 | 300 | 152.669 | 263.499 | 300 | 33.568 | 298.098 | 106.717 | 199.401 | 276.375 | 300 | 139.006 | 204.161 | 300 | 299.88 | 147.516 | 238.096
West
| Coal Ret_Bridger -Gas RePower | 0 | 0 | 0 | 0 | 361.35 | 0 | 0 | 0 | 0 | 0 | 0 | 0 | 0 | 0 | 0 | 0 | 0 | 0 | 0
| Coal Plant Turbine Upgrades | 0 | 12 | 0 | 0 | 0 | 0 | 0 | 0 | 0 | 0 | 0 | 0 | 0 | 0 | 0 | 0 | 0 | 0 | 0
| CHP - Biomass | 4.189 | 4.189 | 4.189 | 4.189 | 4.189 | 4.189 | 4.189 | 4.189 | 4.189 | 4.189 | 4.189 | 4.189 | 4.189 | 4.189 | 4.189 | 4.189 | 4.189 | 4.189 | 4.189
| CHP - Reciprocating Engine | 0 | 0 | 0 | 0 | 0 | 0 | 0 | 0 | 0 | 0 | 0 | 0.344 | 0.344 | 0 | 0 | 0.344 | 0 | 0 | 0
| DSM, Class 1, WA-DLC-RES | 0 | 0 | 0 | 0 | 0 | 0 | 4.83 | 0 | 0 | 0 | 0 | 0 | 0 | 0 | 0 | 0 | 0 | 0 | 0
| DSM, Class 1, WA-DLC-IRR | 0 | 0 | 0 | 8.5 | 0 | 0 | 0 | 0 | 0 | 0 | 0 | 0 | 0 | 0 | 0 | 0 | 0 | 0 | 0
| DSM, Class 1, OR-Curtail | 0 | 0 | 0 | 36.2 | 0 | 0 | 0 | 0 | 0 | 0 | 0 | 0 | 0 | 0 | 0 | 0 | 0 | 0 | 0
| DSM, Class 1, OR-DLC-RES | 0 | 0 | 0 | 0 | 0 | 0 | 0 | 0 | 0 | 0 | 0 | 0 | 0 | 6.48 | 0 | 0.27 | 0 | 0 | 0
| DSM, Class 1, OR-DLC-WH | 0 | 0 | 0 | 3.55 | 0 | 0 | 0 | 0 | 0 | 0 | 0 | 0 | 0 | 0 | 0 | 0 | 0 | 0 | 0
| DSM, Class 1, OR-DLC-IRR | 0 | 0 | 0 | 13.21 | 0 | 0 | 0 | 0 | 0 | 0 | 0 | 0 | 0 | 0 | 0 | 0 | 0 | 0 | 0
| DSM, Class 1, CA-DLC-IRR | 0 | 0 | 0 | 5.45 | 0 | 0 | 0 | 0 | 0 | 0 | 0 | 0 | 0 | 0 | 0 | 0 | 0 | 0 | 0
| DSM, Class 1 Total | 0 | 0 | 0 | 66.91 | 0 | 0 | 4.83 | 0 | 0 | 0 | 0 | 0 | 0 | 6.48 | 0 | 0.27 | 0 | 0 | 0
| DSM, Class 2, CA | 0.19 | 0.59 | 0.84 | 0.99 | 0.99 | 1.47 | 1.49 | 0.98 | 1.53 | 1.58 | 1.64 | 1.95 | 2.37 | 2.17 | 2.2 | 2.3 | 1.53 | 1.56 | 1.42
| DSM, Class 2, OR | 43.17 | 45.57 | 49.96 | 49.54 | 48.29 | 47.25 | 39.3 | 39.3 | 39.3 | 39.3 | 39.3 | 39.3 | 39.3 | 39.3 | 39.3 | 34.7 | 30.52 | 30.52 | 30.52
| DSM, Class 2, WA | 7.75 | 7.82 | 7.68 | 7.71 | 7.43 | 7.8 | 7.79 | 7.98 | 8.2 | 9.16 | 10 | 9.7 | 11.12 | 10.46 | 8.3 | 8.06 | 7.02 | 7.01 | 7.35
| DSM, Class 2 Total | 51.11 | 53.98 | 58.48 | 58.24 | 56.71 | 56.52 | 48.58 | 48.26 | 49.03 | 50.04 | 50.94 | 50.95 | 52.79 | 51.93 | 49.8 | 45.06 | 39.07 | 39.09 | 39.29
| OR Solar Cap Standard | 2 | 2 | 2 | 3 | 0 | 0 | 0 | 0 | 0 | 0 | 0 | 0 | 0 | 0 | 0 | 0 | 0 | 0 | 0
| OR Solar Pilot | 2.45 | 2.45 | 1 | 0 | 0 | 0 | 0 | 0 | 0 | 0 | 0 | 0 | 0 | 0 | 0 | 0 | 0 | 0 | 0
| FOT COB Q3 | 79.282 | 208.892 | 400 | 391.595 | 341.593 | 341.593 | 341.593 | 340.617 | 341.593 | 341.593 | 341.593 | 341.593 | 341.593 | 288.511 | 341.593 | 341.593 | 341.593 | 194.857 | 341.593
| FOT NOB Q3 | 100 | 100 | 100 | 100 | 100 | 100 | 100 | 100 | 100 | 100 | 100 | 100 | 100 | 100 | 100 | 100 | 100 | 100 | 100
| FOT MidColumbia Q3 | 400 | 400 | 400 | 400 | 400 | 400 | 400 | 400 | 400 | 400 | 400 | 400 | 400 | 400 | 400 | 400 | 400 | 400 | 400
| FOT MidColumbia Q3 - 2 | 375 | 370.885 | 0 | 0 | 0 | 0 | 0 | 0 | 0 | 0 | 0 | 0 | 0 | 0 | 0 | 0 | 0 | 0 | 0
| Annual Additions, Long Term Resources | 128.689 | 113.229 | 737.649 | 600.963 | 882.339 | 118.229 | 439.498 | 813.119 | 117.449 | 271.479 | 227.899 | 1400.636 | 366.172 | 820.039 | 364.941 | 362.59 | 1250.489 | 856.179 | 535.309
| Annual Additions, Short Term Resources | 971.554 | 1079.777 | 1176.652 | 1280.091 | 1082.758 | 1105.092 | 1141.593 | 874.185 | 1139.691 | 948.31 | 1040.994 | 1117.968 | 1141.593 | 927.517 | 1045.754 | 1141.593 | 1141.473 | 842.373 | 1079.689
| Total Annual Additions | 1100.243 | 1193.006 | 1914.301 | 1881.054 | 1965.097 | 1223.321 | 1581.091 | 1687.304 | 1257.14 | 1219.789 | 1268.893 | 2518.604 | 1507.765 | 1747.556 | 1410.695 | 1504.183 | 2391.962 | 1698.552 | 1614.998
1/ Front office transaction amounts reflect one-year transaction periods, and are not additive.
Retire/Refuel
Capacity (MW)
| Resource | 2012 | 2013 | 2014 | 2015 | 2016 | 2017 | 2018 | 2019 | 2020 | 2021 | 2022 | 2023 | 2024 | 2025 | 2026 | 2027 | 2028 | 2029 | 2030
East
| Coal Ret_UT - Gas RePower | 0 | 0 | 0 | 337.9 | 0 | 0 | 0 | 0 | 0 | 0 | 0 | 0 | 0 | 0 | 0 | 0 | 0 | 0 | 0
| Coal Ret_WY - CCCT | 0 | 0 | 0 | 0 | 0 | 0 | 0 | 0 | 0 | 0 | 0 | 0 | 0 | 0 | 0 | 0 | 399.9 | 0 | 399.9
| CCCT F 2x1 | 0 | 0 | 627.6 | 0 | 0 | 0 | 0 | 0 | 0 | 0 | 0 | 1194 | 0 | 0 | 0 | 0 | 0 | 0 | 0
| CCCT GH 1x1 | 0 | 0 | 0 | 0 | 405 | 0 | 0 | 0 | 0 | 0 | 0 | 0 | 0 | 0 | 0 | 0 | 0 | 0 | 0
| CCCT J 1x1 | 0 | 0 | 0 | 0 | 0 | 0 | 0 | 475 | 0 | 0 | 0 | 0 | 0 | 475 | 0 | 0 | 475 | 475 | 0
| Utah Capacity Purchase | 0 | 0 | 0 | 0 | 0 | 0 | 0 | 0 | 0 | 0 | 0 | 0 | 0 | 0 | 0 | 0 | 0 | 0 | 0
| Coal Plant Turbine Upgrades | 18.9 | 1.8 | 0 | 0 | 0 | 0 | 0 | 0 | 0 | 0 | 0 | 0 | 0 | 0 | 0 | 0 | 0 | 0 | 0
| Wind, WY, 35 | 0 | 0 | 0 | 0 | 0 | 0 | 225 | 225 | 0 | 150 | 100 | 75 | 200 | 200 | 200 | 200 | 250 | 250 | 0
| Total Wind | 0 | 0 | 0 | 0 | 0 | 0 | 225 | 225 | 0 | 150 | 100 | 75 | 200 | 200 | 200 | 200 | 250 | 250 | 0
CHP - Biomass | bar: Capacity (MW) 2012 to Capacity (MW) 2030
| CHP - Reciprocating Engine | 0 | 0 | 0 | 0 | 0 | 0 | 0 | 0 | 0 | 0 | 0 | 0.753 | 0.753 | 0.753 | 0.753 | 0.753 | 0 | 0 | 0
| DSM, Class 1, UT-Coolkeeper | 5 | 0 | 0 | 0 | 0 | 0 | 0 | 0 | 0 | 0 | 0 | 0 | 0 | 0 | 0 | 0 | 0 | 0 | 0
| DSM, Class 1, ID-DLC-IRR | 0 | 0 | 0 | 19.8 | 0 | 0 | 0 | 0 | 0 | 0 | 0 | 0 | 2.2 | 0 | 0 | 2.73 | 0 | 0 | 0
| DSM, Class 1, UT-Curtail | 0 | 0 | 0 | 71.46 | 0 | 0 | 0 | 0 | 0 | 0 | 0 | 0 | 0 | 0 | 0 | 0 | 0 | 0 | 0
| DSM, Class 1, UT-DLC-RES | 0 | 0 | 0 | 0 | 0 | 0 | 81.3 | 0 | 0 | 0 | 0 | 0 | 3.47 | 0 | 0 | 0 | 0 | 0 | 0
| DSM, Class 1, UT-Sch-TES | 0 | 0 | 0 | 0 | 0 | 0 | 0 | 0 | 0 | 0 | 0 | 0 | 0 | 0 | 0 | 4.84 | 0 | 0 | 0
| DSM, Class 1 Total | 5 | 0 | 0 | 91.26 | 0 | 0 | 81.3 | 0 | 0 | 0 | 0 | 0 | 5.67 | 0 | 0 | 7.57 | 0 | 0 | 0
| DSM, Class 2, ID | 0.72 | 2.01 | 2.82 | 3.39 | 3.91 | 4.2 | 4.78 | 4.29 | 5.07 | 5.22 | 5.4 | 6.73 | 7.26 | 7.64 | 7.61 | 8.26 | 5.06 | 5.12 | 4.84
| DSM, Class 2, UT | 42.6 | 33.8 | 35.1 | 40.385 | 43.819 | 45.1 | 46.1 | 47.8 | 50.1 | 51.4 | 54.9 | 54.4 | 79.5 | 58.783 | 80.1 | 72.8 | 50.9 | 50.1 | 52.4
| DSM, Class 2, WY | 0.72 | 0 | 5.46 | 5.55 | 6.28 | 6.93 | 7.62 | 7.58 | 8.06 | 9.63 | 10.41 | 13.27 | 16.39 | 17.4 | 22.55 | 24.56 | 25.37 | 31.68 | 33.69
| DSM, Class 2 Total | 44.04 | 35.81 | 43.38 | 49.325 | 54.009 | 56.23 | 58.5 | 59.67 | 63.23 | 66.25 | 70.71 | 74.4 | 103.15 | 83.823 | 110.26 | 105.62 | 81.33 | 86.9 | 90.93
| FOT Mead Q3 | 17.272 | 0 | 132 | 88.496 | 80.625 | 0 | 0 | 0 | 0 | 0 | 0 | 0 | 0 | 0 | 0 | 0 | 0 | 0 | 0
| FOT Mona-3 Q3 | 0 | 0 | 155.773 | 300 | 160.6 | 254.223 | 300 | 33.568 | 298.241 | 106.859 | 200.328 | 277.607 | 300 | 139.006 | 205.986 | 300 | 299.88 | 147.516 | 238.096
West
| Coal Ret_Bridger -Gas RePower | 0 | 0 | 0 | 0 | 361.35 | 361.35 | 0 | 0 | 0 | 0 | 0 | 0 | 0 | 0 | 0 | 0 | 0 | 0 | 0
| Coal Plant Turbine Upgrades | 0 | 12 | 0 | 0 | 0 | 0 | 0 | 0 | 0 | 0 | 0 | 0 | 0 | 0 | 0 | 0 | 0 | 0 | 0
| CHP - Biomass | 4.189 | 4.189 | 4.189 | 4.189 | 4.189 | 4.189 | 4.189 | 4.189 | 4.189 | 4.189 | 4.189 | 4.189 | 4.189 | 4.189 | 4.189 | 4.189 | 4.189 | 4.189 | 4.189
| CHP - Reciprocating Engine | 0 | 0 | 0 | 0 | 0 | 0 | 0 | 0 | 0 | 0 | 0 | 0 | 0.344 | 0 | 0.344 | 0.344 | 0 | 0 | 0
| DSM, Class 1, WA-DLC-RES | 0 | 0 | 0 | 0 | 0 | 0 | 4.83 | 0 | 0 | 0 | 0 | 0 | 0 | 0 | 0 | 0 | 0 | 0 | 0
| DSM, Class 1, WA-DLC-IRR | 0 | 0 | 0 | 8.5 | 0 | 0 | 0 | 0 | 0 | 0 | 0 | 0 | 0 | 0 | 0 | 0 | 0 | 0 | 0
| DSM, Class 1, OR-Curtail | 0 | 0 | 0 | 36.2 | 0 | 0 | 0 | 0 | 0 | 0 | 0 | 0 | 0 | 0 | 0 | 0 | 0 | 0 | 0
| DSM, Class 1, OR-DLC-RES | 0 | 0 | 0 | 0 | 0 | 0 | 6.75 | 0 | 0 | 0 | 0 | 0 | 0 | 0 | 0 | 0 | 0 | 0 | 0
| DSM, Class 1, OR-DLC-WH | 0 | 0 | 0 | 3.55 | 0 | 0 | 0 | 0 | 0 | 0 | 0 | 0 | 0 | 0 | 0 | 0 | 0 | 0 | 0
| DSM, Class 1, OR-DLC-IRR | 0 | 0 | 0 | 13.21 | 0 | 0 | 0 | 0 | 0 | 0 | 0 | 0 | 0 | 0 | 0 | 0 | 0 | 0 | 0
| DSM, Class 1, CA-DLC-IRR | 0 | 0 | 0 | 5.45 | 0 | 0 | 0 | 0 | 0 | 0 | 0 | 0 | 0 | 0 | 0 | 0 | 0 | 0 | 0
| DSM, Class 1 Total | 0 | 0 | 0 | 66.91 | 0 | 0 | 11.58 | 0 | 0 | 0 | 0 | 0 | 0 | 0 | 0 | 0 | 0 | 0 | 0
| DSM, Class 2, CA | 0.19 | 0.59 | 0.84 | 0.99 | 0.99 | 1.03 | 1.49 | 0.98 | 1.53 | 1.58 | 1.64 | 1.95 | 2.37 | 2.48 | 2.2 | 2.39 | 1.53 | 1.56 | 1.42
| DSM, Class 2, OR | 43.17 | 45.57 | 49.96 | 49.54 | 48.29 | 47.25 | 39.3 | 39.3 | 39.3 | 39.3 | 39.3 | 39.3 | 39.3 | 39.3 | 41.08 | 36.48 | 32.3 | 32.3 | 32.3
| DSM, Class 2, WA | 7.75 | 7.82 | 7.68 | 7.71 | 7.43 | 7.54 | 7.79 | 7.72 | 8.2 | 9.16 | 10 | 9.7 | 10.16 | 10.46 | 9.34 | 8.06 | 7.02 | 7.01 | 7.35
| DSM, Class 2 Total | 51.11 | 53.98 | 58.48 | 58.24 | 56.71 | 55.82 | 48.58 | 48 | 49.03 | 50.04 | 50.94 | 50.95 | 51.83 | 52.24 | 52.62 | 46.93 | 40.85 | 40.87 | 41.07
| OR Solar Cap Standard | 2 | 2 | 2 | 3 | 0 | 0 | 0 | 0 | 0 | 0 | 0 | 0 | 0 | 0 | 0 | 0 | 0 | 0 | 0
| OR Solar Pilot | 2.45 | 2.45 | 1 | 0 | 0 | 0 | 0 | 0 | 0 | 0 | 0 | 0 | 0 | 0 | 0 | 0 | 0 | 0 | 0
| FOT COB Q3 | 90.401 | 222.068 | 400 | 391.595 | 341.593 | 341.593 | 341.593 | 340.762 | 341.593 | 341.593 | 341.593 | 341.593 | 341.593 | 292.155 | 341.593 | 341.593 | 341.593 | 194.857 | 341.593
| FOT NOB Q3 | 100 | 100 | 100 | 100 | 100 | 100 | 100 | 100 | 100 | 100 | 100 | 100 | 100 | 100 | 100 | 100 | 100 | 100 | 100
| FOT MidColumbia Q3 | 400 | 400 | 400 | 400 | 400 | 400 | 400 | 400 | 400 | 400 | 400 | 400 | 400 | 400 | 400 | 400 | 400 | 400 | 400
| FOT MidColumbia Q3 - 2 | 375 | 368.83 | 0 | 0 | 0 | 0 | 0 | 0 | 0 | 0 | 0 | 0 | 0 | 0 | 0 | 0 | 0 | 0 | 0
| Annual Additions, Long Term Resources | 128.689 | 113.229 | 737.649 | 611.824 | 882.258 | 478.589 | 430.149 | 812.859 | 117.449 | 271.479 | 226.839 | 1400.292 | 366.936 | 817.005 | 369.166 | 366.406 | 1252.269 | 857.959 | 537.089
| Annual Additions, Short Term Resources | 982.673 | 1090.898 | 1187.773 | 1280.091 | 1082.818 | 1095.816 | 1141.593 | 874.33 | 1139.834 | 948.452 | 1041.921 | 1119.2 | 1141.593 | 931.161 | 1047.579 | 1141.593 | 1141.473 | 842.373 | 1079.689
| Total Annual Additions | 1111.362 | 1204.127 | 1925.422 | 1891.915 | 1965.076 | 1574.405 | 1571.742 | 1687.189 | 1257.283 | 1219.931 | 1268.76 | 2519.492 | 1508.529 | 1748.166 | 1416.745 | 1507.999 | 2393.742 | 1700.332 | 1616.778
1/ Front office transaction amounts reflect one-year transaction periods, and are not additive.
Change (Continued Coal less Retire/Refuel)
Capacity (MW)
| Resource | 2012 | 2013 | 2014 | 2015 | 2016 | 2017 | 2018 | 2019 | 2020 | 2021 | 2022 | 2023 | 2024 | 2025 | 2026 | 2027 | 2028 | 2029 | 2030
East
| Total Wind | 0 | 0 | 0 | 0 | 0 | 0 | 0 | 0 | 0 | 0 | 0 | 0 | 0 | 0 | 0 | 0 | 0 | 0 | 0
| CHP - Reciprocating Engine | 0 | 0 | 0 | 0 | 0 | 0 | 0.753 | 0 | 0 | 0 | 0 | 0 | 0 | -0.753 | -0.611 | 0 | 0 | 0 | 0
| DSM, Class 1, Utah, C&I-Thermal Energy Storage | 0 | 0 | 0 | 0 | 0 | 0 | 0 | 0 | 0 | 0 | 0 | 0 | 1.386 | 0 | 0 | -1.386 | 0 | 0 | 0
| DSM, Class 1, Utah, Curtailment | 0 | 0 | 0 | -11.876 | 0 | 0 | 11.876 | 0 | 0 | 0 | 0 | 0 | 0 | 0 | 0 | 0 | 0 | 0 | 0
| DSM, Class 1, Utah, DLC-Residential | 0 | 0 | 0 | 0 | 0 | 0 | 3.47 | 0 | 0 | 0 | 0 | 0 | -3.47 | 0 | 0 | 0 | 0 | 0 | 0
| DSM, Class 1 & 3 Total | 0 | 0 | 0 | -11.876 | 0 | 0 | 15.346 | 0 | 0 | 0 | 0 | 0 | -2.084 | 0 | 0 | -1.386 | 0 | 0 | 0
| DSM, Class 2, Idaho | 0 | 0 | 0 | 0 | 0 | 0.29 | 0 | 0 | 0 | 0 | 0 | 0 | 0.36 | 0 | -0.45 | -0.24 | 0 | 0 | 0
| DSM, Class 2, Utah | 0 | 0 | 0 | 1.015 | 0.081 | 0 | 0 | 0 | 0 | 0 | 0 | 0 | 0 | -2.383 | 0 | 0 | 0 | 0 | 0
| DSM, Class 2, Wyoming | 0 | 0 | 0 | 0 | 0 | 0 | 0 | 0 | 0 | 0 | 1.06 | 0 | 0 | 0 | 0 | -0.59 | 0 | 0 | 0
| DSM, Class 2 Total | 0 | 0 | 0 | 1.015 | 0.081 | 0.29 | 0 | 0 | 0 | 0 | 1.06 | 0 | 0.36 | -2.383 | -0.45 | -0.83 | 0 | 0 | 0
| FOT Mead Q3 | 0 | 0 | 0 | 0 | 7.871 | 0 | 0 | 0 | 0 | 0 | 0 | 0 | 0 | 0 | 0 | 0 | 0 | 0 | 0
| FOT Mona/Nevada Utah Border | 0 | 0 | -11.121 | 0 | -7.931 | 9.276 | 0 | 0 | -0.143 | -0.142 | -0.927 | -1.232 | 0 | 0 | -1.825 | 0 | 0 | 0 | 0
West
| Coal Ret_Bridger -Gas RePower | 0 | 0 | 0 | 0 | 0 | -361.35 | 0 | 0 | 0 | 0 | 0 | 0 | 0 | 0 | 0 | 0 | 0 | 0 | 0
| Total Wind | 0 | 0 | 0 | 0 | 0 | 0 | 0 | 0 | 0 | 0 | 0 | 0 | 0 | 0 | 0 | 0 | 0 | 0 | 0
| CHP - Reciprocating Engine | 0 | 0 | 0 | 0 | 0 | 0 | 0 | 0 | 0 | 0 | 0 | 0.344 | 0 | 0 | -0.344 | 0 | 0 | 0 | 0
| DSM, Class 1, Oregon, DLC-Residential | 0 | 0 | 0 | 0 | 0 | 0 | -6.75 | 0 | 0 | 0 | 0 | 0 | 0 | 6.48 | 0 | 0.27 | 0 | 0 | 0
| DSM, Class 1 & 3 Total | 0 | 0 | 0 | 0 | 0 | 0 | -6.75 | 0 | 0 | 0 | 0 | 0 | 0 | 6.48 | 0 | 0.27 | 0 | 0 | 0
| DSM, Class 2, California | 0 | 0 | 0 | 0 | 0 | 0.44 | 0 | 0 | 0 | 0 | 0 | 0 | 0 | -0.31 | 0 | -0.09 | 0 | 0 | 0
| DSM, Class 2, Oregon | 0 | 0 | 0 | 0 | 0 | 0 | 0 | 0 | 0 | 0 | 0 | 0 | 0 | 0 | -1.78 | -1.78 | -1.78 | -1.78 | -1.78
| DSM, Class 2, Washington | 0 | 0 | 0 | 0 | 0 | 0.26 | 0 | 0.26 | 0 | 0 | 0 | 0 | 0.96 | 0 | -1.04 | 0 | 0 | 0 | 0
| DSM, Class 2 Total | 0 | 0 | 0 | 0 | 0 | 0.7 | 0 | 0.26 | 0 | 0 | 0 | 0 | 0.96 | -0.31 | -2.82 | -1.87 | -1.78 | -1.78 | -1.78
| FOT COB Q3 | -11.119 | -13.176 | 0 | 0 | 0 | 0 | 0 | -0.145 | 0 | 0 | 0 | 0 | 0 | -3.644 | 0 | 0 | 0 | 0 | 0
| FOT MidColumbia Q3 - 2 | 0 | 2.055 | 0 | 0 | 0 | 0 | 0 | 0 | 0 | 0 | 0 | 0 | 0 | 0 | 0 | 0 | 0 | 0 | 0
| Annual Additions, Long Term Resources | 0 | 0 | 0 | -10.861 | 0.081 | -360.36 | 9.349 | 0.26 | 0 | 0 | 1.06 | 0.344 | -0.764 | 3.034 | -4.225 | -3.816 | -1.78 | -1.78 | -1.78
| Annual Additions, Short Term Resources | -11.119 | -11.121 | -11.121 | 0 | -0.06 | 9.276 | 0 | -0.145 | -0.143 | -0.142 | -0.927 | -1.232 | 0 | -3.644 | -1.825 | 0 | 0 | 0 | 0
| Total Annual Additions | -11.119 | -11.121 | -11.121 | -10.861 | 0.021 | -351.084 | 9.349 | 0.115 | -0.143 | -0.142 | 0.133 | -0.888 | -0.764 | -0.61 | -6.05 | -3.816 | -1.78 | -1.78 | -1.78
1/ Front office transaction amounts reflect one-year transaction periods, and are not additive.

## High$16 JB4
SO Model Resource Portfolios for the High Gas $16 CO2 Scenario: Jim Bridger Unit 4
Continued Coal Operation
Capacity (MW)
| Resource | 2012 | 2013 | 2014 | 2015 | 2016 | 2017 | 2018 | 2019 | 2020 | 2021 | 2022 | 2023 | 2024 | 2025 | 2026 | 2027 | 2028 | 2029 | 2030
East
| Coal Ret_UT - Gas RePower | 0 | 0 | 0 | 337.9 | 0 | 0 | 0 | 0 | 0 | 0 | 0 | 0 | 0 | 0 | 0 | 0 | 0 | 0 | 0
| Coal Ret_WY - CCCT | 0 | 0 | 0 | 0 | 0 | 0 | 0 | 0 | 0 | 0 | 0 | 0 | 0 | 0 | 0 | 0 | 799.8 | 0 | 0
| CCCT F 2x1 | 0 | 0 | 627.6 | 0 | 0 | 0 | 0 | 0 | 0 | 0 | 0 | 0 | 0 | 0 | 0 | 0 | 0 | 0 | 597
| CCCT GH 1x1 | 0 | 0 | 0 | 0 | 405 | 0 | 0 | 0 | 0 | 0 | 0 | 0 | 0 | 0 | 0 | 0 | 0 | 0 | 0
| CCCT J 1x1 | 0 | 0 | 0 | 0 | 0 | 0 | 0 | 475 | 0 | 0 | 0 | 0 | 0 | 475 | 0 | 0 | 0 | 0 | 475
| Utah Capacity Purchase | 0 | 0 | 0 | 0 | 0 | 0 | 0 | 0 | 0 | 0 | 0 | 0 | 0 | 0 | 0 | 0 | 0 | 0 | 0
| Coal Plant Turbine Upgrades | 18.9 | 1.8 | 0 | 0 | 0 | 0 | 0 | 0 | 0 | 0 | 0 | 0 | 0 | 0 | 0 | 0 | 0 | 0 | 0
| Wind, WY, 35 | 0 | 0 | 0 | 0 | 0 | 0 | 225 | 225 | 0 | 150 | 100 | 75 | 200 | 200 | 200 | 200 | 250 | 250 | 0
| Wind, Project II | 0 | 0 | 0 | 0 | 0 | 0 | 0 | 0 | 0 | 0 | 0 | 0 | 0 | 160 | 0 | 0 | 0 | 0 | 0
| Total Wind | 0 | 0 | 0 | 0 | 0 | 0 | 225 | 225 | 0 | 150 | 100 | 75 | 200 | 360 | 200 | 200 | 250 | 250 | 0
CHP - Biomass | bar: Capacity (MW) 2012 to Capacity (MW) 2030
| DSM, Class 1, UT-Coolkeeper | 5 | 0 | 0 | 0 | 0 | 0 | 0 | 0 | 0 | 0 | 0 | 0 | 0 | 0 | 0 | 0 | 0 | 0 | 0
| DSM, Class 1, ID-DLC-IRR | 0 | 0 | 0 | 19.8 | 0 | 0 | 0 | 0 | 0 | 0 | 0 | 0 | 0 | 0 | 0 | 0 | 4.93 | 0 | 0
| DSM, Class 1, UT-Curtail | 0 | 0 | 0 | 60.701 | 0 | 0 | 10.759 | 0 | 0 | 0 | 0 | 0 | 0 | 0 | 0 | 0 | 0 | 0 | 0
| DSM, Class 1, UT-DLC-RES | 0 | 0 | 0 | 0 | 0 | 0 | 54.572 | 0 | 0 | 0 | 0 | 0 | 0 | 0 | 0 | 0 | 0 | 30.198 | 0
| DSM, Class 1, UT-Sch-TES | 0 | 0 | 0 | 0 | 0 | 0 | 0 | 0 | 0 | 0 | 0 | 0 | 0 | 0 | 0 | 0 | 0 | 4.84 | 0
| DSM, Class 1 Total | 5 | 0 | 0 | 80.501 | 0 | 0 | 65.331 | 0 | 0 | 0 | 0 | 0 | 0 | 0 | 0 | 0 | 4.93 | 35.038 | 0
| DSM, Class 2, ID | 1.82 | 2.13 | 3.01 | 3.62 | 4.19 | 4.61 | 4.92 | 4.71 | 5.07 | 5.43 | 5.64 | 6.73 | 7.26 | 8.02 | 7.61 | 8.02 | 7.82 | 7.84 | 6.52
| DSM, Class 2, UT | 46.6 | 39 | 40.1 | 43.1 | 45.8 | 47 | 48.1 | 49.9 | 52.3 | 54.2 | 58.1 | 55.8 | 57.9 | 57.9 | 61.3 | 63.769 | 78.9 | 77.7 | 58.7
| DSM, Class 2, WY | 4.34 | 5.08 | 6.09 | 6.21 | 7.12 | 7.89 | 8.9 | 8.69 | 9.27 | 11.09 | 11.75 | 13.61 | 16.82 | 17.84 | 23.56 | 25.02 | 29.34 | 37.54 | 38.18
| DSM, Class 2 Total | 52.76 | 46.21 | 49.2 | 52.93 | 57.11 | 59.5 | 61.92 | 63.3 | 66.64 | 70.72 | 75.49 | 76.14 | 81.98 | 83.76 | 92.47 | 96.809 | 116.06 | 123.08 | 103.4
| FOT Mead Q3 | 17.272 | 0 | 0 | 88.496 | 38.917 | 0 | 0 | 0 | 0 | 0 | 0 | 0 | 0 | 0 | 0 | 0 | 0 | 0 | 0
| FOT Mona-3 Q3 | 0 | 0 | 244.121 | 300 | 177.315 | 234.829 | 300 | 63 | 291.055 | 33.116 | 44.396 | 134.061 | 184.758 | 147.516 | 140.296 | 219.133 | 251.055 | 300 | 176.421
West
| Coal Plant Turbine Upgrades | 0 | 12 | 0 | 0 | 0 | 0 | 0 | 0 | 0 | 0 | 0 | 0 | 0 | 0 | 0 | 0 | 0 | 0 | 0
| CHP - Biomass | 4.189 | 4.189 | 4.189 | 4.189 | 4.189 | 4.189 | 4.189 | 4.189 | 4.189 | 4.189 | 4.189 | 4.189 | 4.189 | 4.189 | 4.189 | 4.189 | 4.189 | 4.189 | 4.189
| DSM, Class 1, WA-DLC-RES | 0 | 0 | 0 | 0 | 0 | 0 | 4.83 | 0 | 0 | 0 | 0 | 0 | 0 | 0 | 0 | 0 | 0 | 0 | 0
| DSM, Class 1, WA-DLC-IRR | 0 | 0 | 0 | 8.5 | 0 | 0 | 0 | 0 | 0 | 0 | 0 | 0 | 0 | 0 | 0 | 0 | 0 | 0 | 0
| DSM, Class 1, OR-Curtail | 0 | 0 | 0 | 0 | 36.2 | 0 | 0 | 0 | 0 | 0 | 0 | 0 | 0 | 0 | 0 | 0 | 0 | 0 | 0
| DSM, Class 1, OR-DLC-RES | 0 | 0 | 0 | 0 | 0 | 0 | 0 | 0 | 0 | 0 | 0 | 0 | 0 | 0 | 0 | 0 | 0 | 6.75 | 0
| DSM, Class 1, OR-DLC-WH | 0 | 0 | 0 | 3.55 | 0 | 0 | 0 | 0 | 0 | 0 | 0 | 0 | 0 | 0 | 0 | 0 | 0 | 0 | 0
| DSM, Class 1, OR-DLC-IRR | 0 | 0 | 0 | 13.21 | 0 | 0 | 0 | 0 | 0 | 0 | 0 | 0 | 0 | 0 | 0 | 0 | 0 | 0 | 0
| DSM, Class 1, CA-DLC-IRR | 0 | 0 | 0 | 5.45 | 0 | 0 | 0 | 0 | 0 | 0 | 0 | 0 | 0 | 0 | 0 | 0 | 0 | 0 | 0
| DSM, Class 1 Total | 0 | 0 | 0 | 30.71 | 36.2 | 0 | 4.83 | 0 | 0 | 0 | 0 | 0 | 0 | 0 | 0 | 0 | 0 | 6.75 | 0
| DSM, Class 2, CA | 0.83 | 0.78 | 1.09 | 1.3 | 1.58 | 1.67 | 1.69 | 1.62 | 1.73 | 1.79 | 1.86 | 2.22 | 2.47 | 2.58 | 2.29 | 2.39 | 2.51 | 2.53 | 1.9
| DSM, Class 2, OR | 52.79 | 56.02 | 60.72 | 61.67 | 60.83 | 60.32 | 52.37 | 52.37 | 52.37 | 52.37 | 52.37 | 52.37 | 52.37 | 52.37 | 52.37 | 44.01 | 36.06 | 36.06 | 36.06
| DSM, Class 2, WA | 8.02 | 8.17 | 8.01 | 8.43 | 8.21 | 8.46 | 8.81 | 8.96 | 9.19 | 10.27 | 11.69 | 11.37 | 12.06 | 12.38 | 9.63 | 8.29 | 8.87 | 8.87 | 8.99
| DSM, Class 2 Total | 61.64 | 64.97 | 69.82 | 71.4 | 70.62 | 70.45 | 62.87 | 62.95 | 63.29 | 64.43 | 65.92 | 65.96 | 66.9 | 67.33 | 64.29 | 54.69 | 47.44 | 47.46 | 46.95
| OR Solar Cap Standard | 2 | 2 | 2 | 3 | 0 | 0 | 0 | 0 | 0 | 0 | 0 | 0 | 0 | 0 | 0 | 0 | 0 | 0 | 0
| OR Solar Pilot | 2.45 | 2.45 | 1 | 0 | 0 | 0 | 0 | 0 | 0 | 0 | 0 | 0 | 0 | 0 | 0 | 0 | 0 | 0 | 0
| FOT COB Q3 | 135.86 | 181.991 | 400 | 391.595 | 341.593 | 341.593 | 341.593 | 307.408 | 341.593 | 264.162 | 341.593 | 341.593 | 341.593 | 167.983 | 307.089 | 341.593 | 341.593 | 341.593 | 236.787
| FOT NOB Q3 | 100 | 100 | 100 | 100 | 100 | 100 | 100 | 100 | 100 | 100 | 100 | 100 | 100 | 100 | 100 | 100 | 100 | 100 | 100
| FOT MidColumbia Q3 | 400 | 400 | 400 | 400 | 400 | 400 | 400 | 400 | 400 | 400 | 400 | 400 | 400 | 400 | 400 | 400 | 400 | 400 | 400
| FOT MidColumbia Q3 - 2 | 298.696 | 370.06 | 0 | 0 | 0 | 0 | 0 | 0 | 0 | 0 | 0 | 0 | 0 | 0 | 0 | 0 | 0 | 0 | 0
| Annual Additions, Long Term Resources | 147.939 | 134.619 | 754.809 | 581.63 | 574.119 | 135.139 | 425.14 | 831.439 | 135.119 | 290.339 | 246.599 | 222.289 | 354.069 | 991.279 | 361.949 | 356.688 | 1223.419 | 467.517 | 1227.539
| Annual Additions, Short Term Resources | 951.828 | 1052.051 | 1144.121 | 1280.091 | 1057.825 | 1076.422 | 1141.593 | 870.408 | 1132.648 | 797.278 | 885.989 | 975.654 | 1026.351 | 815.499 | 947.385 | 1060.726 | 1092.648 | 1141.593 | 913.208
| Total Annual Additions | 1099.767 | 1186.67 | 1898.93 | 1861.721 | 1631.944 | 1211.561 | 1566.733 | 1701.847 | 1267.767 | 1087.617 | 1132.588 | 1197.943 | 1380.42 | 1806.778 | 1309.334 | 1417.414 | 2316.067 | 1609.11 | 2140.747
1/ Front office transaction amounts reflect one-year transaction periods, and are not additive.
Retire/Refuel
Capacity (MW)
| Resource | 2012 | 2013 | 2014 | 2015 | 2016 | 2017 | 2018 | 2019 | 2020 | 2021 | 2022 | 2023 | 2024 | 2025 | 2026 | 2027 | 2028 | 2029 | 2030
East
| Coal Ret_UT - Gas RePower | 0 | 0 | 0 | 337.9 | 0 | 0 | 0 | 0 | 0 | 0 | 0 | 0 | 0 | 0 | 0 | 0 | 0 | 0 | 0
| Coal Ret_WY - CCCT | 0 | 0 | 0 | 0 | 0 | 0 | 0 | 0 | 0 | 0 | 0 | 0 | 0 | 0 | 0 | 0 | 799.8 | 0 | 0
| CCCT F 2x1 | 0 | 0 | 627.6 | 0 | 0 | 0 | 0 | 0 | 0 | 0 | 0 | 0 | 0 | 0 | 0 | 0 | 0 | 0 | 0
| CCCT GH 1x1 | 0 | 0 | 0 | 0 | 0 | 0 | 0 | 0 | 0 | 0 | 0 | 0 | 0 | 0 | 0 | 0 | 0 | 0 | 405
| CCCT J 1x1 | 0 | 0 | 0 | 0 | 475 | 0 | 0 | 475 | 0 | 0 | 0 | 0 | 0 | 0 | 475 | 0 | 0 | 0 | 475
| Utah Capacity Purchase | 0 | 0 | 0 | 0 | 0 | 0 | 0 | 0 | 0 | 0 | 0 | 0 | 0 | 0 | 0 | 0 | 0 | 0 | 0
| Coal Plant Turbine Upgrades | 18.9 | 1.8 | 0 | 0 | 0 | 0 | 0 | 0 | 0 | 0 | 0 | 0 | 0 | 0 | 0 | 0 | 0 | 0 | 0
| Wind, WY, 35 | 0 | 0 | 0 | 0 | 0 | 0 | 225 | 225 | 0 | 150 | 100 | 75 | 200 | 200 | 200 | 200 | 250 | 250 | 0
| Wind, Project II | 0 | 0 | 0 | 0 | 0 | 0 | 0 | 0 | 0 | 0 | 0 | 0 | 160 | 0 | 0 | 0 | 0 | 0 | 0
| Total Wind | 0 | 0 | 0 | 0 | 0 | 0 | 225 | 225 | 0 | 150 | 100 | 75 | 360 | 200 | 200 | 200 | 250 | 250 | 0
CHP - Biomass | bar: Capacity (MW) 2012 to Capacity (MW) 2030
| DSM, Class 1, UT-Coolkeeper | 5 | 0 | 0 | 0 | 0 | 0 | 0 | 0 | 0 | 0 | 0 | 0 | 0 | 0 | 0 | 0 | 0 | 0 | 0
| DSM, Class 1, ID-DLC-IRR | 0 | 0 | 0 | 19.8 | 0 | 0 | 0 | 0 | 0 | 0 | 0 | 0 | 0 | 2.2 | 0 | 0 | 0 | 0 | 2.73
| DSM, Class 1, UT-Curtail | 0 | 0 | 0 | 66.345 | 0 | 0 | 0 | 0 | 0 | 0 | 0 | 0 | 0 | 5.115 | 0 | 0 | 0 | 0 | 0
| DSM, Class 1, UT-DLC-RES | 0 | 0 | 0 | 0 | 0 | 0 | 0 | 0 | 0 | 0 | 0 | 0 | 0 | 80.228 | 0 | 0 | 0 | 0 | 0
| DSM, Class 1 Total | 5 | 0 | 0 | 86.145 | 0 | 0 | 0 | 0 | 0 | 0 | 0 | 0 | 0 | 87.543 | 0 | 0 | 0 | 0 | 2.73
| DSM, Class 2, ID | 1.82 | 2.01 | 3.01 | 3.62 | 3.91 | 4.49 | 4.78 | 4.71 | 5.07 | 5.43 | 5.64 | 6.73 | 7.62 | 8.02 | 7.16 | 7.53 | 7.08 | 7.09 | 6.52
| DSM, Class 2, UT | 46.6 | 39 | 40.1 | 41.4 | 43.9 | 45.1 | 48.1 | 49.9 | 52.3 | 54.2 | 58.1 | 55.8 | 57.9 | 57.9 | 59.9 | 54.2 | 58.2 | 57.3 | 59.9
| DSM, Class 2, WY | 4.34 | 4.51 | 6.09 | 6.21 | 7.12 | 7.89 | 8.69 | 8.69 | 9.49 | 11.09 | 11.75 | 13.61 | 16.82 | 18.22 | 23.11 | 24.56 | 28.79 | 35.94 | 38.18
| DSM, Class 2 Total | 52.76 | 45.52 | 49.2 | 51.23 | 54.93 | 57.48 | 61.57 | 63.3 | 66.86 | 70.72 | 75.49 | 76.14 | 82.34 | 84.14 | 90.17 | 86.29 | 94.07 | 100.33 | 104.6
| FOT Mead Q3 | 17.272 | 0 | 0 | 88.496 | 38.917 | 0 | 0 | 0 | 0 | 0 | 0 | 0 | 0 | 0 | 0 | 0 | 0 | 0 | 0
| FOT Mona-3 Q3 | 0 | 0 | 244.717 | 300 | 113.903 | 163.14 | 299.033 | 61.25 | 289.924 | 33.116 | 43.265 | 132.784 | 183.026 | 300 | 140.296 | 139.977 | 190.4 | 299.995 | 237.822
West
| Coal Ret_Bridger -Gas RePower | 0 | 0 | 0 | 0 | 0 | 361.35 | 0 | 0 | 0 | 0 | 0 | 0 | 0 | 0 | 0 | 0 | 0 | 0 | 0
| Coal Plant Turbine Upgrades | 0 | 12 | 0 | 0 | 0 | 0 | 0 | 0 | 0 | 0 | 0 | 0 | 0 | 0 | 0 | 0 | 0 | 0 | 0
| CHP - Biomass | 4.189 | 4.189 | 4.189 | 4.189 | 4.189 | 4.189 | 4.189 | 4.189 | 4.189 | 4.189 | 4.189 | 4.189 | 4.189 | 4.189 | 4.189 | 4.189 | 4.189 | 4.189 | 4.189
| DSM, Class 1, WA-DLC-RES | 0 | 0 | 0 | 0 | 0 | 0 | 0 | 0 | 0 | 0 | 0 | 0 | 0 | 4.83 | 0 | 0 | 0 | 0 | 0
| DSM, Class 1, WA-DLC-IRR | 0 | 0 | 0 | 8.5 | 0 | 0 | 0 | 0 | 0 | 0 | 0 | 0 | 0 | 0 | 0 | 0 | 0 | 0 | 0
| DSM, Class 1, OR-Curtail | 0 | 0 | 0 | 0 | 36.2 | 0 | 0 | 0 | 0 | 0 | 0 | 0 | 0 | 0 | 0 | 0 | 0 | 0 | 0
| DSM, Class 1, OR-DLC-WH | 0 | 0 | 0 | 0 | 3.55 | 0 | 0 | 0 | 0 | 0 | 0 | 0 | 0 | 0 | 0 | 0 | 0 | 0 | 0
| DSM, Class 1, OR-DLC-IRR | 0 | 0 | 0 | 13.21 | 0 | 0 | 0 | 0 | 0 | 0 | 0 | 0 | 0 | 0 | 0 | 0 | 0 | 0 | 0
| DSM, Class 1, CA-DLC-IRR | 0 | 0 | 0 | 5.45 | 0 | 0 | 0 | 0 | 0 | 0 | 0 | 0 | 0 | 0 | 0 | 0 | 0 | 0 | 0
| DSM, Class 1 Total | 0 | 0 | 0 | 27.16 | 39.75 | 0 | 0 | 0 | 0 | 0 | 0 | 0 | 0 | 4.83 | 0 | 0 | 0 | 0 | 0
| DSM, Class 2, CA | 0.83 | 0.78 | 1.09 | 1.3 | 1.39 | 1.47 | 1.49 | 1.62 | 1.73 | 1.79 | 1.86 | 2.31 | 2.47 | 2.58 | 2.2 | 2.3 | 2.1 | 2.13 | 1.9
| DSM, Class 2, OR | 52.79 | 56.02 | 60.72 | 61.67 | 60.83 | 60.32 | 52.37 | 52.37 | 52.37 | 52.37 | 52.37 | 52.37 | 52.37 | 52.37 | 52.37 | 44.01 | 36.06 | 36.06 | 36.06
| DSM, Class 2, WA | 8.02 | 8.17 | 8.01 | 8.05 | 7.79 | 8.32 | 8.58 | 8.96 | 9.19 | 10.27 | 11.69 | 11.52 | 12.06 | 12.38 | 9.63 | 8.29 | 8.68 | 8.62 | 8.99
| DSM, Class 2 Total | 61.64 | 64.97 | 69.82 | 71.02 | 70.01 | 70.11 | 62.44 | 62.95 | 63.29 | 64.43 | 65.92 | 66.2 | 66.9 | 67.33 | 64.2 | 54.6 | 46.84 | 46.81 | 46.95
| OR Solar Cap Standard | 2 | 2 | 2 | 3 | 0 | 0 | 0 | 0 | 0 | 0 | 0 | 0 | 0 | 0 | 0 | 0 | 0 | 0 | 0
| OR Solar Pilot | 2.45 | 2.45 | 1 | 0 | 0 | 0 | 0 | 0 | 0 | 0 | 0 | 0 | 0 | 0 | 0 | 0 | 0 | 0 | 0
| FOT COB Q3 | 135.93 | 182.587 | 400 | 391.595 | 341.593 | 341.593 | 341.593 | 308.191 | 341.593 | 263.032 | 341.593 | 341.593 | 341.593 | 341.593 | 214.729 | 336.857 | 341.593 | 341.593 | 341.593
| FOT NOB Q3 | 100 | 100 | 100 | 100 | 100 | 100 | 100 | 100 | 100 | 100 | 100 | 100 | 100 | 100 | 100 | 100 | 100 | 100 | 100
| FOT MidColumbia Q3 | 400 | 400 | 400 | 400 | 400 | 400 | 400 | 400 | 400 | 400 | 400 | 400 | 400 | 400 | 400 | 400 | 400 | 400 | 400
| FOT MidColumbia Q3 - 2 | 298.696 | 370.06 | 0 | 0 | 0 | 0 | 0 | 0 | 0 | 0 | 0 | 0 | 0 | 0 | 0 | 0 | 0 | 0 | 0
| Annual Additions, Long Term Resources | 147.939 | 133.929 | 754.809 | 581.644 | 644.879 | 494.129 | 354.199 | 831.439 | 135.339 | 290.339 | 246.599 | 222.529 | 514.429 | 449.032 | 834.559 | 346.079 | 1195.899 | 402.329 | 1039.469
| Annual Additions, Short Term Resources | 951.898 | 1052.647 | 1144.717 | 1280.091 | 994.413 | 1004.733 | 1140.626 | 869.441 | 1131.517 | 796.148 | 884.858 | 974.377 | 1024.619 | 1141.593 | 855.025 | 976.834 | 1031.993 | 1141.588 | 1079.415
| Total Annual Additions | 1099.837 | 1186.576 | 1899.526 | 1861.735 | 1639.292 | 1498.862 | 1494.825 | 1700.88 | 1266.856 | 1086.487 | 1131.457 | 1196.906 | 1539.048 | 1590.625 | 1689.584 | 1322.913 | 2227.892 | 1543.917 | 2118.884
1/ Front office transaction amounts reflect one-year transaction periods, and are not additive.
Change (Continued Coal less Retire/Refuel)
Capacity (MW)
| Resource | 2012 | 2013 | 2014 | 2015 | 2016 | 2017 | 2018 | 2019 | 2020 | 2021 | 2022 | 2023 | 2024 | 2025 | 2026 | 2027 | 2028 | 2029 | 2030
East
| CCCT F 2x1 | 0 | 0 | 0 | 0 | 0 | 0 | 0 | 0 | 0 | 0 | 0 | 0 | 0 | 0 | 0 | 0 | 0 | 0 | 597
| CCCT GH 1x1 | 0 | 0 | 0 | 0 | 405 | 0 | 0 | 0 | 0 | 0 | 0 | 0 | 0 | 0 | 0 | 0 | 0 | 0 | -405
| CCCT J 1x1 | 0 | 0 | 0 | 0 | -475 | 0 | 0 | 0 | 0 | 0 | 0 | 0 | 0 | 475 | -475 | 0 | 0 | 0 | 0
| Wind, Project II | 0 | 0 | 0 | 0 | 0 | 0 | 0 | 0 | 0 | 0 | 0 | 0 | -160 | 160 | 0 | 0 | 0 | 0 | 0
| Total Wind | 0 | 0 | 0 | 0 | 0 | 0 | 0 | 0 | 0 | 0 | 0 | 0 | -160 | 160 | 0 | 0 | 0 | 0 | 0
| DSM, Class 1, Idaho, DLC-Irrigation | 0 | 0 | 0 | 0 | 0 | 0 | 0 | 0 | 0 | 0 | 0 | 0 | 0 | -2.2 | 0 | 0 | 4.93 | 0 | -2.73
| DSM, Class 1, Utah, C&I-Thermal Energy Storage | 0 | 0 | 0 | 0 | 0 | 0 | 0 | 0 | 0 | 0 | 0 | 0 | 0 | 0 | 0 | 0 | 0 | 4.84 | 0
| DSM, Class 1, Utah, Curtailment | 0 | 0 | 0 | -5.644 | 0 | 0 | 10.759 | 0 | 0 | 0 | 0 | 0 | 0 | -5.115 | 0 | 0 | 0 | 0 | 0
| DSM, Class 1, Utah, DLC-Residential | 0 | 0 | 0 | 0 | 0 | 0 | 54.572 | 0 | 0 | 0 | 0 | 0 | 0 | -80.228 | 0 | 0 | 0 | 30.198 | 0
| DSM, Class 1 & 3 Total | 0 | 0 | 0 | -5.644 | 0 | 0 | 65.331 | 0 | 0 | 0 | 0 | 0 | 0 | -87.543 | 0 | 0 | 4.93 | 35.038 | -2.73
| DSM, Class 2, Idaho | 0 | 0.12 | 0 | 0 | 0.28 | 0.12 | 0.14 | 0 | 0 | 0 | 0 | 0 | -0.36 | 0 | 0.45 | 0.49 | 0.74 | 0.75 | 0
| DSM, Class 2, Utah | 0 | 0 | 0 | 1.7 | 1.9 | 1.9 | 0 | 0 | 0 | 0 | 0 | 0 | 0 | 0 | 1.4 | 9.569 | 20.7 | 20.4 | -1.2
| DSM, Class 2, Wyoming | 0 | 0.57 | 0 | 0 | 0 | 0 | 0.21 | 0 | -0.22 | 0 | 0 | 0 | 0 | -0.38 | 0.45 | 0.46 | 0.55 | 1.6 | 0
| DSM, Class 2 Total | 0 | 0.69 | 0 | 1.7 | 2.18 | 2.02 | 0.35 | 0 | -0.22 | 0 | 0 | 0 | -0.36 | -0.38 | 2.3 | 10.519 | 21.99 | 22.75 | -1.2
| FOT Mona/Nevada Utah Border | 0 | 0 | -0.596 | 0 | 63.412 | 71.689 | 0.967 | 1.75 | 1.131 | 0 | 1.131 | 1.277 | 1.732 | -152.484 | 0 | 79.156 | 60.655 | 0.005 | -61.401
West
| Coal Ret_Bridger -Gas RePower | 0 | 0 | 0 | 0 | 0 | -361.35 | 0 | 0 | 0 | 0 | 0 | 0 | 0 | 0 | 0 | 0 | 0 | 0 | 0
| Total Wind | 0 | 0 | 0 | 0 | 0 | 0 | 0 | 0 | 0 | 0 | 0 | 0 | 0 | 0 | 0 | 0 | 0 | 0 | 0
| DSM, Class 1, Oregon, DLC-Residential | 0 | 0 | 0 | 3.55 | -3.55 | 0 | 0 | 0 | 0 | 0 | 0 | 0 | 0 | 0 | 0 | 0 | 0 | 6.75 | 0
| DSM, Class 1, Washington, DLC-Residential | 0 | 0 | 0 | 0 | 0 | 0 | 4.83 | 0 | 0 | 0 | 0 | 0 | 0 | -4.83 | 0 | 0 | 0 | 0 | 0
| DSM, Class 1 & 3 Total | 0 | 0 | 0 | 3.55 | -3.55 | 0 | 4.83 | 0 | 0 | 0 | 0 | 0 | 0 | -4.83 | 0 | 0 | 0 | 6.75 | 0
| DSM, Class 2, California | 0 | 0 | 0 | 0 | 0.19 | 0.2 | 0.2 | 0 | 0 | 0 | 0 | -0.09 | 0 | 0 | 0.09 | 0.09 | 0.41 | 0.4 | 0
| DSM, Class 2, Washington | 0 | 0 | 0 | 0.38 | 0.42 | 0.14 | 0.23 | 0 | 0 | 0 | 0 | -0.15 | 0 | 0 | 0 | 0 | 0.19 | 0.25 | 0
| DSM, Class 2 Total | 0 | 0 | 0 | 0.38 | 0.61 | 0.34 | 0.43 | 0 | 0 | 0 | 0 | -0.24 | 0 | 0 | 0.09 | 0.09 | 0.6 | 0.65 | 0
| FOT COB Q3 | -0.07 | -0.596 | 0 | 0 | 0 | 0 | 0 | -0.783 | 0 | 1.13 | 0 | 0 | 0 | -173.61 | 92.36 | 4.736 | 0 | 0 | -104.806
| FOT MidColumbia Q3 | 0 | 0 | 0 | 0 | 0 | 0 | 0 | 0 | 0 | 0 | 0 | 0 | 0 | 0 | 0 | 0 | 0 | 0 | 0
| Annual Additions, Long Term Resources | 0 | 0.69 | 0 | -0.014 | -70.76 | -358.99 | 70.941 | 0 | -0.22 | 0 | 0 | -0.24 | -160.36 | 542.247 | -472.61 | 10.609 | 27.52 | 65.188 | 188.07
| Annual Additions, Short Term Resources | -0.07 | -0.596 | -0.596 | 0 | 63.412 | 71.689 | 0.967 | 0.967 | 1.131 | 1.13 | 1.131 | 1.277 | 1.732 | -326.094 | 92.36 | 83.892 | 60.655 | 0.005 | -166.207
| Total Annual Additions | -0.07 | 0.094 | -0.596 | -0.014 | -7.348 | -287.301 | 71.908 | 0.967 | 0.911 | 1.13 | 1.131 | 1.037 | -158.628 | 216.153 | -380.25 | 94.501 | 88.175 | 65.193 | 21.863
1/ Front office transaction amounts reflect one-year transaction periods, and are not additive.

## Base$0 JB4
SO Model Resource Portfolios for the Base Gas $0 CO2 Scenario: Jim Bridger Unit 4
Continued Coal Operation
Capacity (MW)
| Resource | 2012 | 2013 | 2014 | 2015 | 2016 | 2017 | 2018 | 2019 | 2020 | 2021 | 2022 | 2023 | 2024 | 2025 | 2026 | 2027 | 2028 | 2029 | 2030
East
| Coal Ret_UT - Gas RePower | 0 | 0 | 0 | 337.9 | 0 | 0 | 0 | 0 | 0 | 0 | 0 | 0 | 0 | 0 | 0 | 0 | 0 | 0 | 0
| Coal Ret_WY - CCCT | 0 | 0 | 0 | 0 | 0 | 0 | 0 | 0 | 0 | 0 | 0 | 0 | 0 | 0 | 0 | 0 | 799.8 | 0 | 0
| CCCT F 2x1 | 0 | 0 | 627.6 | 0 | 0 | 0 | 597 | 0 | 0 | 0 | 0 | 0 | 0 | 0 | 0 | 0 | 0 | 0 | 0
| CCCT GH 1x1 | 0 | 0 | 0 | 0 | 405 | 0 | 0 | 0 | 0 | 0 | 0 | 0 | 0 | 0 | 0 | 0 | 0 | 0 | 388
| CCCT J 1x1 | 0 | 0 | 0 | 0 | 0 | 0 | 0 | 0 | 0 | 0 | 0 | 0 | 0 | 475 | 0 | 0 | 0 | 0 | 475
| SCCT Aero UT | 0 | 0 | 0 | 0 | 0 | 0 | 0 | 0 | 0 | 0 | 0 | 0 | 0 | 0 | 0 | 0 | 0 | 92.38 | 0
| Utah Capacity Purchase | 0 | 0 | 0 | 0 | 0 | 0 | 0 | 0 | 0 | 0 | 0 | 0 | 0 | 0 | 0 | 0 | 0 | 0 | 0
| Coal Plant Turbine Upgrades | 18.9 | 1.8 | 0 | 0 | 0 | 0 | 0 | 0 | 0 | 0 | 0 | 0 | 0 | 0 | 0 | 0 | 0 | 0 | 0
| Wind, WY, 35 | 0 | 0 | 0 | 0 | 0 | 0 | 225 | 225 | 0 | 150 | 100 | 75 | 200 | 200 | 200 | 200 | 250 | 250 | 0
| Total Wind | 0 | 0 | 0 | 0 | 0 | 0 | 225 | 225 | 0 | 150 | 100 | 75 | 200 | 200 | 200 | 200 | 250 | 250 | 0
CHP - Biomass | bar: Capacity (MW) 2012 to Capacity (MW) 2030
| DSM, Class 1, UT-Coolkeeper | 5 | 0 | 0 | 0 | 0 | 0 | 0 | 0 | 0 | 0 | 0 | 0 | 0 | 0 | 0 | 0 | 0 | 0 | 0
| DSM, Class 1, ID-DLC-IRR | 0 | 0 | 0 | 19.8 | 0 | 0 | 0 | 0 | 0 | 0 | 0 | 0 | 0 | 0 | 0 | 0 | 4.93 | 0 | 0
| DSM, Class 1, UT-Curtail | 0 | 0 | 0 | 71.46 | 0 | 0 | 0 | 0 | 0 | 0 | 0 | 0 | 0 | 0 | 0 | 0 | 0 | 0 | 0
| DSM, Class 1, UT-DLC-RES | 0 | 0 | 0 | 11.111 | 0 | 0 | 0 | 0 | 29.105 | 0 | 0 | 0 | 0 | 0 | 0 | 0 | 43.093 | 1.462 | 0
| DSM, Class 1, UT-Sch-TES | 0 | 0 | 0 | 0 | 0 | 0 | 0 | 0 | 0 | 0 | 0 | 0 | 0 | 0 | 0 | 0 | 0 | 4.84 | 0
| DSM, Class 1 Total | 5 | 0 | 0 | 102.371 | 0 | 0 | 0 | 0 | 29.105 | 0 | 0 | 0 | 0 | 0 | 0 | 0 | 48.023 | 6.302 | 0
| DSM, Class 2, ID | 0.17 | 0.69 | 2.82 | 3.39 | 3.91 | 4.2 | 4.35 | 4.29 | 4.62 | 3.51 | 4.77 | 5.71 | 6.14 | 6.45 | 6.83 | 7.22 | 7.08 | 7.62 | 4.84
| DSM, Class 2, UT | 33.025 | 33.8 | 35.1 | 36.4 | 38.7 | 39.9 | 40.8 | 42.5 | 50.1 | 47.7 | 50.7 | 47.3 | 53.1 | 53 | 57.4 | 52 | 57 | 75.7 | 52.4
| DSM, Class 2, WY | 0.72 | 0 | 0.98 | 5.55 | 0 | 6.93 | 7.62 | 7.58 | 8.06 | 9.63 | 10.41 | 11.93 | 14.73 | 15.66 | 20.34 | 23.97 | 28.09 | 35.07 | 33.69
| DSM, Class 2 Total | 33.915 | 34.49 | 38.9 | 45.34 | 42.61 | 51.03 | 52.77 | 54.37 | 62.78 | 60.84 | 65.88 | 64.94 | 73.97 | 75.11 | 84.57 | 83.19 | 92.17 | 118.39 | 90.93
| FOT Mead Q3 | 17.272 | 0 | 50.205 | 88.496 | 88.496 | 0 | 0 | 0 | 0 | 0 | 0 | 0 | 0 | 0 | 0 | 0 | 0 | 0 | 0
| FOT Mona-3 Q3 | 0 | 0 | 250.475 | 300 | 175.55 | 291.039 | 33.74 | 63.203 | 300 | 33.116 | 71.365 | 171.15 | 229.778 | 147.516 | 166.099 | 291.154 | 300 | 300 | 267.076
West
| Coal Plant Turbine Upgrades | 0 | 12 | 0 | 0 | 0 | 0 | 0 | 0 | 0 | 0 | 0 | 0 | 0 | 0 | 0 | 0 | 0 | 0 | 0
| CHP - Biomass | 4.189 | 4.189 | 4.189 | 4.189 | 4.189 | 4.189 | 4.189 | 4.189 | 4.189 | 4.189 | 4.189 | 4.189 | 4.189 | 4.189 | 4.189 | 4.189 | 4.189 | 4.189 | 4.189
| DSM, Class 1, WA-DLC-RES | 0 | 0 | 0 | 4.83 | 0 | 0 | 0 | 0 | 0 | 0 | 0 | 0 | 0 | 0 | 0 | 0 | 0 | 0 | 0
| DSM, Class 1, WA-DLC-IRR | 0 | 0 | 0 | 8.5 | 0 | 0 | 0 | 0 | 0 | 0 | 0 | 0 | 0 | 0 | 0 | 0 | 0 | 0 | 0
| DSM, Class 1, OR-Curtail | 0 | 0 | 0 | 36.2 | 0 | 0 | 0 | 0 | 0 | 0 | 0 | 0 | 0 | 0 | 0 | 0 | 0 | 0 | 0
| DSM, Class 1, OR-DLC-RES | 0 | 0 | 0 | 0 | 0 | 0 | 0 | 0 | 0 | 0 | 0 | 0 | 0 | 0 | 0 | 0 | 0 | 6.75 | 0
| DSM, Class 1, OR-DLC-WH | 0 | 0 | 0 | 3.55 | 0 | 0 | 0 | 0 | 0 | 0 | 0 | 0 | 0 | 0 | 0 | 0 | 0 | 0 | 0
| DSM, Class 1, OR-DLC-IRR | 0 | 0 | 0 | 13.21 | 0 | 0 | 0 | 0 | 0 | 0 | 0 | 0 | 0 | 0 | 0 | 0 | 0 | 0 | 0
| DSM, Class 1, CA-DLC-IRR | 0 | 0 | 0 | 5.45 | 0 | 0 | 0 | 0 | 0 | 0 | 0 | 0 | 0 | 0 | 0 | 0 | 0 | 0 | 0
| DSM, Class 1 Total | 0 | 0 | 0 | 71.74 | 0 | 0 | 0 | 0 | 0 | 0 | 0 | 0 | 0 | 0 | 0 | 0 | 0 | 6.75 | 0
| DSM, Class 2, CA | 0.19 | 0.59 | 0.84 | 0.99 | 0.99 | 1.03 | 1.03 | 0.98 | 1.53 | 1.17 | 1.25 | 1.48 | 1.58 | 2.17 | 1.95 | 2.04 | 2.1 | 2.13 | 1.42
| DSM, Class 2, OR | 43.17 | 45.57 | 49.96 | 49.54 | 48.29 | 47.25 | 39.3 | 39.3 | 39.3 | 39.3 | 39.3 | 39.3 | 41.08 | 41.08 | 41.08 | 36.48 | 32.3 | 32.3 | 36.06
| DSM, Class 2, WA | 7.75 | 7.82 | 7.68 | 7.71 | 7.43 | 7.54 | 7.53 | 7.98 | 8.2 | 8.72 | 9.5 | 9.57 | 10.03 | 10.32 | 8.3 | 7.14 | 8.21 | 8.39 | 7.71
| DSM, Class 2 Total | 51.11 | 53.98 | 58.48 | 58.24 | 56.71 | 55.82 | 47.86 | 48.26 | 49.03 | 49.19 | 50.05 | 50.35 | 52.69 | 53.57 | 51.33 | 45.66 | 42.61 | 42.82 | 45.19
| OR Solar Cap Standard | 2 | 2 | 2 | 3 | 0 | 0 | 0 | 0 | 0 | 0 | 0 | 0 | 0 | 0 | 0 | 0 | 0 | 0 | 0
| OR Solar Pilot | 2.45 | 2.45 | 1 | 0 | 0 | 0 | 0 | 0 | 0 | 0 | 0 | 0 | 0 | 0 | 0 | 0 | 0 | 0 | 0
| FOT COB Q3 | 99.209 | 229.066 | 400 | 391.595 | 341.593 | 341.593 | 214.056 | 341.593 | 341.593 | 282.097 | 341.593 | 341.593 | 341.593 | 221.27 | 341.593 | 341.593 | 341.593 | 341.593 | 341.593
| FOT NOB Q3 | 100 | 100 | 100 | 100 | 100 | 100 | 100 | 100 | 100 | 100 | 100 | 100 | 100 | 100 | 100 | 100 | 100 | 100 | 100
| FOT MidColumbia Q3 | 400 | 400 | 400 | 400 | 400 | 400 | 400 | 400 | 400 | 400 | 400 | 400 | 400 | 400 | 400 | 400 | 400 | 400 | 400
| FOT MidColumbia Q3 - 2 | 375 | 371.566 | 0 | 0 | 0 | 0 | 0 | 0 | 0 | 0 | 0 | 0 | 0 | 0 | 0 | 0 | 0 | 0 | 0
| Annual Additions, Long Term Resources | 118.564 | 111.909 | 733.169 | 623.78 | 509.509 | 112.039 | 927.819 | 332.819 | 146.104 | 265.219 | 221.119 | 195.479 | 331.849 | 808.869 | 341.089 | 334.039 | 1237.792 | 521.831 | 1004.309
| Annual Additions, Short Term Resources | 991.481 | 1100.632 | 1200.68 | 1280.091 | 1105.639 | 1132.632 | 747.796 | 904.796 | 1141.593 | 815.213 | 912.958 | 1012.743 | 1071.371 | 868.786 | 1007.692 | 1132.747 | 1141.593 | 1141.593 | 1108.669
| Total Annual Additions | 1110.045 | 1212.541 | 1933.849 | 1903.871 | 1615.148 | 1244.671 | 1675.615 | 1237.615 | 1287.697 | 1080.432 | 1134.077 | 1208.222 | 1403.22 | 1677.655 | 1348.781 | 1466.786 | 2379.385 | 1663.424 | 2112.978
1/ Front office transaction amounts reflect one-year transaction periods, and are not additive.
Retire/Refuel
Capacity (MW)
| Resource | 2012 | 2013 | 2014 | 2015 | 2016 | 2017 | 2018 | 2019 | 2020 | 2021 | 2022 | 2023 | 2024 | 2025 | 2026 | 2027 | 2028 | 2029 | 2030
East
| Coal Ret_UT - Gas RePower | 0 | 0 | 0 | 337.9 | 0 | 0 | 0 | 0 | 0 | 0 | 0 | 0 | 0 | 0 | 0 | 0 | 0 | 0 | 0
| Coal Ret_WY - CCCT | 0 | 0 | 0 | 0 | 0 | 0 | 0 | 0 | 0 | 0 | 0 | 0 | 0 | 0 | 0 | 0 | 799.8 | 0 | 0
| CCCT F 2x1 | 0 | 0 | 627.6 | 0 | 0 | 0 | 0 | 0 | 0 | 0 | 0 | 0 | 0 | 0 | 0 | 0 | 0 | 0 | 597
| CCCT GH 1x1 | 0 | 0 | 0 | 0 | 405 | 0 | 0 | 0 | 0 | 0 | 0 | 0 | 0 | 0 | 0 | 0 | 0 | 0 | 0
| CCCT J 1x1 | 0 | 0 | 0 | 0 | 0 | 0 | 0 | 475 | 0 | 0 | 0 | 0 | 0 | 475 | 0 | 0 | 0 | 0 | 0
| SCCT Aero UT | 0 | 0 | 0 | 0 | 0 | 0 | 0 | 0 | 0 | 0 | 0 | 0 | 0 | 0 | 0 | 0 | 92.38 | 92.38 | 184.76
| Utah Capacity Purchase | 0 | 0 | 0 | 0 | 0 | 0 | 0 | 0 | 0 | 0 | 0 | 0 | 0 | 0 | 0 | 0 | 0 | 0 | 0
| Coal Plant Turbine Upgrades | 18.9 | 1.8 | 0 | 0 | 0 | 0 | 0 | 0 | 0 | 0 | 0 | 0 | 0 | 0 | 0 | 0 | 0 | 0 | 0
| Wind, WY, 35 | 0 | 0 | 0 | 0 | 0 | 0 | 225 | 225 | 0 | 150 | 100 | 75 | 200 | 200 | 200 | 200 | 250 | 250 | 0
| Total Wind | 0 | 0 | 0 | 0 | 0 | 0 | 225 | 225 | 0 | 150 | 100 | 75 | 200 | 200 | 200 | 200 | 250 | 250 | 0
CHP - Biomass | bar: Capacity (MW) 2012 to Capacity (MW) 2030
| CHP - Reciprocating Engine | 0 | 0 | 0 | 0 | 0 | 0 | 0 | 0 | 0 | 0 | 0 | 0 | 0 | 0 | 0 | 0 | 0 | 0 | 0.753
| DSM, Class 1, UT-Coolkeeper | 5 | 0 | 0 | 0 | 0 | 0 | 0 | 0 | 0 | 0 | 0 | 0 | 0 | 0 | 0 | 0 | 0 | 0 | 0
| DSM, Class 1, ID-DLC-IRR | 0 | 0 | 0 | 19.8 | 0 | 0 | 0 | 0 | 0 | 0 | 0 | 0 | 0 | 0 | 0 | 0 | 0 | 3.17 | 1.76
| DSM, Class 1, UT-Curtail | 0 | 0 | 0 | 60.99 | 0 | 0 | 10.47 | 0 | 0 | 0 | 0 | 0 | 0 | 0 | 0 | 0 | 0 | 0 | 0
| DSM, Class 1, UT-DLC-RES | 0 | 0 | 0 | 0 | 0 | 0 | 84.77 | 0 | 0 | 0 | 0 | 0 | 0 | 0 | 0 | 0 | 0 | 0 | 0
| DSM, Class 1, UT-Sch-TES | 0 | 0 | 0 | 0 | 0 | 0 | 0 | 0 | 0 | 0 | 0 | 0 | 0 | 0 | 0 | 0 | 0 | 0 | 6
| DSM, Class 1 Total | 5 | 0 | 0 | 80.79 | 0 | 0 | 95.24 | 0 | 0 | 0 | 0 | 0 | 0 | 0 | 0 | 0 | 0 | 3.17 | 7.76
| DSM, Class 2, ID | 0.72 | 2.01 | 2.82 | 3.39 | 3.91 | 4.2 | 4.78 | 4.29 | 4.62 | 3.51 | 3.86 | 5.71 | 6.14 | 6.45 | 6.12 | 7.22 | 6.77 | 7.09 | 7.26
| DSM, Class 2, UT | 42.6 | 33.8 | 35.1 | 41.4 | 43.9 | 45.1 | 46.1 | 46.004 | 50.1 | 47.7 | 50.7 | 47.3 | 49 | 50.329 | 57.4 | 52 | 54.6 | 61.257 | 81.9
| DSM, Class 2, WY | 0.72 | 4.51 | 5.46 | 5.55 | 6.28 | 6.93 | 7.62 | 7.58 | 8.06 | 9.63 | 10.41 | 11.93 | 14.73 | 15.66 | 20.34 | 21.65 | 28.09 | 35.07 | 38.18
| DSM, Class 2 Total | 44.04 | 40.32 | 43.38 | 50.34 | 54.09 | 56.23 | 58.5 | 57.874 | 62.78 | 60.84 | 64.97 | 64.94 | 69.87 | 72.439 | 83.86 | 80.87 | 89.46 | 103.417 | 127.34
| FOT Mead Q3 | 17.272 | 0 | 50.009 | 88.496 | 88.496 | 0 | 0 | 0 | 0 | 0 | 0 | 0 | 0 | 0 | 0 | 0 | 0 | 0 | 0
| FOT Mona-3 Q3 | 0 | 0 | 228.043 | 300 | 167.138 | 268.176 | 300 | 34.103 | 300 | 33.116 | 72.157 | 172.149 | 233.894 | 147.516 | 173.228 | 300 | 277.753 | 300 | 300
West
| Coal Ret_Bridger -Gas RePower | 0 | 0 | 0 | 0 | 0 | 361.35 | 0 | 0 | 0 | 0 | 0 | 0 | 0 | 0 | 0 | 0 | 0 | 0 | 0
| Coal Plant Turbine Upgrades | 0 | 12 | 0 | 0 | 0 | 0 | 0 | 0 | 0 | 0 | 0 | 0 | 0 | 0 | 0 | 0 | 0 | 0 | 0
| CHP - Biomass | 4.189 | 4.189 | 4.189 | 4.189 | 4.189 | 4.189 | 4.189 | 4.189 | 4.189 | 4.189 | 4.189 | 4.189 | 4.189 | 4.189 | 4.189 | 4.189 | 4.189 | 4.189 | 4.189
| CHP - Reciprocating Engine | 0 | 0 | 0 | 0 | 0 | 0 | 0 | 0 | 0 | 0 | 0 | 0 | 0 | 0 | 0 | 0 | 0 | 0 | 0.344
| DSM, Class 1, WA-DLC-RES | 0 | 0 | 0 | 0 | 0 | 0 | 4.83 | 0 | 0 | 0 | 0 | 0 | 0 | 0 | 0 | 0 | 0 | 0 | 0
| DSM, Class 1, WA-DLC-IRR | 0 | 0 | 0 | 8.5 | 0 | 0 | 0 | 0 | 0 | 0 | 0 | 0 | 0 | 0 | 0 | 0 | 0 | 0 | 0
| DSM, Class 1, OR-Curtail | 0 | 0 | 0 | 36.2 | 0 | 0 | 0 | 0 | 0 | 0 | 0 | 0 | 0 | 0 | 0 | 0 | 0 | 0 | 0
| DSM, Class 1, OR-DLC-RES | 0 | 0 | 0 | 0 | 0 | 0 | 6.75 | 0 | 0 | 0 | 0 | 0 | 0 | 0 | 0 | 0 | 0 | 0 | 0
| DSM, Class 1, OR-DLC-WH | 0 | 0 | 0 | 3.55 | 0 | 0 | 0 | 0 | 0 | 0 | 0 | 0 | 0 | 0 | 0 | 0 | 0 | 0 | 0
| DSM, Class 1, OR-DLC-IRR | 0 | 0 | 0 | 13.21 | 0 | 0 | 0 | 0 | 0 | 0 | 0 | 0 | 0 | 0 | 0 | 0 | 0 | 0 | 0
| DSM, Class 1, CA-DLC-IRR | 0 | 0 | 0 | 5.45 | 0 | 0 | 0 | 0 | 0 | 0 | 0 | 0 | 0 | 0 | 0 | 0 | 0 | 0 | 0
| DSM, Class 1 Total | 0 | 0 | 0 | 66.91 | 0 | 0 | 11.58 | 0 | 0 | 0 | 0 | 0 | 0 | 0 | 0 | 0 | 0 | 0 | 0
| DSM, Class 2, CA | 0.69 | 0.59 | 0.84 | 0.99 | 0.99 | 1.47 | 1.49 | 0.98 | 1.53 | 1.17 | 1.25 | 1.48 | 1.58 | 1.65 | 1.95 | 2.04 | 1.87 | 2.13 | 2.26
| DSM, Class 2, OR | 43.17 | 45.57 | 49.96 | 49.54 | 48.29 | 47.25 | 39.3 | 39.3 | 39.3 | 39.3 | 39.3 | 39.3 | 41.08 | 41.08 | 41.08 | 36.48 | 32.3 | 32.3 | 36.06
| DSM, Class 2, WA | 7.75 | 7.82 | 7.68 | 7.71 | 7.43 | 7.8 | 7.79 | 7.72 | 8.2 | 8.72 | 9.5 | 9.2 | 10.03 | 10.32 | 8.3 | 7.14 | 7.49 | 8.16 | 8.99
| DSM, Class 2 Total | 51.61 | 53.98 | 58.48 | 58.24 | 56.71 | 56.52 | 48.58 | 48 | 49.03 | 49.19 | 50.05 | 49.98 | 52.69 | 53.05 | 51.33 | 45.66 | 41.66 | 42.59 | 47.31
| OR Solar Cap Standard | 2 | 2 | 2 | 3 | 0 | 0 | 0 | 0 | 0 | 0 | 0 | 0 | 0 | 0 | 0 | 0 | 0 | 0 | 0
| OR Solar Pilot | 2.45 | 2.45 | 1 | 0 | 0 | 0 | 0 | 0 | 0 | 0 | 0 | 0 | 0 | 0 | 0 | 0 | 0 | 0 | 0
| FOT COB Q3 | 83.892 | 209.619 | 400 | 391.595 | 341.593 | 341.593 | 341.593 | 341.593 | 341.593 | 282.097 | 341.593 | 341.593 | 341.593 | 227.778 | 341.593 | 341.593 | 341.593 | 341.593 | 341.593
| FOT NOB Q3 | 100 | 100 | 100 | 100 | 100 | 100 | 100 | 100 | 100 | 100 | 100 | 100 | 100 | 100 | 100 | 100 | 100 | 100 | 100
| FOT MidColumbia Q3 | 400 | 400 | 400 | 400 | 400 | 400 | 400 | 400 | 400 | 400 | 400 | 400 | 400 | 400 | 400 | 400 | 400 | 400 | 400
| FOT MidColumbia Q3 - 2 | 375 | 371.566 | 0 | 0 | 0 | 0 | 0 | 0 | 0 | 0 | 0 | 0 | 0 | 0 | 0 | 0 | 0 | 0 | 0
| Annual Additions, Long Term Resources | 129.189 | 117.739 | 737.649 | 602.369 | 520.989 | 479.289 | 444.089 | 811.063 | 116.999 | 265.219 | 220.209 | 195.109 | 327.749 | 805.678 | 340.379 | 331.719 | 1278.489 | 496.746 | 970.456
| Annual Additions, Short Term Resources | 976.164 | 1081.185 | 1178.052 | 1280.091 | 1097.227 | 1109.769 | 1141.593 | 875.696 | 1141.593 | 815.213 | 913.75 | 1013.742 | 1075.487 | 875.294 | 1014.821 | 1141.593 | 1119.346 | 1141.593 | 1141.593
| Total Annual Additions | 1105.353 | 1198.924 | 1915.701 | 1882.46 | 1618.216 | 1589.058 | 1585.682 | 1686.759 | 1258.592 | 1080.432 | 1133.959 | 1208.851 | 1403.236 | 1680.972 | 1355.2 | 1473.312 | 2397.835 | 1638.339 | 2112.049
1/ Front office transaction amounts reflect one-year transaction periods, and are not additive.
Change (Continued Coal less Retire/Refuel)
Capacity (MW)
| Resource | 2012 | 2013 | 2014 | 2015 | 2016 | 2017 | 2018 | 2019 | 2020 | 2021 | 2022 | 2023 | 2024 | 2025 | 2026 | 2027 | 2028 | 2029 | 2030
East
| CCCT F 2x1 | 0 | 0 | 0 | 0 | 0 | 0 | 597 | 0 | 0 | 0 | 0 | 0 | 0 | 0 | 0 | 0 | 0 | 0 | -597
| CCCT GH 1x1 | 0 | 0 | 0 | 0 | 0 | 0 | 0 | 0 | 0 | 0 | 0 | 0 | 0 | 0 | 0 | 0 | 0 | 0 | 388
| CCCT J 1x1 | 0 | 0 | 0 | 0 | 0 | 0 | 0 | -475 | 0 | 0 | 0 | 0 | 0 | 0 | 0 | 0 | 0 | 0 | 475
| SCCT Aero | 0 | 0 | 0 | 0 | 0 | 0 | 0 | 0 | 0 | 0 | 0 | 0 | 0 | 0 | 0 | 0 | -92.38 | 0 | -184.76
| Total Wind | 0 | 0 | 0 | 0 | 0 | 0 | 0 | 0 | 0 | 0 | 0 | 0 | 0 | 0 | 0 | 0 | 0 | 0 | 0
| CHP - Reciprocating Engine | 0 | 0 | 0 | 0 | 0 | 0 | 0 | 0 | 0 | 0 | 0 | 0 | 0 | 0 | 0 | 0 | 0 | 0 | -0.753
| DSM, Class 1, Idaho, DLC-Irrigation | 0 | 0 | 0 | 0 | 0 | 0 | 0 | 0 | 0 | 0 | 0 | 0 | 0 | 0 | 0 | 0 | 4.93 | -3.17 | -1.76
| DSM, Class 1, Utah, C&I-Thermal Energy Storage | 0 | 0 | 0 | 0 | 0 | 0 | 0 | 0 | 0 | 0 | 0 | 0 | 0 | 0 | 0 | 0 | 0 | 4.84 | -6
| DSM, Class 1, Utah, Curtailment | 0 | 0 | 0 | 10.47 | 0 | 0 | -10.47 | 0 | 0 | 0 | 0 | 0 | 0 | 0 | 0 | 0 | 0 | 0 | 0
| DSM, Class 1, Utah, DLC-Residential | 0 | 0 | 0 | 11.111 | 0 | 0 | -84.77 | 0 | 29.105 | 0 | 0 | 0 | 0 | 0 | 0 | 0 | 43.093 | 1.462 | 0
| DSM, Class 1 & 3 Total | 0 | 0 | 0 | 21.581 | 0 | 0 | -95.24 | 0 | 29.105 | 0 | 0 | 0 | 0 | 0 | 0 | 0 | 48.023 | 3.132 | -7.76
| DSM, Class 2, Idaho | -0.55 | -1.32 | 0 | 0 | 0 | 0 | -0.43 | 0 | 0 | 0 | 0.91 | 0 | 0 | 0 | 0.71 | 0 | 0.31 | 0.53 | -2.42
| DSM, Class 2, Utah | -9.575 | 0 | 0 | -5 | -5.2 | -5.2 | -5.3 | -3.504 | 0 | 0 | 0 | 0 | 4.1 | 2.671 | 0 | 0 | 2.4 | 14.443 | -29.5
| DSM, Class 2, Wyoming | 0 | -4.51 | -4.48 | 0 | -6.28 | 0 | 0 | 0 | 0 | 0 | 0 | 0 | 0 | 0 | 0 | 2.32 | 0 | 0 | -4.49
| DSM, Class 2 Total | -10.125 | -5.83 | -4.48 | -5 | -11.48 | -5.2 | -5.73 | -3.504 | 0 | 0 | 0.91 | 0 | 4.1 | 2.671 | 0.71 | 2.32 | 2.71 | 14.973 | -36.41
| FOT Mead Q3 | 0 | 0 | 0.196 | 0 | 0 | 0 | 0 | 0 | 0 | 0 | 0 | 0 | 0 | 0 | 0 | 0 | 0 | 0 | 0
| FOT Mona/Nevada Utah Border | 0 | 0 | 22.432 | 0 | 8.412 | 22.863 | -266.26 | 29.1 | 0 | 0 | -0.792 | -0.999 | -4.116 | 0 | -7.129 | -8.846 | 22.247 | 0 | -32.924
West
| Coal Ret_Bridger -Gas RePower | 0 | 0 | 0 | 0 | 0 | -361.35 | 0 | 0 | 0 | 0 | 0 | 0 | 0 | 0 | 0 | 0 | 0 | 0 | 0
| Total Wind | 0 | 0 | 0 | 0 | 0 | 0 | 0 | 0 | 0 | 0 | 0 | 0 | 0 | 0 | 0 | 0 | 0 | 0 | 0
| CHP - Reciprocating Engine | 0 | 0 | 0 | 0 | 0 | 0 | 0 | 0 | 0 | 0 | 0 | 0 | 0 | 0 | 0 | 0 | 0 | 0 | -0.344
| DSM, Class 1, Oregon, DLC-Residential | 0 | 0 | 0 | 0 | 0 | 0 | -6.75 | 0 | 0 | 0 | 0 | 0 | 0 | 0 | 0 | 0 | 0 | 6.75 | 0
| DSM, Class 1, Washington, DLC-Residential | 0 | 0 | 0 | 4.83 | 0 | 0 | -4.83 | 0 | 0 | 0 | 0 | 0 | 0 | 0 | 0 | 0 | 0 | 0 | 0
| DSM, Class 1 & 3 Total | 0 | 0 | 0 | 4.83 | 0 | 0 | -11.58 | 0 | 0 | 0 | 0 | 0 | 0 | 0 | 0 | 0 | 0 | 6.75 | 0
| DSM, Class 2, California | -0.5 | 0 | 0 | 0 | 0 | -0.44 | -0.46 | 0 | 0 | 0 | 0 | 0 | 0 | 0.52 | 0 | 0 | 0.23 | 0 | -0.84
| DSM, Class 2, Oregon | 0 | 0 | 0 | 0 | 0 | 0 | 0 | 0 | 0 | 0 | 0 | 0 | 0 | 0 | 0 | 0 | 0 | 0 | 0
| DSM, Class 2, Washington | 0 | 0 | 0 | 0 | 0 | -0.26 | -0.26 | 0.26 | 0 | 0 | 0 | 0.37 | 0 | 0 | 0 | 0 | 0.72 | 0.23 | -1.28
| DSM, Class 2 Total | -0.5 | 0 | 0 | 0 | 0 | -0.7 | -0.72 | 0.26 | 0 | 0 | 0 | 0.37 | 0 | 0.52 | 0 | 0 | 0.95 | 0.23 | -2.12
| FOT COB Q3 | 15.317 | 19.447 | 0 | 0 | 0 | 0 | -127.537 | 0 | 0 | 0 | 0 | 0 | 0 | -6.508 | 0 | 0 | 0 | 0 | 0
| Annual Additions, Long Term Resources | -10.625 | -5.83 | -4.48 | 21.411 | -11.48 | -367.25 | 483.73 | -478.244 | 29.105 | 0 | 0.91 | 0.37 | 4.1 | 3.191 | 0.71 | 2.32 | -40.697 | 25.085 | 33.853
| Annual Additions, Short Term Resources | 15.317 | 19.447 | 22.628 | 0 | 8.412 | 22.863 | -393.797 | 29.1 | 0 | 0 | -0.792 | -0.999 | -4.116 | -6.508 | -7.129 | -8.846 | 22.247 | 0 | -32.924
| Total Annual Additions | 4.692 | 13.617 | 18.148 | 21.411 | -3.068 | -344.387 | 89.933 | -449.144 | 29.105 | 0 | 0.118 | -0.629 | -0.016 | -3.317 | -6.419 | -6.526 | -18.45 | 25.085 | 0.929
1/ Front office transaction amounts reflect one-year transaction periods, and are not additive.

## Base$34 JB4
SO Model Resource Portfolios for the Base Gas $34 CO2 Scenario: Jim Bridger Unit 4
Continued Coal Operation
Capacity (MW)
| Resource | 2012 | 2013 | 2014 | 2015 | 2016 | 2017 | 2018 | 2019 | 2020 | 2021 | 2022 | 2023 | 2024 | 2025 | 2026 | 2027 | 2028 | 2029 | 2030
East
| Coal Ret_UT - Gas RePower | 0 | 0 | 0 | 337.9 | 0 | 0 | 0 | 0 | 0 | 0 | 0 | 0 | 0 | 0 | 0 | 0 | 0 | 0 | 0
| Coal Ret_WY - CCCT | 0 | 0 | 0 | 0 | 0 | 0 | 399.9 | 399.9 | 0 | 0 | 0 | 0 | 0 | 0 | 0 | 0 | 0 | 0 | 0
| CCCT F 2x1 | 0 | 0 | 627.6 | 0 | 0 | 0 | 0 | 0 | 0 | 0 | 0 | 0 | 0 | 0 | 0 | 0 | 597 | 0 | 0
| CCCT GH 1x1 | 0 | 0 | 0 | 0 | 405 | 0 | 0 | 0 | 0 | 0 | 0 | 0 | 0 | 0 | 0 | 0 | 0 | 0 | 0
| CCCT J 1x1 | 0 | 0 | 0 | 0 | 0 | 0 | 0 | 0 | 0 | 0 | 0 | 475 | 475 | 0 | 475 | 0 | 475 | 0 | 475
| Utah Capacity Purchase | 0 | 0 | 0 | 0 | 0 | 0 | 0 | 0 | 0 | 0 | 0 | 0 | 0 | 0 | 0 | 0 | 0 | 0 | 0
| Coal Plant Turbine Upgrades | 18.9 | 1.8 | 0 | 0 | 0 | 0 | 0 | 0 | 0 | 0 | 0 | 0 | 0 | 0 | 0 | 0 | 0 | 0 | 0
| Wind, WY, 35 | 0 | 0 | 0 | 0 | 0 | 0 | 225 | 225 | 0 | 150 | 100 | 75 | 200 | 200 | 200 | 200 | 250 | 250 | 0
| Wind, Project II | 0 | 0 | 0 | 0 | 0 | 0 | 0 | 0 | 0 | 0 | 0 | 0 | 0 | 0 | 160 | 0 | 0 | 0 | 0
| Total Wind | 0 | 0 | 0 | 0 | 0 | 0 | 225 | 225 | 0 | 150 | 100 | 75 | 200 | 200 | 360 | 200 | 250 | 250 | 0
CHP - Biomass | bar: Capacity (MW) 2012 to Capacity (MW) 2030
| CHP - Reciprocating Engine | 0 | 0 | 0 | 0 | 0 | 0 | 0 | 0 | 0 | 0 | 0 | 0 | 0 | 0 | 0 | 0 | 0 | 0 | 0.753
| DSM, Class 1, UT-Coolkeeper | 5 | 0 | 0 | 0 | 0 | 0 | 0 | 0 | 0 | 0 | 0 | 0 | 0 | 0 | 0 | 0 | 0 | 0 | 0
| DSM, Class 1, ID-DLC-IRR | 0 | 0 | 0 | 19.8 | 0 | 0 | 0 | 0 | 0 | 0 | 0 | 0 | 2.2 | 0 | 2.73 | 0 | 0 | 0 | 0
| DSM, Class 1, UT-Curtail | 0 | 0 | 0 | 28.669 | 0 | 0 | 0 | 0 | 0 | 0 | 0 | 0 | 0 | 5.246 | 0 | 37.545 | 0 | 0 | 0
| DSM, Class 1, UT-DLC-RES | 0 | 0 | 0 | 0 | 0 | 0 | 0 | 0 | 0 | 0 | 0 | 0 | 0 | 0 | 0 | 57.15 | 0 | 0 | 27.62
| DSM, Class 1, UT-Sch-TES | 0 | 0 | 0 | 0 | 0 | 0 | 0 | 0 | 0 | 0 | 0 | 0 | 0 | 0 | 0 | 0 | 0 | 0 | 6
| DSM, Class 1 Total | 5 | 0 | 0 | 48.469 | 0 | 0 | 0 | 0 | 0 | 0 | 0 | 0 | 2.2 | 5.246 | 2.73 | 94.695 | 0 | 0 | 33.62
| DSM, Class 2, ID | 1.82 | 2.01 | 3.01 | 3.62 | 4.19 | 4.49 | 4.78 | 4.71 | 5.23 | 5.43 | 5.64 | 6.73 | 7.62 | 8.02 | 7.61 | 8.02 | 7.6 | 7.84 | 7.26
| DSM, Class 2, UT | 46.6 | 39 | 40.1 | 41.4 | 43.9 | 47 | 48.1 | 49.9 | 52.3 | 54.2 | 59.6 | 55.8 | 57.9 | 57.9 | 61.3 | 74.6 | 67.379 | 77.7 | 84
| DSM, Class 2, WY | 4.34 | 4.51 | 6.09 | 6.21 | 7.12 | 7.89 | 8.69 | 8.69 | 9.49 | 11.09 | 11.75 | 13.61 | 16.82 | 18.22 | 23.56 | 25.02 | 29.34 | 36.62 | 39.96
| DSM, Class 2 Total | 52.76 | 45.52 | 49.2 | 51.23 | 55.21 | 59.38 | 61.57 | 63.3 | 67.02 | 70.72 | 76.99 | 76.14 | 82.34 | 84.14 | 92.47 | 107.64 | 104.319 | 122.16 | 131.22
| FOT Mead Q3 | 17.272 | 0 | 98.389 | 88.496 | 0 | 0 | 0 | 0 | 0 | 0 | 0 | 0 | 0 | 0 | 0 | 0 | 0 | 0 | 0
| FOT Mona-3 Q3 | 0 | 0 | 148.399 | 300 | 239.573 | 259.471 | 181.088 | 63 | 238.364 | 33.116 | 33.791 | 58.02 | 99.451 | 300 | 295.356 | 300 | 152.329 | 197.332 | 300
West
| Coal Ret_Bridger -Gas RePower | 0 | 0 | 0 | 0 | 361.35 | 0 | 0 | 0 | 0 | 0 | 0 | 0 | 0 | 0 | 0 | 0 | 0 | 0 | 0
| Coal Plant Turbine Upgrades | 0 | 12 | 0 | 0 | 0 | 0 | 0 | 0 | 0 | 0 | 0 | 0 | 0 | 0 | 0 | 0 | 0 | 0 | 0
| CHP - Biomass | 4.189 | 4.189 | 4.189 | 4.189 | 4.189 | 4.189 | 4.189 | 4.189 | 4.189 | 4.189 | 4.189 | 4.189 | 4.189 | 4.189 | 4.189 | 4.189 | 4.189 | 4.189 | 4.189
| CHP - Reciprocating Engine | 0 | 0 | 0 | 0 | 0 | 0 | 0 | 0 | 0 | 0 | 0 | 0 | 0 | 0 | 0 | 0 | 0 | 0 | 0.344
| DSM, Class 1, WA-DLC-RES | 0 | 0 | 0 | 0 | 0 | 0 | 0 | 0 | 0 | 0 | 0 | 0 | 0 | 0 | 0 | 4.83 | 0 | 0 | 0
| DSM, Class 1, WA-DLC-IRR | 0 | 0 | 0 | 8.5 | 0 | 0 | 0 | 0 | 0 | 0 | 0 | 0 | 0 | 0 | 0 | 0 | 0 | 0 | 0
| DSM, Class 1, OR-Curtail | 0 | 0 | 0 | 36.2 | 0 | 0 | 0 | 0 | 0 | 0 | 0 | 0 | 0 | 0 | 0 | 0 | 0 | 0 | 0
| DSM, Class 1, OR-DLC-RES | 0 | 0 | 0 | 0 | 0 | 0 | 0 | 0 | 0 | 0 | 0 | 0 | 6.75 | 0 | 0 | 0 | 0 | 0 | 0
| DSM, Class 1, OR-DLC-WH | 0 | 0 | 0 | 3.55 | 0 | 0 | 0 | 0 | 0 | 0 | 0 | 0 | 0 | 0 | 0 | 0 | 0 | 0 | 0
| DSM, Class 1, OR-DLC-IRR | 0 | 0 | 0 | 13.21 | 0 | 0 | 0 | 0 | 0 | 0 | 0 | 0 | 0 | 0 | 0 | 0 | 0 | 0 | 0
| DSM, Class 1, CA-DLC-IRR | 0 | 0 | 0 | 5.45 | 0 | 0 | 0 | 0 | 0 | 0 | 0 | 0 | 0 | 0 | 0 | 0 | 0 | 0 | 0
| DSM, Class 1 Total | 0 | 0 | 0 | 66.91 | 0 | 0 | 0 | 0 | 0 | 0 | 0 | 0 | 6.75 | 0 | 0 | 4.83 | 0 | 0 | 0
| DSM, Class 2, CA | 0.83 | 0.78 | 1.09 | 1.3 | 1.39 | 1.47 | 1.69 | 1.62 | 1.73 | 1.79 | 1.86 | 2.31 | 2.47 | 2.58 | 2.29 | 2.74 | 2.18 | 2.53 | 2.36
| DSM, Class 2, OR | 52.79 | 56.02 | 60.72 | 61.67 | 60.83 | 60.32 | 52.37 | 52.37 | 52.37 | 52.37 | 52.37 | 52.37 | 52.37 | 52.37 | 52.37 | 44.01 | 36.06 | 36.06 | 36.06
| DSM, Class 2, WA | 7.95 | 8.17 | 8.01 | 8.05 | 8.21 | 8.32 | 8.81 | 8.96 | 9.19 | 10.27 | 11.69 | 11.37 | 12.06 | 12.38 | 9.63 | 8.29 | 8.68 | 8.81 | 9.25
| DSM, Class 2 Total | 61.57 | 64.97 | 69.82 | 71.02 | 70.43 | 70.11 | 62.87 | 62.95 | 63.29 | 64.43 | 65.92 | 66.05 | 66.9 | 67.33 | 64.29 | 55.04 | 46.92 | 47.4 | 47.67
| OR Solar Cap Standard | 2 | 2 | 2 | 3 | 0 | 0 | 0 | 0 | 0 | 0 | 0 | 0 | 0 | 0 | 0 | 0 | 0 | 0 | 0
| OR Solar Pilot | 2.45 | 2.45 | 1 | 0 | 0 | 0 | 0 | 0 | 0 | 0 | 0 | 0 | 0 | 0 | 0 | 0 | 0 | 0 | 0
| FOT COB Q3 | 61.702 | 183.4 | 400 | 391.595 | 341.593 | 341.593 | 341.593 | 255.044 | 341.593 | 211.46 | 298.358 | 341.593 | 341.593 | 341.593 | 341.593 | 341.593 | 295.167 | 341.593 | 341.593
| FOT NOB Q3 | 100 | 100 | 100 | 100 | 100 | 100 | 100 | 100 | 100 | 100 | 100 | 100 | 100 | 100 | 100 | 100 | 100 | 100 | 100
| FOT MidColumbia Q3 | 400 | 400 | 400 | 400 | 400 | 400 | 400 | 400 | 400 | 400 | 400 | 400 | 400 | 400 | 400 | 400 | 400 | 400 | 400
| FOT MidColumbia Q3 - 2 | 375 | 371.309 | 0 | 0 | 0 | 0 | 0 | 0 | 0 | 0 | 0 | 0 | 0 | 0 | 0 | 0 | 0 | 0 | 0
| Annual Additions, Long Term Resources | 147.869 | 133.929 | 754.809 | 583.718 | 897.179 | 134.679 | 754.529 | 756.339 | 135.499 | 290.339 | 248.099 | 697.379 | 838.379 | 361.905 | 999.679 | 467.394 | 1478.428 | 424.749 | 693.796
| Annual Additions, Short Term Resources | 953.974 | 1054.709 | 1146.788 | 1280.091 | 1081.166 | 1101.064 | 1022.681 | 818.044 | 1079.957 | 744.576 | 832.149 | 899.613 | 941.044 | 1141.593 | 1136.949 | 1141.593 | 947.496 | 1038.925 | 1141.593
| Total Annual Additions | 1101.843 | 1188.638 | 1901.597 | 1863.809 | 1978.345 | 1235.743 | 1777.21 | 1574.383 | 1215.456 | 1034.915 | 1080.248 | 1596.992 | 1779.423 | 1503.498 | 2136.628 | 1608.987 | 2425.924 | 1463.674 | 1835.389
1/ Front office transaction amounts reflect one-year transaction periods, and are not additive.
Retire/Refuel
Capacity (MW)
| Resource | 2012 | 2013 | 2014 | 2015 | 2016 | 2017 | 2018 | 2019 | 2020 | 2021 | 2022 | 2023 | 2024 | 2025 | 2026 | 2027 | 2028 | 2029 | 2030
East
| Coal Ret_UT - Gas RePower | 0 | 0 | 0 | 337.9 | 0 | 0 | 0 | 0 | 0 | 0 | 0 | 0 | 0 | 0 | 0 | 0 | 0 | 0 | 0
| Coal Ret_WY - CCCT | 0 | 0 | 0 | 0 | 0 | 0 | 399.9 | 399.9 | 0 | 0 | 0 | 0 | 0 | 0 | 0 | 0 | 0 | 0 | 0
| CCCT F 2x1 | 0 | 0 | 627.6 | 0 | 0 | 0 | 0 | 0 | 0 | 0 | 0 | 0 | 0 | 0 | 0 | 0 | 597 | 0 | 0
| CCCT GH 1x1 | 0 | 0 | 0 | 0 | 405 | 0 | 0 | 0 | 0 | 0 | 0 | 0 | 0 | 0 | 0 | 0 | 0 | 0 | 0
| CCCT J 1x1 | 0 | 0 | 0 | 0 | 0 | 0 | 0 | 0 | 0 | 0 | 0 | 475 | 475 | 0 | 475 | 0 | 475 | 0 | 475
| Utah Capacity Purchase | 0 | 0 | 0 | 0 | 0 | 0 | 0 | 0 | 0 | 0 | 0 | 0 | 0 | 0 | 0 | 0 | 0 | 0 | 0
| Coal Plant Turbine Upgrades | 18.9 | 1.8 | 0 | 0 | 0 | 0 | 0 | 0 | 0 | 0 | 0 | 0 | 0 | 0 | 0 | 0 | 0 | 0 | 0
| Wind, WY, 35 | 0 | 0 | 0 | 0 | 0 | 0 | 225 | 225 | 0 | 150 | 100 | 75 | 200 | 200 | 200 | 200 | 250 | 250 | 0
| Wind, Project II | 0 | 0 | 0 | 0 | 0 | 0 | 0 | 0 | 0 | 0 | 0 | 0 | 0 | 160 | 0 | 0 | 0 | 0 | 0
| Total Wind | 0 | 0 | 0 | 0 | 0 | 0 | 225 | 225 | 0 | 150 | 100 | 75 | 200 | 360 | 200 | 200 | 250 | 250 | 0
CHP - Biomass | bar: Capacity (MW) 2012 to Capacity (MW) 2030
| DSM, Class 1, UT-Coolkeeper | 5 | 0 | 0 | 0 | 0 | 0 | 0 | 0 | 0 | 0 | 0 | 0 | 0 | 0 | 0 | 0 | 0 | 0 | 0
| DSM, Class 1, ID-DLC-IRR | 0 | 0 | 0 | 19.8 | 0 | 0 | 0 | 0 | 0 | 0 | 0 | 0 | 2.2 | 0 | 2.73 | 0 | 0 | 0 | 0
| DSM, Class 1, UT-Curtail | 0 | 0 | 0 | 32.215 | 0 | 0 | 0 | 0 | 0 | 0 | 0 | 0 | 0 | 0 | 0 | 39.245 | 0 | 0 | 0
| DSM, Class 1, UT-DLC-RES | 0 | 0 | 0 | 0 | 0 | 0 | 0 | 0 | 0 | 0 | 0 | 0 | 0 | 0 | 0 | 55.834 | 0 | 0 | 28.936
| DSM, Class 1, UT-Sch-TES | 0 | 0 | 0 | 0 | 0 | 0 | 0 | 0 | 0 | 0 | 0 | 0 | 0 | 0 | 0 | 0 | 0 | 0 | 6
| DSM, Class 1 Total | 5 | 0 | 0 | 52.015 | 0 | 0 | 0 | 0 | 0 | 0 | 0 | 0 | 2.2 | 0 | 2.73 | 95.079 | 0 | 0 | 34.936
| DSM, Class 2, ID | 1.82 | 2.01 | 3.01 | 3.62 | 4.19 | 4.49 | 4.78 | 4.71 | 5.23 | 5.43 | 5.64 | 6.73 | 7.533 | 8.02 | 7.61 | 8.02 | 7.6 | 7.62 | 7.26
| DSM, Class 2, UT | 46.6 | 39 | 40.1 | 41.4 | 43.9 | 47 | 48.1 | 49.9 | 52.3 | 54.2 | 58.1 | 55.8 | 57.9 | 57.9 | 61.3 | 74.6 | 59.101 | 77.7 | 84
| DSM, Class 2, WY | 4.34 | 4.51 | 6.09 | 6.21 | 7.12 | 7.89 | 8.69 | 8.69 | 9.49 | 11.09 | 11.75 | 13.61 | 16.82 | 17.84 | 23.56 | 25.02 | 29.34 | 36.62 | 39.96
| DSM, Class 2 Total | 52.76 | 45.52 | 49.2 | 51.23 | 55.21 | 59.38 | 61.57 | 63.3 | 67.02 | 70.72 | 75.49 | 76.14 | 82.253 | 83.76 | 92.47 | 107.64 | 96.041 | 121.94 | 131.22
| FOT Mead Q3 | 17.272 | 0 | 98.389 | 88.496 | 0 | 0 | 0 | 0 | 0 | 0 | 0 | 0 | 0 | 0 | 0 | 0 | 0 | 0 | 0
| FOT Mona-3 Q3 | 0 | 0 | 148.399 | 300 | 236.258 | 246.111 | 167.728 | 47.678 | 225.004 | 24.329 | 33.791 | 45.8 | 94.058 | 300 | 295.498 | 300 | 148.791 | 197.606 | 300
West
| Coal Ret_Bridger -Gas RePower | 0 | 0 | 0 | 0 | 361.35 | 361.35 | 0 | 0 | 0 | 0 | 0 | 0 | 0 | 0 | 0 | 0 | 0 | 0 | 0
| Coal Plant Turbine Upgrades | 0 | 12 | 0 | 0 | 0 | 0 | 0 | 0 | 0 | 0 | 0 | 0 | 0 | 0 | 0 | 0 | 0 | 0 | 0
| CHP - Biomass | 4.189 | 4.189 | 4.189 | 4.189 | 4.189 | 4.189 | 4.189 | 4.189 | 4.189 | 4.189 | 4.189 | 4.189 | 4.189 | 4.189 | 4.189 | 4.189 | 4.189 | 4.189 | 4.189
| DSM, Class 1, WA-DLC-RES | 0 | 0 | 0 | 0 | 0 | 0 | 0 | 0 | 0 | 0 | 0 | 0 | 0 | 0 | 0 | 4.83 | 0 | 0 | 0
| DSM, Class 1, WA-DLC-IRR | 0 | 0 | 0 | 8.5 | 0 | 0 | 0 | 0 | 0 | 0 | 0 | 0 | 0 | 0 | 0 | 0 | 0 | 0 | 0
| DSM, Class 1, OR-Curtail | 0 | 0 | 0 | 36.2 | 0 | 0 | 0 | 0 | 0 | 0 | 0 | 0 | 0 | 0 | 0 | 0 | 0 | 0 | 0
| DSM, Class 1, OR-DLC-RES | 0 | 0 | 0 | 0 | 0 | 0 | 0 | 0 | 0 | 0 | 0 | 0 | 0 | 0 | 0 | 0 | 0 | 6.75 | 0
| DSM, Class 1, OR-DLC-WH | 0 | 0 | 0 | 0 | 3.55 | 0 | 0 | 0 | 0 | 0 | 0 | 0 | 0 | 0 | 0 | 0 | 0 | 0 | 0
| DSM, Class 1, OR-DLC-IRR | 0 | 0 | 0 | 13.21 | 0 | 0 | 0 | 0 | 0 | 0 | 0 | 0 | 0 | 0 | 0 | 0 | 0 | 0 | 0
| DSM, Class 1, CA-DLC-IRR | 0 | 0 | 0 | 5.45 | 0 | 0 | 0 | 0 | 0 | 0 | 0 | 0 | 0 | 0 | 0 | 0 | 0 | 0 | 0
| DSM, Class 1 Total | 0 | 0 | 0 | 63.36 | 3.55 | 0 | 0 | 0 | 0 | 0 | 0 | 0 | 0 | 0 | 0 | 4.83 | 0 | 6.75 | 0
| DSM, Class 2, CA | 0.83 | 0.78 | 1.09 | 1.3 | 1.39 | 1.47 | 1.69 | 1.62 | 1.73 | 1.79 | 1.86 | 2.31 | 2.47 | 2.58 | 2.29 | 2.39 | 2.18 | 2.53 | 2.26
| DSM, Class 2, OR | 52.79 | 56.02 | 60.72 | 61.67 | 60.83 | 60.32 | 52.37 | 52.37 | 52.37 | 52.37 | 52.37 | 52.37 | 52.37 | 52.37 | 52.37 | 44.01 | 36.06 | 36.06 | 36.06
| DSM, Class 2, WA | 7.95 | 8.17 | 8.01 | 8.05 | 7.79 | 8.32 | 8.81 | 8.96 | 9.19 | 10.27 | 11.69 | 11.37 | 12.06 | 12.38 | 9.63 | 8.29 | 8.68 | 8.62 | 9.25
| DSM, Class 2 Total | 61.57 | 64.97 | 69.82 | 71.02 | 70.01 | 70.11 | 62.87 | 62.95 | 63.29 | 64.43 | 65.92 | 66.05 | 66.9 | 67.33 | 64.29 | 54.69 | 46.92 | 47.21 | 47.57
| OR Solar Cap Standard | 2 | 2 | 2 | 3 | 0 | 0 | 0 | 0 | 0 | 0 | 0 | 0 | 0 | 0 | 0 | 0 | 0 | 0 | 0
| OR Solar Pilot | 2.45 | 2.45 | 1 | 0 | 0 | 0 | 0 | 0 | 0 | 0 | 0 | 0 | 0 | 0 | 0 | 0 | 0 | 0 | 0
| FOT COB Q3 | 61.702 | 183.4 | 400 | 391.595 | 341.593 | 341.593 | 341.593 | 257.007 | 341.593 | 206.888 | 286.14 | 341.593 | 341.593 | 341.593 | 341.593 | 341.593 | 305.431 | 341.593 | 341.593
| FOT NOB Q3 | 100 | 100 | 100 | 100 | 100 | 100 | 100 | 100 | 100 | 100 | 100 | 100 | 100 | 100 | 100 | 100 | 100 | 100 | 100
| FOT MidColumbia Q3 | 400 | 400 | 400 | 400 | 400 | 400 | 400 | 400 | 400 | 400 | 400 | 400 | 400 | 400 | 400 | 400 | 400 | 400 | 400
| FOT MidColumbia Q3 - 2 | 375 | 371.309 | 0 | 0 | 0 | 0 | 0 | 0 | 0 | 0 | 0 | 0 | 0 | 0 | 0 | 0 | 0 | 0 | 0
| Annual Additions, Long Term Resources | 147.869 | 133.929 | 754.809 | 583.714 | 900.309 | 496.029 | 754.529 | 756.339 | 135.499 | 290.339 | 246.599 | 697.379 | 831.542 | 516.279 | 839.679 | 467.428 | 1470.15 | 431.089 | 693.915
| Annual Additions, Short Term Resources | 953.974 | 1054.709 | 1146.788 | 1280.091 | 1077.851 | 1087.704 | 1009.321 | 804.685 | 1066.597 | 731.217 | 819.931 | 887.393 | 935.651 | 1141.593 | 1137.091 | 1141.593 | 954.222 | 1039.199 | 1141.593
| Total Annual Additions | 1101.843 | 1188.638 | 1901.597 | 1863.805 | 1978.16 | 1583.733 | 1763.85 | 1561.024 | 1202.096 | 1021.556 | 1066.53 | 1584.772 | 1767.193 | 1657.872 | 1976.77 | 1609.021 | 2424.372 | 1470.288 | 1835.508
1/ Front office transaction amounts reflect one-year transaction periods, and are not additive.
Change (Continued Coal less Retire/Refuel)
Capacity (MW)
| Resource | 2012 | 2013 | 2014 | 2015 | 2016 | 2017 | 2018 | 2019 | 2020 | 2021 | 2022 | 2023 | 2024 | 2025 | 2026 | 2027 | 2028 | 2029 | 2030
East
| Wind, Project II | 0 | 0 | 0 | 0 | 0 | 0 | 0 | 0 | 0 | 0 | 0 | 0 | 0 | -160 | 160 | 0 | 0 | 0 | 0
| Total Wind | 0 | 0 | 0 | 0 | 0 | 0 | 0 | 0 | 0 | 0 | 0 | 0 | 0 | -160 | 160 | 0 | 0 | 0 | 0
| CHP - Reciprocating Engine | 0 | 0 | 0 | 0 | 0 | 0 | 0 | 0 | 0 | 0 | 0 | 0 | 0 | 0 | 0 | 0 | 0 | 0 | 0.753
| DSM, Class 1, Utah, Curtailment | 0 | 0 | 0 | -3.546 | 0 | 0 | 0 | 0 | 0 | 0 | 0 | 0 | 0 | 5.246 | 0 | -1.7 | 0 | 0 | 0
| DSM, Class 1, Utah, DLC-Residential | 0 | 0 | 0 | 0 | 0 | 0 | 0 | 0 | 0 | 0 | 0 | 0 | 0 | 0 | 0 | 1.316 | 0 | 0 | -1.316
| DSM, Class 1 & 3 Total | 0 | 0 | 0 | -3.546 | 0 | 0 | 0 | 0 | 0 | 0 | 0 | 0 | 0 | 5.246 | 0 | -0.384 | 0 | 0 | -1.316
| DSM, Class 2, Idaho | 0 | 0 | 0 | 0 | 0 | 0 | 0 | 0 | 0 | 0 | 0 | 0 | 0.087 | 0 | 0 | 0 | 0 | 0.22 | 0
| DSM, Class 2, Utah | 0 | 0 | 0 | 0 | 0 | 0 | 0 | 0 | 0 | 0 | 1.5 | 0 | 0 | 0 | 0 | 0 | 8.278 | 0 | 0
| DSM, Class 2, Wyoming | 0 | 0 | 0 | 0 | 0 | 0 | 0 | 0 | 0 | 0 | 0 | 0 | 0 | 0.38 | 0 | 0 | 0 | 0 | 0
| DSM, Class 2 Total | 0 | 0 | 0 | 0 | 0 | 0 | 0 | 0 | 0 | 0 | 1.5 | 0 | 0.087 | 0.38 | 0 | 0 | 8.278 | 0.22 | 0
| FOT Mona/Nevada Utah Border | 0 | 0 | 0 | 0 | 3.315 | 13.36 | 13.36 | 15.322 | 13.36 | 8.787 | 0 | 12.22 | 5.393 | 0 | -0.142 | 0 | 3.538 | -0.274 | 0
West
| Coal Ret_Bridger -Gas RePower | 0 | 0 | 0 | 0 | 0 | -361.35 | 0 | 0 | 0 | 0 | 0 | 0 | 0 | 0 | 0 | 0 | 0 | 0 | 0
| Total Wind | 0 | 0 | 0 | 0 | 0 | 0 | 0 | 0 | 0 | 0 | 0 | 0 | 0 | 0 | 0 | 0 | 0 | 0 | 0
| CHP - Reciprocating Engine | 0 | 0 | 0 | 0 | 0 | 0 | 0 | 0 | 0 | 0 | 0 | 0 | 0 | 0 | 0 | 0 | 0 | 0 | 0.344
| DSM, Class 1, Oregon, DLC-Residential | 0 | 0 | 0 | 3.55 | -3.55 | 0 | 0 | 0 | 0 | 0 | 0 | 0 | 6.75 | 0 | 0 | 0 | 0 | -6.75 | 0
| DSM, Class 1 & 3 Total | 0 | 0 | 0 | 3.55 | -3.55 | 0 | 0 | 0 | 0 | 0 | 0 | 0 | 6.75 | 0 | 0 | 0 | 0 | -6.75 | 0
| DSM, Class 2, California | 0 | 0 | 0 | 0 | 0 | 0 | 0 | 0 | 0 | 0 | 0 | 0 | 0 | 0 | 0 | 0.35 | 0 | 0 | 0.1
| DSM, Class 2, Washington | 0 | 0 | 0 | 0 | 0.42 | 0 | 0 | 0 | 0 | 0 | 0 | 0 | 0 | 0 | 0 | 0 | 0 | 0.19 | 0
| DSM, Class 2 Total | 0 | 0 | 0 | 0 | 0.42 | 0 | 0 | 0 | 0 | 0 | 0 | 0 | 0 | 0 | 0 | 0.35 | 0 | 0.19 | 0.1
| FOT COB Q3 | 0 | 0 | 0 | 0 | 0 | 0 | 0 | -1.963 | 0 | 4.572 | 12.218 | 0 | 0 | 0 | 0 | 0 | -10.264 | 0 | 0
| Annual Additions, Long Term Resources | 0 | 0 | 0 | 0.004 | -3.13 | -361.35 | 0 | 0 | 0 | 0 | 1.5 | 0 | 6.837 | -154.374 | 160 | -0.034 | 8.278 | -6.34 | -0.119
| Annual Additions, Short Term Resources | 0 | 0 | 0 | 0 | 3.315 | 13.36 | 13.36 | 13.359 | 13.36 | 13.359 | 12.218 | 12.22 | 5.393 | 0 | -0.142 | 0 | -6.726 | -0.274 | 0
| Total Annual Additions | 0 | 0 | 0 | 0.004 | 0.185 | -347.99 | 13.36 | 13.359 | 13.36 | 13.359 | 13.718 | 12.22 | 12.23 | -154.374 | 159.858 | -0.034 | 1.552 | -6.614 | -0.119
1/ Front office transaction amounts reflect one-year transaction periods, and are not additive.

## Low$34 JB4
SO Model Resource Portfolios for the Low Gas $34 CO2 Scenario: Jim Bridger Unit 4
Continued Coal Operation
Capacity (MW)
| Resource | 2012 | 2013 | 2014 | 2015 | 2016 | 2017 | 2018 | 2019 | 2020 | 2021 | 2022 | 2023 | 2024 | 2025 | 2026 | 2027 | 2028 | 2029 | 2030
East
| Coal Ret_UT - Gas RePower | 0 | 0 | 0 | 766.9 | 0 | 0 | 0 | 0 | 0 | 0 | 0 | 0 | 0 | 0 | 0 | 0 | 0 | 0 | 0
| Coal Ret_WY - CCCT | 0 | 0 | 0 | 0 | 0 | 0 | 399.9 | 399.9 | 0 | 0 | 0 | 0 | 0 | 0 | 0 | 0 | 0 | 0 | 0
| CCCT F 2x1 | 0 | 0 | 627.6 | 0 | 0 | 0 | 0 | 0 | 0 | 0 | 0 | 597 | 0 | 0 | 0 | 0 | 0 | 0 | 0
| CCCT GH 1x1 | 0 | 0 | 0 | 0 | 405 | 0 | 0 | 0 | 0 | 0 | 0 | 0 | 0 | 0 | 0 | 0 | 0 | 0 | 0
| CCCT J 1x1 | 0 | 0 | 0 | 0 | 0 | 0 | 0 | 0 | 475 | 475 | 475 | 475 | 475 | 475 | 0 | 0 | 475 | 0 | 475
| Utah Capacity Purchase | 0 | 0 | 0 | 0 | 0 | 0 | 0 | 0 | 0 | 0 | 0 | 0 | 0 | 0 | 0 | 0 | 0 | 0 | 0
| Coal Plant Turbine Upgrades | 18.9 | 1.8 | 0 | 0 | 0 | 0 | 0 | 0 | 0 | 0 | 0 | 0 | 0 | 0 | 0 | 0 | 0 | 0 | 0
| Wind, WY, 35 | 0 | 0 | 0 | 0 | 0 | 0 | 225 | 225 | 0 | 150 | 100 | 75 | 200 | 200 | 200 | 200 | 250 | 250 | 0
| Total Wind | 0 | 0 | 0 | 0 | 0 | 0 | 225 | 225 | 0 | 150 | 100 | 75 | 200 | 200 | 200 | 200 | 250 | 250 | 0
CHP - Biomass | bar: Capacity (MW) 2012 to Capacity (MW) 2030
| CHP - Reciprocating Engine | 0 | 0 | 0 | 0 | 0 | 0 | 0 | 0 | 0 | 0 | 0 | 0 | 0 | 0 | 0 | 0.753 | 0.753 | 0.753 | 0
| DSM, Class 1, UT-Coolkeeper | 5 | 0 | 0 | 0 | 0 | 0 | 0 | 0 | 0 | 0 | 0 | 0 | 0 | 0 | 0 | 0 | 0 | 0 | 0
| DSM, Class 1, ID-DLC-IRR | 0 | 0 | 0 | 19.8 | 0 | 0 | 0 | 0 | 0 | 0 | 0 | 2.2 | 0 | 0 | 2.73 | 0 | 0 | 0 | 0
| DSM, Class 1, UT-Curtail | 0 | 0 | 0 | 21.36 | 0 | 0 | 50.1 | 0 | 0 | 0 | 0 | 0 | 0 | 0 | 0 | 0 | 0 | 0 | 0
| DSM, Class 1, UT-DLC-RES | 0 | 0 | 0 | 0 | 0 | 0 | 3.941 | 0 | 0 | 0 | 0 | 29.763 | 30.022 | 0 | 0 | 0 | 0 | 21.043 | 0
| DSM, Class 1, UT-Sch-TES | 0 | 0 | 0 | 0 | 0 | 0 | 0 | 0 | 0 | 0 | 0 | 0 | 0 | 0 | 0 | 0 | 0 | 4.84 | 0
| DSM, Class 1 Total | 5 | 0 | 0 | 41.16 | 0 | 0 | 54.041 | 0 | 0 | 0 | 0 | 31.963 | 30.022 | 0 | 2.73 | 0 | 0 | 25.883 | 0
| DSM, Class 2, ID | 1.82 | 2.01 | 3.01 | 3.62 | 4.19 | 4.49 | 4.92 | 4.71 | 5.23 | 5.43 | 5.64 | 7.04 | 7.62 | 8.02 | 7.61 | 8.02 | 7.82 | 7.84 | 6.23
| DSM, Class 2, UT | 46.6 | 39 | 40.1 | 41.4 | 43.9 | 47 | 48.1 | 49.9 | 52.3 | 54.2 | 58.1 | 55.8 | 81 | 57.9 | 81.5 | 74.068 | 78.9 | 79.7 | 56.2
| DSM, Class 2, WY | 4.34 | 4.51 | 5.46 | 6.21 | 7.12 | 7.89 | 8.69 | 8.69 | 9.27 | 10.85 | 11.75 | 13.61 | 16.82 | 17.84 | 23.11 | 24.56 | 29.34 | 37.54 | 37.25
| DSM, Class 2 Total | 52.76 | 45.52 | 48.57 | 51.23 | 55.21 | 59.38 | 61.71 | 63.3 | 66.8 | 70.48 | 75.49 | 76.45 | 105.44 | 83.76 | 112.22 | 106.648 | 116.06 | 125.08 | 99.68
| FOT Mead Q3 | 17.272 | 0 | 132 | 88.496 | 0 | 0 | 0 | 0 | 0 | 0 | 0 | 0 | 0 | 0 | 0 | 0 | 0 | 0 | 0
| FOT Mona-3 Q3 | 0 | 0 | 115.406 | 300 | 236.258 | 256.015 | 300 | 189.273 | 225.633 | 171.829 | 151.165 | 300 | 300 | 152.941 | 199.131 | 296.601 | 237.72 | 300 | 281.889
West
| Coal Ret_Bridger -Gas RePower | 0 | 0 | 0 | 0 | 361.35 | 0 | 0 | 0 | 0 | 0 | 0 | 0 | 0 | 0 | 0 | 0 | 0 | 0 | 0
| Coal Plant Turbine Upgrades | 0 | 12 | 0 | 0 | 0 | 0 | 0 | 0 | 0 | 0 | 0 | 0 | 0 | 0 | 0 | 0 | 0 | 0 | 0
| CHP - Biomass | 4.189 | 4.189 | 4.189 | 4.189 | 4.189 | 4.189 | 4.189 | 4.189 | 4.189 | 4.189 | 4.189 | 4.189 | 4.189 | 4.189 | 4.189 | 4.189 | 4.189 | 4.189 | 4.189
| CHP - Reciprocating Engine | 0 | 0 | 0 | 0 | 0 | 0 | 0 | 0 | 0 | 0 | 0 | 0 | 0 | 0 | 0 | 0 | 0.344 | 0.344 | 0
| DSM, Class 1, WA-DLC-RES | 0 | 0 | 0 | 0 | 0 | 0 | 4.83 | 0 | 0 | 0 | 0 | 0 | 0 | 0 | 0 | 0 | 0 | 0 | 0
| DSM, Class 1, WA-DLC-IRR | 0 | 0 | 0 | 8.5 | 0 | 0 | 0 | 0 | 0 | 0 | 0 | 0 | 0 | 0 | 0 | 0 | 0 | 0 | 0
| DSM, Class 1, OR-Curtail | 0 | 0 | 0 | 36.2 | 0 | 0 | 0 | 0 | 0 | 0 | 0 | 0 | 0 | 0 | 0 | 0 | 0 | 0 | 0
| DSM, Class 1, OR-DLC-WH | 0 | 0 | 0 | 0 | 3.55 | 0 | 0 | 0 | 0 | 0 | 0 | 0 | 0 | 0 | 0 | 0 | 0 | 0 | 0
| DSM, Class 1, OR-DLC-IRR | 0 | 0 | 0 | 13.21 | 0 | 0 | 0 | 0 | 0 | 0 | 0 | 0 | 0 | 0 | 0 | 0 | 0 | 0 | 0
| DSM, Class 1, CA-DLC-IRR | 0 | 0 | 0 | 5.45 | 0 | 0 | 0 | 0 | 0 | 0 | 0 | 0 | 0 | 0 | 0 | 0 | 0 | 0 | 0
| DSM, Class 1 Total | 0 | 0 | 0 | 63.36 | 3.55 | 0 | 4.83 | 0 | 0 | 0 | 0 | 0 | 0 | 0 | 0 | 0 | 0 | 0 | 0
| DSM, Class 2, CA | 0.69 | 0.78 | 1.09 | 1.3 | 1.39 | 1.67 | 1.69 | 1.62 | 1.73 | 1.79 | 1.86 | 2.22 | 2.47 | 2.48 | 2.29 | 2.39 | 2.51 | 2.65 | 1.7
| DSM, Class 2, OR | 43.17 | 47.14 | 51.63 | 61.67 | 60.83 | 60.32 | 52.37 | 52.37 | 52.37 | 52.37 | 52.37 | 52.37 | 52.37 | 52.37 | 52.37 | 44.01 | 36.06 | 36.06 | 36.06
| DSM, Class 2, WA | 7.95 | 8.08 | 8.01 | 8.05 | 7.79 | 8.32 | 8.81 | 8.74 | 9.19 | 10.27 | 11.24 | 10.93 | 11.44 | 11.75 | 9.56 | 8.29 | 8.68 | 8.87 | 8.53
| DSM, Class 2 Total | 51.81 | 56 | 60.73 | 71.02 | 70.01 | 70.31 | 62.87 | 62.73 | 63.29 | 64.43 | 65.47 | 65.52 | 66.28 | 66.6 | 64.22 | 54.69 | 47.25 | 47.58 | 46.29
| OR Solar Cap Standard | 2 | 2 | 2 | 3 | 0 | 0 | 0 | 0 | 0 | 0 | 0 | 0 | 0 | 0 | 0 | 0 | 0 | 0 | 0
| OR Solar Pilot | 2.45 | 2.45 | 1 | 0 | 0 | 0 | 0 | 0 | 0 | 0 | 0 | 0 | 0 | 0 | 0 | 0 | 0 | 0 | 0
| FOT COB Q3 | 61.8 | 197.44 | 400 | 391.595 | 341.593 | 341.593 | 341.593 | 341.593 | 341.593 | 341.593 | 341.593 | 341.593 | 341.593 | 274.803 | 341.593 | 341.593 | 341.593 | 341.593 | 341.593
| FOT NOB Q3 | 100 | 100 | 100 | 100 | 100 | 100 | 100 | 100 | 100 | 100 | 100 | 100 | 100 | 100 | 100 | 100 | 100 | 100 | 100
| FOT MidColumbia Q3 | 400 | 400 | 400 | 400 | 400 | 400 | 400 | 400 | 400 | 400 | 400 | 400 | 400 | 400 | 400 | 400 | 400 | 400 | 400
| FOT MidColumbia Q3 - 2 | 375 | 357.416 | 0 | 0 | 0 | 0 | 0 | 0 | 0 | 0 | 0 | 0 | 0 | 0 | 0 | 0 | 0 | 0 | 0
| Annual Additions, Long Term Resources | 138.109 | 124.959 | 745.089 | 1001.859 | 900.309 | 134.879 | 813.54 | 756.119 | 610.279 | 765.099 | 721.149 | 1326.122 | 881.931 | 830.549 | 384.359 | 367.28 | 894.596 | 454.829 | 626.159
| Annual Additions, Short Term Resources | 954.072 | 1054.856 | 1147.406 | 1280.091 | 1077.851 | 1097.608 | 1141.593 | 1030.866 | 1067.226 | 1013.422 | 992.758 | 1141.593 | 1141.593 | 927.744 | 1040.724 | 1138.194 | 1079.313 | 1141.593 | 1123.482
| Total Annual Additions | 1092.181 | 1179.815 | 1892.495 | 2281.95 | 1978.16 | 1232.487 | 1955.133 | 1786.985 | 1677.505 | 1778.521 | 1713.907 | 2467.715 | 2023.524 | 1758.293 | 1425.083 | 1505.474 | 1973.909 | 1596.422 | 1749.641
1/ Front office transaction amounts reflect one-year transaction periods, and are not additive.
Retire/Refuel
Capacity (MW)
| Resource | 2012 | 2013 | 2014 | 2015 | 2016 | 2017 | 2018 | 2019 | 2020 | 2021 | 2022 | 2023 | 2024 | 2025 | 2026 | 2027 | 2028 | 2029 | 2030
East
| Coal Ret_UT - Gas RePower | 0 | 0 | 0 | 766.9 | 0 | 0 | 0 | 0 | 0 | 0 | 0 | 0 | 0 | 0 | 0 | 0 | 0 | 0 | 0
| Coal Ret_WY - CCCT | 0 | 0 | 0 | 0 | 0 | 0 | 399.9 | 399.9 | 0 | 0 | 0 | 0 | 0 | 0 | 0 | 0 | 0 | 0 | 0
| CCCT F 2x1 | 0 | 0 | 627.6 | 0 | 597 | 0 | 0 | 0 | 0 | 0 | 0 | 597 | 0 | 0 | 0 | 0 | 0 | 0 | 0
| CCCT J 1x1 | 0 | 0 | 0 | 0 | 0 | 0 | 0 | 0 | 475 | 475 | 475 | 475 | 475 | 475 | 0 | 0 | 475 | 0 | 475
| Utah Capacity Purchase | 0 | 0 | 0 | 0 | 0 | 0 | 0 | 0 | 0 | 0 | 0 | 0 | 0 | 0 | 0 | 0 | 0 | 0 | 0
| Coal Plant Turbine Upgrades | 18.9 | 1.8 | 0 | 0 | 0 | 0 | 0 | 0 | 0 | 0 | 0 | 0 | 0 | 0 | 0 | 0 | 0 | 0 | 0
| Wind, WY, 35 | 0 | 0 | 0 | 0 | 0 | 0 | 225 | 225 | 0 | 150 | 100 | 75 | 200 | 200 | 200 | 200 | 250 | 250 | 0
| Total Wind | 0 | 0 | 0 | 0 | 0 | 0 | 225 | 225 | 0 | 150 | 100 | 75 | 200 | 200 | 200 | 200 | 250 | 250 | 0
CHP - Biomass | bar: Capacity (MW) 2012 to Capacity (MW) 2030
| DSM, Class 1, UT-Coolkeeper | 5 | 0 | 0 | 0 | 0 | 0 | 0 | 0 | 0 | 0 | 0 | 0 | 0 | 0 | 0 | 0 | 0 | 0 | 0
| DSM, Class 1, ID-DLC-IRR | 0 | 0 | 0 | 19.8 | 0 | 0 | 0 | 0 | 0 | 0 | 0 | 0 | 0 | 0 | 4.93 | 0 | 0 | 0 | 0
| DSM, Class 1, UT-Curtail | 0 | 0 | 0 | 26.619 | 0 | 0 | 0 | 0 | 0 | 0 | 0 | 0 | 0 | 0 | 0 | 22.473 | 0 | 22.368 | 0
| DSM, Class 1, UT-DLC-RES | 0 | 0 | 0 | 0 | 0 | 0 | 0 | 0 | 0 | 0 | 0 | 0 | 0 | 0 | 0 | 0 | 0 | 39.417 | 0
| DSM, Class 1 Total | 5 | 0 | 0 | 46.419 | 0 | 0 | 0 | 0 | 0 | 0 | 0 | 0 | 0 | 0 | 4.93 | 22.473 | 0 | 61.785 | 0
| DSM, Class 2, ID | 1.82 | 2.01 | 2.82 | 3.39 | 3.91 | 4.2 | 4.35 | 4.29 | 5.07 | 5.22 | 5.4 | 6.45 | 6.95 | 7.31 | 6.83 | 7.22 | 6.77 | 7.09 | 6.23
| DSM, Class 2, UT | 42.6 | 33.8 | 40.1 | 41.4 | 43.9 | 45.1 | 46.1 | 47.8 | 50.1 | 51.4 | 54.9 | 51.3 | 56.4 | 56.4 | 59.9 | 54.2 | 57 | 56.1 | 56.2
| DSM, Class 2, WY | 4.34 | 4.51 | 5.46 | 5.55 | 6.28 | 6.93 | 8.69 | 8.69 | 9.27 | 10.85 | 11.47 | 13.27 | 16.39 | 17.4 | 22.55 | 23.97 | 28.09 | 35.07 | 37.25
| DSM, Class 2 Total | 48.76 | 40.32 | 48.38 | 50.34 | 54.09 | 56.23 | 59.14 | 60.78 | 64.44 | 67.47 | 71.77 | 71.02 | 79.74 | 81.11 | 89.28 | 85.39 | 91.86 | 98.26 | 99.68
| FOT Mead Q3 | 17.272 | 0 | 132 | 88.496 | 0 | 0 | 0 | 0 | 0 | 0 | 0 | 0 | 0 | 0 | 0 | 0 | 0 | 0 | 0
| FOT Mona-3 Q3 | 0 | 0 | 123.549 | 300 | 70.781 | 83.283 | 188.907 | 80.651 | 119.466 | 68.742 | 51.776 | 237.128 | 288.58 | 152.941 | 206.901 | 300 | 262.121 | 300 | 281.889
West
| Coal Ret_Bridger -Gas RePower | 0 | 0 | 0 | 0 | 361.35 | 361.35 | 0 | 0 | 0 | 0 | 0 | 0 | 0 | 0 | 0 | 0 | 0 | 0 | 0
| Coal Plant Turbine Upgrades | 0 | 12 | 0 | 0 | 0 | 0 | 0 | 0 | 0 | 0 | 0 | 0 | 0 | 0 | 0 | 0 | 0 | 0 | 0
| CHP - Biomass | 4.189 | 4.189 | 4.189 | 4.189 | 4.189 | 4.189 | 4.189 | 4.189 | 4.189 | 4.189 | 4.189 | 4.189 | 4.189 | 4.189 | 4.189 | 4.189 | 4.189 | 4.189 | 4.189
| DSM, Class 1, WA-DLC-RES | 0 | 0 | 0 | 0 | 0 | 0 | 0 | 0 | 0 | 0 | 0 | 0 | 0 | 0 | 0 | 0 | 0 | 4.83 | 0
| DSM, Class 1, WA-DLC-IRR | 0 | 0 | 0 | 8.5 | 0 | 0 | 0 | 0 | 0 | 0 | 0 | 0 | 0 | 0 | 0 | 0 | 0 | 0 | 0
| DSM, Class 1, OR-Curtail | 0 | 0 | 0 | 36.2 | 0 | 0 | 0 | 0 | 0 | 0 | 0 | 0 | 0 | 0 | 0 | 0 | 0 | 0 | 0
| DSM, Class 1, OR-DLC-RES | 0 | 0 | 0 | 0 | 0 | 0 | 0 | 0 | 0 | 0 | 0 | 0 | 0 | 0 | 0 | 0 | 0 | 6.75 | 0
| DSM, Class 1, OR-DLC-WH | 0 | 0 | 0 | 3.55 | 0 | 0 | 0 | 0 | 0 | 0 | 0 | 0 | 0 | 0 | 0 | 0 | 0 | 0 | 0
| DSM, Class 1, OR-DLC-IRR | 0 | 0 | 0 | 13.21 | 0 | 0 | 0 | 0 | 0 | 0 | 0 | 0 | 0 | 0 | 0 | 0 | 0 | 0 | 0
| DSM, Class 1, CA-DLC-IRR | 0 | 0 | 0 | 5.45 | 0 | 0 | 0 | 0 | 0 | 0 | 0 | 0 | 0 | 0 | 0 | 0 | 0 | 0 | 0
| DSM, Class 1 Total | 0 | 0 | 0 | 66.91 | 0 | 0 | 0 | 0 | 0 | 0 | 0 | 0 | 0 | 0 | 0 | 0 | 0 | 11.58 | 0
| DSM, Class 2, CA | 0.69 | 0.59 | 0.84 | 1.3 | 1.39 | 1.47 | 1.49 | 1.43 | 1.53 | 1.58 | 1.64 | 1.95 | 2.08 | 2.17 | 2.2 | 2.3 | 2.1 | 2.13 | 1.7
| DSM, Class 2, OR | 44.53 | 47.14 | 51.63 | 61.67 | 60.83 | 60.32 | 52.37 | 52.37 | 52.37 | 52.37 | 52.37 | 52.37 | 52.37 | 52.37 | 52.37 | 44.01 | 36.06 | 36.06 | 36.06
| DSM, Class 2, WA | 7.75 | 7.82 | 7.93 | 8.05 | 7.79 | 7.89 | 7.88 | 8.07 | 8.29 | 9.16 | 10 | 10.62 | 11.12 | 11.43 | 9.34 | 8.06 | 8.45 | 8.39 | 8.53
| DSM, Class 2 Total | 52.97 | 55.55 | 60.4 | 71.02 | 70.01 | 69.68 | 61.74 | 61.87 | 62.19 | 63.11 | 64.01 | 64.94 | 65.57 | 65.97 | 63.91 | 54.37 | 46.61 | 46.58 | 46.29
| OR Solar Cap Standard | 2 | 2 | 2 | 3 | 0 | 0 | 0 | 0 | 0 | 0 | 0 | 0 | 0 | 0 | 0 | 0 | 0 | 0 | 0
| OR Solar Pilot | 2.45 | 2.45 | 1 | 0 | 0 | 0 | 0 | 0 | 0 | 0 | 0 | 0 | 0 | 0 | 0 | 0 | 0 | 0 | 0
| FOT COB Q3 | 65.326 | 204.997 | 400 | 391.595 | 341.593 | 341.593 | 341.593 | 341.593 | 341.593 | 341.593 | 341.593 | 341.593 | 341.593 | 265.867 | 341.593 | 341.593 | 341.593 | 341.593 | 341.593
| FOT NOB Q3 | 100 | 100 | 100 | 100 | 100 | 100 | 100 | 100 | 100 | 100 | 100 | 100 | 100 | 100 | 100 | 100 | 100 | 100 | 100
| FOT MidColumbia Q3 | 400 | 400 | 400 | 400 | 400 | 400 | 400 | 400 | 400 | 400 | 400 | 400 | 400 | 400 | 400 | 400 | 400 | 400 | 400
| FOT MidColumbia Q3 - 2 | 375 | 357.618 | 0 | 0 | 0 | 0 | 0 | 0 | 0 | 0 | 0 | 0 | 0 | 0 | 0 | 0 | 0 | 0 | 0
| Annual Additions, Long Term Resources | 135.269 | 119.309 | 744.569 | 1009.778 | 1087.639 | 492.449 | 750.969 | 752.739 | 606.819 | 760.769 | 715.969 | 1288.149 | 825.499 | 827.269 | 363.309 | 367.422 | 868.659 | 473.394 | 626.159
| Annual Additions, Short Term Resources | 957.598 | 1062.615 | 1155.549 | 1280.091 | 912.374 | 924.876 | 1030.5 | 922.244 | 961.059 | 910.335 | 893.369 | 1078.721 | 1130.173 | 918.808 | 1048.494 | 1141.593 | 1103.714 | 1141.593 | 1123.482
| Total Annual Additions | 1092.867 | 1181.924 | 1900.118 | 2289.869 | 2000.013 | 1417.325 | 1781.469 | 1674.983 | 1567.878 | 1671.104 | 1609.338 | 2366.87 | 1955.672 | 1746.077 | 1411.803 | 1509.015 | 1972.373 | 1614.987 | 1749.641
1/ Front office transaction amounts reflect one-year transaction periods, and are not additive.
Change (Continued Coal less Retire/Refuel)
Capacity (MW)
| Resource | 2012 | 2013 | 2014 | 2015 | 2016 | 2017 | 2018 | 2019 | 2020 | 2021 | 2022 | 2023 | 2024 | 2025 | 2026 | 2027 | 2028 | 2029 | 2030
East
| CCCT F 2x1 | 0 | 0 | 0 | 0 | -597 | 0 | 0 | 0 | 0 | 0 | 0 | 0 | 0 | 0 | 0 | 0 | 0 | 0 | 0
| CCCT GH 1x1 | 0 | 0 | 0 | 0 | 405 | 0 | 0 | 0 | 0 | 0 | 0 | 0 | 0 | 0 | 0 | 0 | 0 | 0 | 0
| Total Wind | 0 | 0 | 0 | 0 | 0 | 0 | 0 | 0 | 0 | 0 | 0 | 0 | 0 | 0 | 0 | 0 | 0 | 0 | 0
| CHP - Reciprocating Engine | 0 | 0 | 0 | 0 | 0 | 0 | 0 | 0 | 0 | 0 | 0 | 0 | 0 | 0 | 0 | 0.753 | 0.753 | 0.753 | 0
| DSM, Class 1, Idaho, DLC-Irrigation | 0 | 0 | 0 | 0 | 0 | 0 | 0 | 0 | 0 | 0 | 0 | 2.2 | 0 | 0 | -2.2 | 0 | 0 | 0 | 0
| DSM, Class 1, Utah, C&I-Thermal Energy Storage | 0 | 0 | 0 | 0 | 0 | 0 | 0 | 0 | 0 | 0 | 0 | 0 | 0 | 0 | 0 | 0 | 0 | 4.84 | 0
| DSM, Class 1, Utah, Curtailment | 0 | 0 | 0 | -5.259 | 0 | 0 | 50.1 | 0 | 0 | 0 | 0 | 0 | 0 | 0 | 0 | -22.473 | 0 | -22.368 | 0
| DSM, Class 1, Utah, DLC-Residential | 0 | 0 | 0 | 0 | 0 | 0 | 3.941 | 0 | 0 | 0 | 0 | 29.763 | 30.022 | 0 | 0 | 0 | 0 | -18.374 | 0
| DSM, Class 1 & 3 Total | 0 | 0 | 0 | -5.259 | 0 | 0 | 54.041 | 0 | 0 | 0 | 0 | 31.963 | 30.022 | 0 | -2.2 | -22.473 | 0 | -35.902 | 0
| DSM, Class 2, Idaho | 0 | 0 | 0.19 | 0.23 | 0.28 | 0.29 | 0.57 | 0.42 | 0.16 | 0.21 | 0.24 | 0.59 | 0.67 | 0.71 | 0.78 | 0.8 | 1.05 | 0.75 | 0
| DSM, Class 2, Utah | 4 | 5.2 | 0 | 0 | 0 | 1.9 | 2 | 2.1 | 2.2 | 2.8 | 3.2 | 4.5 | 24.6 | 1.5 | 21.6 | 19.868 | 21.9 | 23.6 | 0
| DSM, Class 2, Wyoming | 0 | 0 | 0 | 0.66 | 0.84 | 0.96 | 0 | 0 | 0 | 0 | 0.28 | 0.34 | 0.43 | 0.44 | 0.56 | 0.59 | 1.25 | 2.47 | 0
| DSM, Class 2 Total | 4 | 5.2 | 0.19 | 0.89 | 1.12 | 3.15 | 2.57 | 2.52 | 2.36 | 3.01 | 3.72 | 5.43 | 25.7 | 2.65 | 22.94 | 21.258 | 24.2 | 26.82 | 0
| FOT Mona/Nevada Utah Border | 0 | 0 | -8.143 | 0 | 165.477 | 172.732 | 111.093 | 108.622 | 106.167 | 103.087 | 99.389 | 62.872 | 11.42 | 0 | -7.77 | -3.399 | -24.401 | 0 | 0
West
| Coal Ret_Bridger -Gas RePower | 0 | 0 | 0 | 0 | 0 | -361.35 | 0 | 0 | 0 | 0 | 0 | 0 | 0 | 0 | 0 | 0 | 0 | 0 | 0
| Total Wind | 0 | 0 | 0 | 0 | 0 | 0 | 0 | 0 | 0 | 0 | 0 | 0 | 0 | 0 | 0 | 0 | 0 | 0 | 0
| CHP - Reciprocating Engine | 0 | 0 | 0 | 0 | 0 | 0 | 0 | 0 | 0 | 0 | 0 | 0 | 0 | 0 | 0 | 0 | 0.344 | 0.344 | 0
| DSM, Class 1, Oregon, DLC-Residential | 0 | 0 | 0 | -3.55 | 3.55 | 0 | 0 | 0 | 0 | 0 | 0 | 0 | 0 | 0 | 0 | 0 | 0 | -6.75 | 0
| DSM, Class 1, Washington, DLC-Residential | 0 | 0 | 0 | 0 | 0 | 0 | 4.83 | 0 | 0 | 0 | 0 | 0 | 0 | 0 | 0 | 0 | 0 | -4.83 | 0
| DSM, Class 1 & 3 Total | 0 | 0 | 0 | -3.55 | 3.55 | 0 | 4.83 | 0 | 0 | 0 | 0 | 0 | 0 | 0 | 0 | 0 | 0 | -11.58 | 0
| DSM, Class 2, California | 0 | 0.19 | 0.25 | 0 | 0 | 0.2 | 0.2 | 0.19 | 0.2 | 0.21 | 0.22 | 0.27 | 0.39 | 0.31 | 0.09 | 0.09 | 0.41 | 0.52 | 0
| DSM, Class 2, Oregon | -1.36 | 0 | 0 | 0 | 0 | 0 | 0 | 0 | 0 | 0 | 0 | 0 | 0 | 0 | 0 | 0 | 0 | 0 | 0
| DSM, Class 2, Washington | 0.2 | 0.26 | 0.08 | 0 | 0 | 0.43 | 0.93 | 0.67 | 0.9 | 1.11 | 1.24 | 0.31 | 0.32 | 0.32 | 0.22 | 0.23 | 0.23 | 0.48 | 0
| DSM, Class 2 Total | -1.16 | 0.45 | 0.33 | 0 | 0 | 0.63 | 1.13 | 0.86 | 1.1 | 1.32 | 1.46 | 0.58 | 0.71 | 0.63 | 0.31 | 0.32 | 0.64 | 1 | 0
| FOT COB Q3 | -3.526 | -7.557 | 0 | 0 | 0 | 0 | 0 | 0 | 0 | 0 | 0 | 0 | 0 | 8.936 | 0 | 0 | 0 | 0 | 0
| FOT MidColumbia Q3 | 0 | 0 | 0 | 0 | 0 | 0 | 0 | 0 | 0 | 0 | 0 | 0 | 0 | 0 | 0 | 0 | 0 | 0 | 0
| FOT MidColumbia Q3 - 2 | 0 | -0.202 | 0 | 0 | 0 | 0 | 0 | 0 | 0 | 0 | 0 | 0 | 0 | 0 | 0 | 0 | 0 | 0 | 0
| Annual Additions, Long Term Resources | 2.84 | 5.65 | 0.52 | -7.919 | -187.33 | -357.57 | 62.571 | 3.38 | 3.46 | 4.33 | 5.18 | 37.973 | 56.432 | 3.28 | 21.05 | -0.142 | 25.937 | -18.565 | 0
| Annual Additions, Short Term Resources | -3.526 | -7.759 | -8.143 | 0 | 165.477 | 172.732 | 111.093 | 108.622 | 106.167 | 103.087 | 99.389 | 62.872 | 11.42 | 8.936 | -7.77 | -3.399 | -24.401 | 0 | 0
| Total Annual Additions | -0.686 | -2.109 | -7.623 | -7.919 | -21.853 | -184.838 | 173.664 | 112.002 | 109.627 | 107.417 | 104.569 | 100.845 | 67.852 | 12.216 | 13.28 | -3.541 | 1.536 | -18.565 | 0
1/ Front office transaction amounts reflect one-year transaction periods, and are not additive.

## High$0 JB4
SO Model Resource Portfolios for the High Gas $0 CO2 Scenario: Jim Bridger Unit 4
Continued Coal Operation
Capacity (MW)
| Resource | 2012 | 2013 | 2014 | 2015 | 2016 | 2017 | 2018 | 2019 | 2020 | 2021 | 2022 | 2023 | 2024 | 2025 | 2026 | 2027 | 2028 | 2029 | 2030
East
| Coal Ret_UT - Gas RePower | 0 | 0 | 0 | 337.9 | 0 | 0 | 0 | 0 | 0 | 0 | 0 | 0 | 0 | 0 | 0 | 0 | 0 | 0 | 0
| Coal Ret_WY - CCCT | 0 | 0 | 0 | 0 | 0 | 0 | 0 | 0 | 0 | 0 | 0 | 0 | 0 | 0 | 0 | 0 | 799.8 | 0 | 0
| CCCT F 2x1 | 0 | 0 | 627.6 | 0 | 0 | 0 | 0 | 0 | 0 | 0 | 0 | 0 | 0 | 0 | 0 | 0 | 0 | 0 | 0
| CCCT GH 1x1 | 0 | 0 | 0 | 0 | 0 | 0 | 0 | 0 | 0 | 0 | 0 | 0 | 0 | 405 | 0 | 0 | 0 | 0 | 0
| CCCT J 1x1 | 0 | 0 | 0 | 0 | 475 | 0 | 0 | 475 | 0 | 0 | 0 | 0 | 0 | 0 | 0 | 0 | 0 | 475 | 475
| SCCT Aero UT | 0 | 0 | 0 | 92.38 | 0 | 0 | 0 | 0 | 0 | 0 | 0 | 0 | 0 | 0 | 0 | 0 | 0 | 0 | 0
| Utah Capacity Purchase | 0 | 0 | 0 | 0 | 0 | 0 | 0 | 0 | 0 | 0 | 0 | 0 | 0 | 0 | 0 | 0 | 0 | 0 | 0
| Coal Plant Turbine Upgrades | 18.9 | 1.8 | 0 | 0 | 0 | 0 | 0 | 0 | 0 | 0 | 0 | 0 | 0 | 0 | 0 | 0 | 0 | 0 | 0
| Wind, WY, 35 | 0 | 0 | 0 | 0 | 0 | 0 | 225 | 225 | 0 | 150 | 100 | 75 | 200 | 200 | 200 | 200 | 250 | 250 | 0
| Total Wind | 0 | 0 | 0 | 0 | 0 | 0 | 225 | 225 | 0 | 150 | 100 | 75 | 200 | 200 | 200 | 200 | 250 | 250 | 0
CHP - Biomass | bar: Capacity (MW) 2012 to Capacity (MW) 2030
| CHP - Reciprocating Engine | 0 | 0 | 0.753 | 0.753 | 0.753 | 0.753 | 0.753 | 0 | 0 | 0 | 0 | 0 | 0 | 0 | 0 | 0 | 0 | 0 | 0
| DSM, Class 1, UT-Coolkeeper | 5 | 0 | 0 | 0 | 0 | 0 | 0 | 0 | 0 | 0 | 0 | 0 | 0 | 0 | 0 | 0 | 0 | 0 | 0
| DSM, Class 1, ID-DLC-IRR | 0 | 0 | 0 | 19.8 | 0 | 0 | 0 | 0 | 0 | 0 | 0 | 0 | 0 | 0 | 0 | 0 | 4.93 | 0 | 0
| DSM, Class 1, UT-Curtail | 0 | 0 | 0 | 71.46 | 0 | 0 | 0 | 0 | 0 | 0 | 0 | 0 | 0 | 0 | 0 | 0 | 0 | 0 | 0
| DSM, Class 1, UT-DLC-RES | 0 | 0 | 0 | 73.96 | 0 | 0 | 10.81 | 0 | 0 | 0 | 0 | 0 | 0 | 0 | 0 | 0 | 0 | 0 | 0
| DSM, Class 1, UT-Sch-TES | 0 | 0 | 0 | 0 | 0 | 0 | 0 | 0 | 0 | 0 | 0 | 0 | 0 | 0 | 0 | 0 | 4.84 | 0 | 0
| DSM, Class 1 Total | 5 | 0 | 0 | 165.22 | 0 | 0 | 10.81 | 0 | 0 | 0 | 0 | 0 | 0 | 0 | 0 | 0 | 9.77 | 0 | 0
| DSM, Class 2, ID | 1.92 | 2.13 | 3.08 | 3.72 | 4.31 | 4.61 | 5.06 | 4.71 | 5.07 | 5.22 | 5.64 | 6.73 | 7.26 | 8.02 | 7.61 | 8.02 | 7.82 | 6.79 | 6.23
| DSM, Class 2, UT | 46.6 | 40.6 | 41.7 | 43.1 | 45.8 | 60.708 | 64.8 | 47.8 | 52.3 | 54.2 | 58.1 | 54.4 | 57.9 | 57.9 | 66.038 | 74.6 | 78.9 | 56.1 | 58.7
| DSM, Class 2, WY | 4.76 | 5.08 | 6.09 | 6.21 | 7.12 | 8.02 | 8.9 | 8.69 | 9.27 | 10.85 | 11.47 | 13.61 | 16.82 | 17.84 | 23.11 | 25.02 | 29.34 | 35.94 | 38.18
| DSM, Class 2 Total | 53.28 | 47.81 | 50.87 | 53.03 | 57.23 | 73.338 | 78.76 | 61.2 | 66.64 | 70.27 | 75.21 | 74.74 | 81.98 | 83.76 | 96.758 | 107.64 | 116.06 | 98.83 | 103.11
| FOT Mead Q3 | 17.272 | 0 | 152.933 | 88.496 | 0 | 0 | 0 | 0 | 0 | 0 | 0 | 0 | 0 | 0 | 0 | 0 | 0 | 0 | 0
| FOT Mona-3 Q3 | 0 | 0 | 300 | 300 | 189.699 | 196.963 | 300 | 61.25 | 293.175 | 33.116 | 47.335 | 138.065 | 188.922 | 147.516 | 168.452 | 272.92 | 300 | 173.75 | 290.64
West
| Coal Plant Turbine Upgrades | 0 | 12 | 0 | 0 | 0 | 0 | 0 | 0 | 0 | 0 | 0 | 0 | 0 | 0 | 0 | 0 | 0 | 0 | 0
| CHP - Biomass | 4.189 | 4.189 | 4.189 | 4.189 | 4.189 | 4.189 | 4.189 | 4.189 | 4.189 | 4.189 | 4.189 | 4.189 | 4.189 | 4.189 | 4.189 | 4.189 | 4.189 | 4.189 | 4.189
| CHP - Reciprocating Engine | 0 | 0 | 0.344 | 0.344 | 0 | 0.344 | 0.344 | 0 | 0 | 0 | 0 | 0 | 0 | 0 | 0 | 0 | 0 | 0 | 0
| DSM, Class 1, WA-DLC-RES | 0 | 0 | 0 | 4.83 | 0 | 0 | 0 | 0 | 0 | 0 | 0 | 0 | 0 | 0 | 0 | 0 | 0 | 0 | 0
| DSM, Class 1, WA-DLC-IRR | 0 | 0 | 0 | 8.5 | 0 | 0 | 0 | 0 | 0 | 0 | 0 | 0 | 0 | 0 | 0 | 0 | 0 | 0 | 0
| DSM, Class 1, OR-Curtail | 0 | 0 | 0 | 36.2 | 0 | 0 | 0 | 0 | 0 | 0 | 0 | 0 | 0 | 0 | 0 | 0 | 0 | 0 | 0
| DSM, Class 1, OR-DLC-RES | 0 | 0 | 0 | 0 | 0 | 0 | 6.75 | 0 | 0 | 0 | 0 | 0 | 0 | 0 | 0 | 0 | 0 | 0 | 0
| DSM, Class 1, OR-DLC-WH | 0 | 0 | 0 | 3.55 | 0 | 0 | 0 | 0 | 0 | 0 | 0 | 0 | 0 | 0 | 0 | 0 | 0 | 0 | 0
| DSM, Class 1, OR-DLC-IRR | 0 | 0 | 0 | 13.21 | 0 | 0 | 0 | 0 | 0 | 0 | 0 | 0 | 0 | 0 | 0 | 0 | 0 | 0 | 0
| DSM, Class 1, CA-DLC-IRR | 0 | 0 | 0 | 5.45 | 0 | 0 | 0 | 0 | 0 | 0 | 0 | 0 | 0 | 0 | 0 | 0 | 0 | 0 | 0
| DSM, Class 1 Total | 0 | 0 | 0 | 71.74 | 0 | 0 | 6.75 | 0 | 0 | 0 | 0 | 0 | 0 | 0 | 0 | 0 | 0 | 0 | 0
| DSM, Class 2, CA | 0.83 | 0.78 | 1.22 | 1.46 | 1.58 | 1.67 | 1.74 | 1.43 | 1.53 | 1.79 | 1.86 | 2.22 | 2.37 | 2.58 | 2.29 | 2.39 | 2.51 | 2.13 | 1.9
| DSM, Class 2, OR | 44.53 | 56.02 | 60.72 | 61.67 | 60.83 | 60.32 | 52.37 | 52.37 | 52.37 | 52.37 | 52.37 | 52.37 | 52.37 | 52.37 | 52.37 | 44.01 | 36.06 | 36.06 | 36.06
| DSM, Class 2, WA | 8.02 | 8.17 | 8.37 | 8.56 | 8.35 | 8.46 | 8.81 | 8.74 | 8.96 | 10.27 | 11.24 | 11.37 | 11.9 | 12.38 | 9.63 | 8.29 | 8.87 | 8.56 | 8.93
| DSM, Class 2 Total | 53.38 | 64.97 | 70.31 | 71.69 | 70.76 | 70.45 | 62.92 | 62.54 | 62.86 | 64.43 | 65.47 | 65.96 | 66.64 | 67.33 | 64.29 | 54.69 | 47.44 | 46.75 | 46.89
| OR Solar Cap Standard | 2 | 2 | 2 | 3 | 0 | 0 | 0 | 0 | 0 | 0 | 0 | 0 | 0 | 0 | 0 | 0 | 0 | 0 | 0
| OR Solar Pilot | 2.45 | 2.45 | 1 | 0 | 0 | 0 | 0 | 0 | 0 | 0 | 0 | 0 | 0 | 0 | 0 | 0 | 0 | 0 | 0
| FOT COB Q3 | 272.107 | 400 | 400 | 391.595 | 341.593 | 341.593 | 341.593 | 311.01 | 341.593 | 266.641 | 341.593 | 341.593 | 341.593 | 234.18 | 341.593 | 341.593 | 341.593 | 158.322 | 341.593
| FOT NOB Q3 | 100 | 100 | 100 | 100 | 100 | 100 | 100 | 100 | 100 | 100 | 100 | 100 | 100 | 100 | 100 | 100 | 100 | 100 | 100
| FOT MidColumbia Q3 | 400 | 400 | 400 | 400 | 400 | 400 | 400 | 400 | 400 | 400 | 400 | 400 | 400 | 400 | 400 | 400 | 400 | 400 | 400
| FOT MidColumbia Q3 - 2 | 375 | 363.397 | 0 | 0 | 0 | 0 | 0 | 0 | 0 | 0 | 0 | 0 | 0 | 0 | 0 | 0 | 0 | 0 | 0
| Annual Additions, Long Term Resources | 140.199 | 136.219 | 758.066 | 801.246 | 608.932 | 150.074 | 390.526 | 828.929 | 134.689 | 289.889 | 245.869 | 220.889 | 353.809 | 761.279 | 366.237 | 367.519 | 1228.259 | 875.769 | 630.189
| Annual Additions, Short Term Resources | 1164.379 | 1263.397 | 1352.933 | 1280.091 | 1031.292 | 1038.556 | 1141.593 | 872.26 | 1134.768 | 799.757 | 888.928 | 979.658 | 1030.515 | 881.696 | 1010.045 | 1114.513 | 1141.593 | 832.072 | 1132.233
| Total Annual Additions | 1304.578 | 1399.616 | 2110.999 | 2081.337 | 1640.224 | 1188.63 | 1532.119 | 1701.189 | 1269.457 | 1089.646 | 1134.797 | 1200.547 | 1384.324 | 1642.975 | 1376.282 | 1482.032 | 2369.852 | 1707.841 | 1762.422
1/ Front office transaction amounts reflect one-year transaction periods, and are not additive.
Retire/Refuel
Capacity (MW)
| Resource | 2012 | 2013 | 2014 | 2015 | 2016 | 2017 | 2018 | 2019 | 2020 | 2021 | 2022 | 2023 | 2024 | 2025 | 2026 | 2027 | 2028 | 2029 | 2030
East
| Coal Ret_UT - Gas RePower | 0 | 0 | 0 | 337.9 | 0 | 0 | 0 | 0 | 0 | 0 | 0 | 0 | 0 | 0 | 0 | 0 | 0 | 0 | 0
| Coal Ret_WY - CCCT | 0 | 0 | 0 | 0 | 0 | 0 | 0 | 0 | 0 | 0 | 0 | 0 | 0 | 0 | 0 | 0 | 799.8 | 0 | 0
| CCCT F 2x1 | 0 | 0 | 627.6 | 0 | 0 | 0 | 0 | 0 | 0 | 0 | 0 | 0 | 0 | 0 | 0 | 0 | 0 | 0 | 0
| CCCT GH 1x1 | 0 | 0 | 0 | 0 | 0 | 0 | 0 | 0 | 0 | 0 | 0 | 0 | 0 | 0 | 0 | 0 | 0 | 0 | 405
| CCCT J 1x1 | 0 | 0 | 0 | 0 | 475 | 0 | 0 | 475 | 0 | 0 | 0 | 0 | 0 | 475 | 0 | 0 | 0 | 0 | 475
| SCCT Aero UT | 0 | 0 | 0 | 92.38 | 0 | 0 | 0 | 0 | 0 | 0 | 0 | 0 | 0 | 0 | 0 | 0 | 0 | 92.38 | 0
| Utah Capacity Purchase | 0 | 0 | 0 | 0 | 0 | 0 | 0 | 0 | 0 | 0 | 0 | 0 | 0 | 0 | 0 | 0 | 0 | 0 | 0
| Coal Plant Turbine Upgrades | 18.9 | 1.8 | 0 | 0 | 0 | 0 | 0 | 0 | 0 | 0 | 0 | 0 | 0 | 0 | 0 | 0 | 0 | 0 | 0
| Wind, WY, 35 | 0 | 0 | 0 | 0 | 0 | 0 | 225 | 225 | 0 | 150 | 100 | 75 | 200 | 200 | 200 | 200 | 250 | 250 | 0
| Total Wind | 0 | 0 | 0 | 0 | 0 | 0 | 225 | 225 | 0 | 150 | 100 | 75 | 200 | 200 | 200 | 200 | 250 | 250 | 0
CHP - Biomass | bar: Capacity (MW) 2012 to Capacity (MW) 2030
| CHP - Reciprocating Engine | 0 | 0 | 0.753 | 0.753 | 0 | 0.753 | 0.753 | 0 | 0 | 0 | 0 | 0 | 0 | 0 | 0 | 0 | 0 | 0 | 0
| DSM, Class 1, UT-Coolkeeper | 5 | 0 | 0 | 0 | 0 | 0 | 0 | 0 | 0 | 0 | 0 | 0 | 0 | 0 | 0 | 0 | 0 | 0 | 0
| DSM, Class 1, ID-DLC-IRR | 0 | 0 | 0 | 19.8 | 0 | 0 | 0 | 0 | 0 | 0 | 0 | 0 | 0 | 0 | 0 | 0 | 0 | 4.93 | 0
| DSM, Class 1, UT-Curtail | 0 | 0 | 0 | 71.46 | 0 | 0 | 0 | 0 | 0 | 0 | 0 | 0 | 0 | 0 | 0 | 0 | 0 | 0 | 0
| DSM, Class 1, UT-DLC-RES | 0 | 0 | 0 | 74.264 | 0 | 0 | 10.506 | 0 | 0 | 0 | 0 | 0 | 0 | 0 | 0 | 0 | 0 | 0 | 0
| DSM, Class 1, UT-Sch-TES | 0 | 0 | 0 | 0 | 0 | 0 | 2.169 | 0 | 0 | 0 | 0 | 0 | 0 | 0 | 0 | 0 | 0 | 0 | 0
| DSM, Class 1 Total | 5 | 0 | 0 | 165.524 | 0 | 0 | 12.675 | 0 | 0 | 0 | 0 | 0 | 0 | 0 | 0 | 0 | 0 | 4.93 | 0
| DSM, Class 2, ID | 1.92 | 2.13 | 3.08 | 3.72 | 4.31 | 4.61 | 5.06 | 4.29 | 5.07 | 5.22 | 5.4 | 6.45 | 7.26 | 7.64 | 7.16 | 7.53 | 7.6 | 7.62 | 6.23
| DSM, Class 2, UT | 46.6 | 40.6 | 41.7 | 43.1 | 45.8 | 47 | 64.8 | 47.8 | 50.1 | 51.896 | 58.1 | 54.4 | 56.4 | 56.4 | 61.3 | 55.4 | 58.2 | 77.7 | 58.7
| DSM, Class 2, WY | 4.76 | 5.08 | 6.09 | 6.21 | 7.12 | 8.02 | 8.9 | 8.69 | 9.27 | 10.85 | 11.47 | 13.27 | 16.82 | 17.84 | 23.11 | 24.56 | 28.79 | 36.62 | 38.18
| DSM, Class 2 Total | 53.28 | 47.81 | 50.87 | 53.03 | 57.23 | 59.63 | 78.76 | 60.78 | 64.44 | 67.966 | 74.97 | 74.12 | 80.48 | 81.88 | 91.57 | 87.49 | 94.59 | 121.94 | 103.11
| FOT Mead Q3 | 17.272 | 0 | 153.237 | 88.496 | 0 | 0 | 0 | 0 | 0 | 0 | 0 | 0 | 0 | 0 | 0 | 0 | 0 | 0 | 0
| FOT Mona-3 Q3 | 0 | 0 | 300 | 300 | 190.365 | 198.828 | 300 | 33.568 | 295.587 | 33.116 | 51.854 | 143.326 | 195.58 | 147.516 | 140.296 | 240.077 | 294.729 | 300 | 241.756
West
| Coal Ret_Bridger -Gas RePower | 0 | 0 | 0 | 0 | 0 | 361.35 | 0 | 0 | 0 | 0 | 0 | 0 | 0 | 0 | 0 | 0 | 0 | 0 | 0
| Coal Plant Turbine Upgrades | 0 | 12 | 0 | 0 | 0 | 0 | 0 | 0 | 0 | 0 | 0 | 0 | 0 | 0 | 0 | 0 | 0 | 0 | 0
| CHP - Biomass | 4.189 | 4.189 | 4.189 | 4.189 | 4.189 | 4.189 | 4.189 | 4.189 | 4.189 | 4.189 | 4.189 | 4.189 | 4.189 | 4.189 | 4.189 | 4.189 | 4.189 | 4.189 | 4.189
| CHP - Reciprocating Engine | 0 | 0 | 0 | 0.344 | 0 | 0.344 | 0.344 | 0 | 0 | 0 | 0 | 0 | 0 | 0 | 0 | 0 | 0 | 0 | 0
| DSM, Class 1, WA-DLC-RES | 0 | 0 | 0 | 4.83 | 0 | 0 | 0 | 0 | 0 | 0 | 0 | 0 | 0 | 0 | 0 | 0 | 0 | 0 | 0
| DSM, Class 1, WA-DLC-IRR | 0 | 0 | 0 | 8.5 | 0 | 0 | 0 | 0 | 0 | 0 | 0 | 0 | 0 | 0 | 0 | 0 | 0 | 0 | 0
| DSM, Class 1, OR-Curtail | 0 | 0 | 0 | 36.2 | 0 | 0 | 0 | 0 | 0 | 0 | 0 | 0 | 0 | 0 | 0 | 0 | 0 | 0 | 0
| DSM, Class 1, OR-DLC-RES | 0 | 0 | 0 | 0 | 0 | 0 | 6.75 | 0 | 0 | 0 | 0 | 0 | 0 | 0 | 0 | 0 | 0 | 0 | 0
| DSM, Class 1, OR-DLC-WH | 0 | 0 | 0 | 3.55 | 0 | 0 | 0 | 0 | 0 | 0 | 0 | 0 | 0 | 0 | 0 | 0 | 0 | 0 | 0
| DSM, Class 1, OR-DLC-IRR | 0 | 0 | 0 | 13.21 | 0 | 0 | 0 | 0 | 0 | 0 | 0 | 0 | 0 | 0 | 0 | 0 | 0 | 0 | 0
| DSM, Class 1, CA-DLC-IRR | 0 | 0 | 0 | 5.45 | 0 | 0 | 0 | 0 | 0 | 0 | 0 | 0 | 0 | 0 | 0 | 0 | 0 | 0 | 0
| DSM, Class 1 Total | 0 | 0 | 0 | 71.74 | 0 | 0 | 6.75 | 0 | 0 | 0 | 0 | 0 | 0 | 0 | 0 | 0 | 0 | 0 | 0
| DSM, Class 2, CA | 0.83 | 0.78 | 1.22 | 1.46 | 1.58 | 1.67 | 1.74 | 1.43 | 1.53 | 1.58 | 1.86 | 2.22 | 2.37 | 2.48 | 2.2 | 2.39 | 2.18 | 2.21 | 1.9
| DSM, Class 2, OR | 44.53 | 56.02 | 60.72 | 61.67 | 60.83 | 60.32 | 52.37 | 52.37 | 52.37 | 52.37 | 52.37 | 52.37 | 52.37 | 52.37 | 52.37 | 44.01 | 36.06 | 36.06 | 36.06
| DSM, Class 2, WA | 8.02 | 8.17 | 8.37 | 8.56 | 8.35 | 8.46 | 8.81 | 8.07 | 8.96 | 10.27 | 11.24 | 10.93 | 11.44 | 12.22 | 9.56 | 8.29 | 8.68 | 8.62 | 8.93
| DSM, Class 2 Total | 53.38 | 64.97 | 70.31 | 71.69 | 70.76 | 70.45 | 62.92 | 61.87 | 62.86 | 64.22 | 65.47 | 65.52 | 66.18 | 67.07 | 64.13 | 54.69 | 46.92 | 46.89 | 46.89
| OR Solar Cap Standard | 2 | 2 | 2 | 3 | 0 | 0 | 0 | 0 | 0 | 0 | 0 | 0 | 0 | 0 | 0 | 0 | 0 | 0 | 0
| OR Solar Pilot | 2.45 | 2.45 | 1 | 0 | 0 | 0 | 0 | 0 | 0 | 0 | 0 | 0 | 0 | 0 | 0 | 0 | 0 | 0 | 0
| FOT COB Q3 | 272.107 | 400 | 400 | 391.595 | 341.593 | 341.593 | 341.593 | 339.43 | 341.593 | 270.95 | 341.593 | 341.593 | 341.593 | 180.571 | 320.506 | 341.593 | 341.593 | 341.593 | 341.593
| FOT NOB Q3 | 100 | 100 | 100 | 100 | 100 | 100 | 100 | 100 | 100 | 100 | 100 | 100 | 100 | 100 | 100 | 100 | 100 | 100 | 100
| FOT MidColumbia Q3 | 400 | 400 | 400 | 400 | 400 | 400 | 400 | 400 | 400 | 400 | 400 | 400 | 400 | 400 | 400 | 400 | 400 | 400 | 400
| FOT MidColumbia Q3 - 2 | 375 | 363.397 | 0 | 0 | 0 | 0 | 0 | 0 | 0 | 0 | 0 | 0 | 0 | 0 | 0 | 0 | 0 | 0 | 0
| Annual Additions, Long Term Resources | 140.199 | 136.219 | 757.722 | 801.55 | 608.179 | 497.716 | 392.391 | 827.839 | 132.489 | 287.375 | 245.629 | 219.829 | 351.849 | 829.139 | 360.889 | 347.369 | 1196.499 | 521.329 | 1035.189
| Annual Additions, Short Term Resources | 1164.379 | 1263.397 | 1353.237 | 1280.091 | 1031.958 | 1040.421 | 1141.593 | 872.998 | 1137.18 | 804.066 | 893.447 | 984.919 | 1037.173 | 828.087 | 960.802 | 1081.67 | 1136.322 | 1141.593 | 1083.349
| Total Annual Additions | 1304.578 | 1399.616 | 2110.959 | 2081.641 | 1640.137 | 1538.137 | 1533.984 | 1700.837 | 1269.669 | 1091.441 | 1139.076 | 1204.748 | 1389.022 | 1657.226 | 1321.691 | 1429.039 | 2332.821 | 1662.922 | 2118.538
1/ Front office transaction amounts reflect one-year transaction periods, and are not additive.
Change (Continued Coal less Retire/Refuel)
Capacity (MW)
| Resource | 2012 | 2013 | 2014 | 2015 | 2016 | 2017 | 2018 | 2019 | 2020 | 2021 | 2022 | 2023 | 2024 | 2025 | 2026 | 2027 | 2028 | 2029 | 2030
East
| CCCT GH 1x1 | 0 | 0 | 0 | 0 | 0 | 0 | 0 | 0 | 0 | 0 | 0 | 0 | 0 | 405 | 0 | 0 | 0 | 0 | -405
| CCCT J 1x1 | 0 | 0 | 0 | 0 | 0 | 0 | 0 | 0 | 0 | 0 | 0 | 0 | 0 | -475 | 0 | 0 | 0 | 475 | 0
| Total Wind | 0 | 0 | 0 | 0 | 0 | 0 | 0 | 0 | 0 | 0 | 0 | 0 | 0 | 0 | 0 | 0 | 0 | 0 | 0
| CHP - Reciprocating Engine | 0 | 0 | 0 | 0 | 0.753 | 0 | 0 | 0 | 0 | 0 | 0 | 0 | 0 | 0 | 0 | 0 | 0 | 0 | 0
| DSM, Class 1, Utah, C&I-Thermal Energy Storage | 0 | 0 | 0 | 0 | 0 | 0 | -2.169 | 0 | 0 | 0 | 0 | 0 | 0 | 0 | 0 | 0 | 4.84 | 0 | 0
| DSM, Class 1, Utah, DLC-Residential | 0 | 0 | 0 | -0.304 | 0 | 0 | 0.304 | 0 | 0 | 0 | 0 | 0 | 0 | 0 | 0 | 0 | 0 | 0 | 0
| DSM, Class 1 & 3 Total | 0 | 0 | 0 | -0.304 | 0 | 0 | -1.865 | 0 | 0 | 0 | 0 | 0 | 0 | 0 | 0 | 0 | 9.77 | -4.93 | 0
| DSM, Class 2, Idaho | 0 | 0 | 0 | 0 | 0 | 0 | 0 | 0.42 | 0 | 0 | 0.24 | 0.28 | 0 | 0.38 | 0.45 | 0.49 | 0.22 | -0.83 | 0
| DSM, Class 2, Utah | 0 | 0 | 0 | 0 | 0 | 13.708 | 0 | 0 | 2.2 | 2.304 | 0 | 0 | 1.5 | 1.5 | 4.738 | 19.2 | 20.7 | -21.6 | 0
| DSM, Class 2, Wyoming | 0 | 0 | 0 | 0 | 0 | 0 | 0 | 0 | 0 | 0 | 0 | 0.34 | 0 | 0 | 0 | 0.46 | 0.55 | -0.68 | 0
| DSM, Class 2 Total | 0 | 0 | 0 | 0 | 0 | 13.708 | 0 | 0.42 | 2.2 | 2.304 | 0.24 | 0.62 | 1.5 | 1.88 | 5.188 | 20.15 | 21.47 | -23.11 | 0
| FOT Mead Q3 | 0 | 0 | -0.304 | 0 | 0 | 0 | 0 | 0 | 0 | 0 | 0 | 0 | 0 | 0 | 0 | 0 | 0 | 0 | 0
| FOT Mona/Nevada Utah Border | 0 | 0 | 0 | 0 | -0.666 | -1.865 | 0 | 27.682 | -2.412 | 0 | -4.519 | -5.261 | -6.658 | 0 | 28.156 | 32.843 | 5.271 | -126.25 | 48.884
West
| Coal Ret_Bridger -Gas RePower | 0 | 0 | 0 | 0 | 0 | -361.35 | 0 | 0 | 0 | 0 | 0 | 0 | 0 | 0 | 0 | 0 | 0 | 0 | 0
| Total Wind | 0 | 0 | 0 | 0 | 0 | 0 | 0 | 0 | 0 | 0 | 0 | 0 | 0 | 0 | 0 | 0 | 0 | 0 | 0
| CHP - Reciprocating Engine | 0 | 0 | 0.344 | 0 | 0 | 0 | 0 | 0 | 0 | 0 | 0 | 0 | 0 | 0 | 0 | 0 | 0 | 0 | 0
| DSM, Class 1, Oregon, DLC-Residential | 0 | 0 | 0 | 0 | 0 | 0 | 0 | 0 | 0 | 0 | 0 | 0 | 0 | 0 | 0 | 0 | 0 | 0 | 0
| DSM, Class 1 & 3 Total | 0 | 0 | 0 | 0 | 0 | 0 | 0 | 0 | 0 | 0 | 0 | 0 | 0 | 0 | 0 | 0 | 0 | 0 | 0
| DSM, Class 2, California | 0 | 0 | 0 | 0 | 0 | 0 | 0 | 0 | 0 | 0.21 | 0 | 0 | 0 | 0.1 | 0.09 | 0 | 0.33 | -0.08 | 0
| DSM, Class 2, Oregon | 0 | 0 | 0 | 0 | 0 | 0 | 0 | 0 | 0 | 0 | 0 | 0 | 0 | 0 | 0 | 0 | 0 | 0 | 0
| DSM, Class 2, Washington | 0 | 0 | 0 | 0 | 0 | 0 | 0 | 0.67 | 0 | 0 | 0 | 0.44 | 0.46 | 0.16 | 0.07 | 0 | 0.19 | -0.06 | 0
| DSM, Class 2 Total | 0 | 0 | 0 | 0 | 0 | 0 | 0 | 0.67 | 0 | 0.21 | 0 | 0.44 | 0.46 | 0.26 | 0.16 | 0 | 0.52 | -0.14 | 0
| FOT COB Q3 | 0 | 0 | 0 | 0 | 0 | 0 | 0 | -28.42 | 0 | -4.309 | 0 | 0 | 0 | 53.609 | 21.087 | 0 | 0 | -183.271 | 0
| FOT MidColumbia Q3 | 0 | 0 | 0 | 0 | 0 | 0 | 0 | 0 | 0 | 0 | 0 | 0 | 0 | 0 | 0 | 0 | 0 | 0 | 0
| FOT MidColumbia Q3 - 2 | 0 | 0 | 0 | 0 | 0 | 0 | 0 | 0 | 0 | 0 | 0 | 0 | 0 | 0 | 0 | 0 | 0 | 0 | 0
| Annual Additions, Long Term Resources | 0 | 0 | 0.344 | -0.304 | 0.753 | -347.642 | -1.865 | 1.09 | 2.2 | 2.514 | 0.24 | 1.06 | 1.96 | -67.86 | 5.348 | 20.15 | 31.76 | 354.44 | -405
| Annual Additions, Short Term Resources | 0 | 0 | -0.304 | 0 | -0.666 | -1.865 | 0 | -0.738 | -2.412 | -4.309 | -4.519 | -5.261 | -6.658 | 53.609 | 49.243 | 32.843 | 5.271 | -309.521 | 48.884
| Total Annual Additions | 0 | 0 | 0.04 | -0.304 | 0.087 | -349.507 | -1.865 | 0.352 | -0.212 | -1.795 | -4.279 | -4.201 | -4.698 | -14.251 | 54.591 | 52.993 | 37.031 | 44.919 | -356.116
1/ Front office transaction amounts reflect one-year transaction periods, and are not additive.