## Tbl L.29-30 Summary
| C05a-3Q, Preferred Portfolio | C05-1 | C05-3 | C05a-3 | C05b-1 | C05b-3 | C09-1 | C13-1
Year-by-Year Loss of Load Probability
Table L.29 – Loss of Load Probability for a Major (> 25,000 MWh) July Event, Final Screen Portfolios, Base Price Curve
Year | C05a-3Q, Preferred Portfolio | C05-1 | C05-3 | C05a-3 | C05b-1 | C05b-3 | C09-1 | C13-1 |  | C05a-3Q, Preferred Portfolio | C05-1 | C05-3 | C05a-3 | C05b-1 | C05b-3 | C09-1 | C13-1
2015 | 0% | 0% | 0% | 0% | 0% | 0% | 0% | 0% | 2015 | 0% | 0% | 0% | 0% | 0% | 0% | 0% | 0%
2016 | 24% | 24% | 24% | 24% | 24% | 24% | 24% | 24% | 2016 | 24% | 24% | 24% | 24% | 24% | 24% | 24% | 24%
2017 | 28% | 28% | 28% | 28% | 28% | 28% | 28% | 28% | 2017 | 28% | 28% | 28% | 28% | 28% | 28% | 28% | 28%
2018 | 2% | 2% | 2% | 2% | 4% | 2% | 2% | 2% | 2018 | 2% | 2% | 2% | 2% | 4% | 2% | 2% | 2%
2019 | 0% | 0% | 0% | 0% | 0% | 0% | 0% | 0% | 2019 | 0% | 0% | 0% | 0% | 0% | 0% | 0% | 0%
2020 | 36% | 36% | 36% | 36% | 36% | 36% | 40% | 36% | 2020 | 36% | 36% | 36% | 36% | 36% | 36% | 40% | 36%
2021 | 18% | 18% | 18% | 18% | 18% | 18% | 22% | 18% | 2021 | 18% | 18% | 18% | 18% | 18% | 18% | 22% | 18%
2022 | 36% | 50% | 36% | 36% | 50% | 36% | 38% | 50% | 2022 | 36% | 50% | 36% | 36% | 50% | 36% | 38% | 50%
2023 | 40% | 44% | 40% | 40% | 44% | 40% | 40% | 2% | 2023 | 40% | 44% | 40% | 40% | 44% | 40% | 40% | 2%
2024 | 4% | 4% | 4% | 4% | 6% | 4% | 4% | 0% | 2024 | 4% | 4% | 4% | 4% | 6% | 4% | 4% | 0%
2025 | 32% | 40% | 34% | 34% | 40% | 34% | 32% | 12% | 2025 | 32% | 40% | 34% | 34% | 40% | 34% | 32% | 12%
2026 | 44% | 46% | 44% | 44% | 46% | 44% | 44% | 6% | 2026 | 44% | 46% | 44% | 44% | 46% | 44% | 44% | 6%
2027 | 48% | 50% | 48% | 48% | 50% | 48% | 48% | 8% | 2027 | 48% | 50% | 48% | 48% | 50% | 48% | 48% | 8%
2028 | 48% | 46% | 58% | 50% | 44% | 50% | 44% | 2% | 2028 | 48% | 46% | 58% | 50% | 44% | 50% | 44% | 2%
2029 | 12% | 12% | 22% | 12% | 8% | 14% | 8% | 2% | 2029 | 12% | 12% | 22% | 12% | 8% | 14% | 8% | 2%
2030 | 6% | 10% | 6% | 8% | 6% | 8% | 6% | 2% | 2030 | 6% | 10% | 6% | 8% | 6% | 8% | 6% | 2%
2031 | 56% | 56% | 56% | 54% | 56% | 54% | 56% | 6% | 2031 | 56% | 56% | 56% | 54% | 56% | 54% | 56% | 6%
2032 | 56% | 58% | 56% | 56% | 54% | 56% | 54% | 6% | 2032 | 56% | 58% | 56% | 56% | 54% | 56% | 54% | 6%
2033 | 56% | 52% | 56% | 56% | 50% | 56% | 54% | 24% | 2033 | 56% | 52% | 56% | 56% | 50% | 56% | 54% | 24%
2034 | 64% | 64% | 66% | 64% | 64% | 68% | 64% | 16% | 2034 | 64% | 64% | 66% | 64% | 64% | 68% | 64% | 16%
Table L.30 – Average Loss of Load Probability during Summer Peak, Final Screen Portfolios, Base Price Curve
Average for operating years 2015 through 2024
Event Size (MWh) | C05a-3Q, Preferred Portfolio | C05-1 | C05-3 | C05a-3 | C05b-1 | C05b-3 | C09-1 | C13-1 | Event Size (MWh) | C05a-3Q, Preferred Portfolio | C05-1 | C05-3 | C05a-3 | C05b-1 | C05b-3 | C09-1 | C13-1
0 | 100% | 100% | 100% | 100% | 100% | 100% | 100% | 100% | 0 | 100% | 100% | 100% | 100% | 100% | 100% | 100% | 100%
1000 | 99.6% | 99.4% | 99.6% | 99.6% | 99.4% | 99.6% | 99.6% | 98.2% | 1000 | 99.6% | 99.4% | 99.6% | 99.6% | 99.4% | 99.6% | 99.6% | 98.2%
10000 | 50.2% | 51.8% | 51.2% | 51.2% | 52.4% | 51.2% | 51.6% | 43.8% | 10000 | 50.2% | 51.8% | 51.2% | 51.2% | 52.4% | 51.2% | 51.6% | 43.8%
25000 | 18.8% | 20.6% | 18.8% | 18.8% | 21% | 18.8% | 19.8% | 16% | 25000 | 18.8% | 20.6% | 18.8% | 18.8% | 21% | 18.8% | 19.8% | 16%
50000 | 0.8% | 1.4% | 0.8% | 0.8% | 1.6% | 0.8% | 0.8% | 1% | 50000 | 0.8% | 1.4% | 0.8% | 0.8% | 1.6% | 0.8% | 0.8% | 1%
100000 | 0% | 0% | 0% | 0% | 0% | 0% | 0% | 0% | 100000 | 0% | 0% | 0% | 0% | 0% | 0% | 0% | 0%
500000 | 0% | 0% | 0% | 0% | 0% | 0% | 0% | 0% | 500000 | 0% | 0% | 0% | 0% | 0% | 0% | 0% | 0%
[9 empty] | 1000000 | 0% | 0% | 0% | 0% | 0% | 0% | 0% | 0%
Average for operating years 2015 through 2034
Event Size (MWh) | C05a-3Q, Preferred Portfolio | C05-1 | C05-3 | C05a-3 | C05b-1 | C05b-3 | C09-1 | C13-1 | Event Size (MWh) | C05a-3Q, Preferred Portfolio | C05-1 | C05-3 | C05a-3 | C05b-1 | C05b-3 | C09-1 | C13-1
0 | 100% | 100% | 100% | 100% | 100% | 100% | 100% | 100% | 0 | 100% | 100% | 100% | 100% | 100% | 100% | 100% | 100%
1000 | 99.4% | 99.3% | 99.4% | 99.4% | 99.3% | 99.6% | 99.4% | 97.8% | 1000 | 99.4% | 99.3% | 99.4% | 99.4% | 99.3% | 99.6% | 99.4% | 97.8%
10000 | 63.6% | 64.6% | 64.6% | 64.4% | 64.6% | 64.4% | 64.2% | 39.5% | 10000 | 63.6% | 64.6% | 64.6% | 64.4% | 64.6% | 64.4% | 64.2% | 39.5%
25000 | 30.5% | 32% | 31.7% | 30.7% | 31.4% | 31% | 30.4% | 12.2% | 25000 | 30.5% | 32% | 31.7% | 30.7% | 31.4% | 31% | 30.4% | 12.2%
50000 | 4.6% | 5.9% | 6.8% | 5.3% | 5.6% | 5.5% | 3.9% | 2.4% | 50000 | 4.6% | 5.9% | 6.8% | 5.3% | 5.6% | 5.5% | 3.9% | 2.4%
100000 | 0.5% | 0.7% | 1.2% | 0.7% | 0.7% | 0.8% | 0.3% | 0.9% | 100000 | 0.5% | 0.7% | 1.2% | 0.7% | 0.7% | 0.8% | 0.3% | 0.9%
500000 | 0% | 0% | 0% | 0% | 0% | 0% | 0% | 0% | 500000 | 0% | 0% | 0% | 0% | 0% | 0% | 0% | 0%
1000000 | 0% | 0% | 0% | 0% | 0% | 0% | 0% | 0% | 1000000 | 0% | 0% | 0% | 0% | 0% | 0% | 0% | 0%

## C05a-3Q
>25 | any month | January | July
2015 | 0.1667% | 0% | 0%
2016 | 2.333% | 0% | 24%
2017 | 2.667% | 0% | 28%
2018 | 0.8333% | 0% | 2%
2019 | 0.3333% | 0% | 0%
2020 | 3.5% | 2% | 36%
2021 | 2.167% | 0% | 18%
2022 | 4% | 0% | 36%
2023 | 4.833% | 2% | 40%
2024 | 1% | 0% | 4%
2025 | 4.5% | 2% | 32%
2026 | 4.667% | 4% | 44%
2027 | 6.167% | 6% | 48%
2028 | 8.5% | 12% | 48%
2029 | 4.333% | 2% | 12%
2030 | 1.833% | 2% | 6%
2031 | 8.667% | 8% | 56%
2032 | 8.167% | 12% | 56%
2033 | 10% | 24% | 56%
2034 | 8.833% | 18% | 64%
2015-2024 | 2.183% | 0.6% | 18.8% | 100% | 99.6% | 50.2% | 0.8% | 0% | 0% | 0%
All years | 4.375% | 4.8% | 30.5% | 100% | 99.4% | 63.6% | 4.6% | 0.5% | 0% | 0%
|  |  | >25 | >0 | >1 | >10 | >50 | >100 | >500 | >1000
|  |  | Countif | Countif | Countif | Countif | Countif | Countif | Countif | Countif | Month | Time | Iteration 1 | Iteration 2 | Iteration 3 | Iteration 4 | Iteration 5 | Iteration 6 | Iteration 7 | Iteration 8 | Iteration 9 | Iteration 10 | Iteration 11 | Iteration 12 | Iteration 13 | Iteration 14 | Iteration 15 | Iteration 16 | Iteration 17 | Iteration 18 | Iteration 19 | Iteration 20 | Iteration 21 | Iteration 22 | Iteration 23 | Iteration 24 | Iteration 25 | Iteration 26 | Iteration 27 | Iteration 28 | Iteration 29 | Iteration 30 | Iteration 31 | Iteration 32 | Iteration 33 | Iteration 34 | Iteration 35 | Iteration 36 | Iteration 37 | Iteration 38 | Iteration 39 | Iteration 40 | Iteration 41 | Iteration 42 | Iteration 43 | Iteration 44 | Iteration 45 | Iteration 46 | Iteration 47 | Iteration 48 | Iteration 49 | Iteration 50
2015 |  |  | 0 | 1 | 1 | 0 | 0 | 0 | 0 | 0 | 1 | 2015-01-01 | 0 | 0 | 0 | 0 | 0 | 0 | 0 | 0 | 0 | 0 | 0 | 0 | 0 | 0 | 0 | 0 | 0 | 0 | 1.233 | 0 | 0 | 0 | 0 | 0 | 0 | 0 | 0 | 0 | 0 | 0 | 0 | 0 | 0 | 0 | 0 | 0 | 0 | 0 | 0 | 0 | 0 | 0 | 0 | 0 | 0 | 0 | 0 | 0 | 0 | 0
2015 |  |  | 0 | 1 | 0 | 0 | 0 | 0 | 0 | 0 | 2 | 2015-02-01 | 0 | 0 | 0 | 0 | 0 | 0 | 0 | 0 | 0 | 0 | 0.003 | 0 | 0 | 0 | 0 | 0 | 0 | 0 | 0 | 0 | 0 | 0 | 0 | 0 | 0 | 0 | 0 | 0 | 0 | 0 | 0 | 0 | 0 | 0 | 0 | 0 | 0 | 0 | 0 | 0 | 0 | 0 | 0 | 0 | 0 | 0 | 0 | 0 | 0 | 0
2015 |  |  | 0 | 1 | 1 | 0 | 0 | 0 | 0 | 0 | 3 | 2015-03-01 | 0 | 0 | 1.466 | 0 | 0 | 0 | 0 | 0 | 0 | 0 | 0 | 0 | 0 | 0 | 0 | 0 | 0 | 0 | 0 | 0 | 0 | 0 | 0 | 0 | 0 | 0 | 0 | 0 | 0 | 0 | 0 | 0 | 0 | 0 | 0 | 0 | 0 | 0 | 0 | 0 | 0 | 0 | 0 | 0 | 0 | 0 | 0 | 0 | 0 | 0
2015 |  |  | 0 | 0 | 0 | 0 | 0 | 0 | 0 | 0 | 4 | 2015-04-01 | 0 | 0 | 0 | 0 | 0 | 0 | 0 | 0 | 0 | 0 | 0 | 0 | 0 | 0 | 0 | 0 | 0 | 0 | 0 | 0 | 0 | 0 | 0 | 0 | 0 | 0 | 0 | 0 | 0 | 0 | 0 | 0 | 0 | 0 | 0 | 0 | 0 | 0 | 0 | 0 | 0 | 0 | 0 | 0 | 0 | 0 | 0 | 0 | 0 | 0
2015 |  |  | 0 | 0 | 0 | 0 | 0 | 0 | 0 | 0 | 5 | 2015-05-01 | 0 | 0 | 0 | 0 | 0 | 0 | 0 | 0 | 0 | 0 | 0 | 0 | 0 | 0 | 0 | 0 | 0 | 0 | 0 | 0 | 0 | 0 | 0 | 0 | 0 | 0 | 0 | 0 | 0 | 0 | 0 | 0 | 0 | 0 | 0 | 0 | 0 | 0 | 0 | 0 | 0 | 0 | 0 | 0 | 0 | 0 | 0 | 0 | 0 | 0
2015 |  |  | 0 | 16 | 9 | 0 | 0 | 0 | 0 | 0 | 6 | 2015-06-01 | 0 | 1.222 | 0 | 0 | 0 | 1.88 | 1.188 | 0 | 1.586 | 0 | 0 | 1.003 | 0 | 0 | 1.461 | 0 | 0.244 | 0 | 0.448 | 0 | 0 | 2.832 | 0 | 0 | 0 | 4.088 | 0 | 0.068 | 0.959 | 0 | 0.856 | 0 | 0.032 | 1.208 | 0 | 0 | 0 | 0 | 0.291 | 0 | 0 | 0 | 0 | 0 | 0 | 0 | 0 | 0 | 0 | 0
2015 |  |  | 0 | 50 | 50 | 6 | 0 | 0 | 0 | 0 | 7 | 2015-07-01 | 4.55 | 5.274 | 2.965 | 6.882 | 7.368 | 5.481 | 6.388 | 4.835 | 4.284 | 9.065 | 4.791 | 8.08 | 3.66 | 9.642 | 5.398 | 6.158 | 7.304 | 3.826 | 4.864 | 12.099 | 9.652 | 4.546 | 3.29 | 12.171 | 10.353 | 4.075 | 11.481 | 4.849 | 5.675 | 4.688 | 7.205 | 7.38 | 6.92 | 4.996 | 2.82 | 7.909 | 6.19 | 4.441 | 14.777 | 3.353 | 3.846 | 6.036 | 6.958 | 7.716 | 3.04 | 9.646 | 8.508 | 3.865 | 11.311 | 6.291
2015 |  |  | 0 | 49 | 44 | 3 | 0 | 0 | 0 | 0 | 8 | 2015-08-01 | 1.833 | 9.141 | 4.095 | 1.795 | 0.963 | 8.917 | 1.248 | 0.079 | 3.001 | 5.4 | 1.403 | 4.118 | 1.883 | 2.167 | 1.475 | 2.686 | 1.533 | 5.508 | 2.087 | 2.169 | 17.894 | 0.965 | 0 | 2.159 | 4.087 | 1.995 | 6.21 | 1.519 | 4.885 | 2.752 | 2.611 | 2.121 | 0.607 | 21.152 | 1.12 | 2.722 | 0.583 | 2.721 | 4.529 | 4.179 | 2.168 | 4.903 | 1.797 | 1.672 | 2.881 | 3.391 | 22.882 | 1.539 | 3.482 | 2.802
2015 |  |  | 1 | 44 | 41 | 1 | 0 | 0 | 0 | 0 | 9 | 2015-09-01 | 3.114 | 3.633 | 4.142 | 2.24 | 3.814 | 2.16 | 1.858 | 7.607 | 3.273 | 2.565 | 0.599 | 6.587 | 3.378 | 1.37 | 0 | 2.898 | 4.929 | 1.01 | 0.446 | 2.011 | 0 | 2.184 | 0 | 3.011 | 5.827 | 1.336 | 2.384 | 2.713 | 3.524 | 3.699 | 0 | 2.116 | 0.465 | 1.049 | 1.24 | 0 | 1.249 | 3.098 | 2.819 | 0 | 4.021 | 2.491 | 2.034 | 4.667 | 3.409 | 3.321 | 2.42 | 25.496 | 1.774 | 2.421
2015 |  |  | 0 | 25 | 9 | 1 | 0 | 0 | 0 | 0 | 10 | 2015-10-01 | 1.053 | 0.753 | 0 | 0 | 0.634 | 0 | 0 | 11.264 | 0 | 0 | 0 | 0.283 | 0.601 | 0 | 0 | 0.945 | 4.401 | 0 | 0.922 | 0 | 0.886 | 0.163 | 1.512 | 0.475 | 1.157 | 0.903 | 3.455 | 0 | 0 | 1.293 | 1.147 | 0 | 0.625 | 0.697 | 0.354 | 0 | 0 | 0 | 0.712 | 0 | 0 | 0 | 0 | 0.366 | 9.139 | 0.942 | 0 | 0 | 0 | 0
2015 |  |  | 0 | 0 | 0 | 0 | 0 | 0 | 0 | 0 | 11 | 2015-11-01 | 0 | 0 | 0 | 0 | 0 | 0 | 0 | 0 | 0 | 0 | 0 | 0 | 0 | 0 | 0 | 0 | 0 | 0 | 0 | 0 | 0 | 0 | 0 | 0 | 0 | 0 | 0 | 0 | 0 | 0 | 0 | 0 | 0 | 0 | 0 | 0 | 0 | 0 | 0 | 0 | 0 | 0 | 0 | 0 | 0 | 0 | 0 | 0 | 0 | 0
2015 |  |  | 0 | 3 | 0 | 0 | 0 | 0 | 0 | 0 | 12 | 2015-12-01 | 0 | 0 | 0 | 0 | 0 | 0 | 0 | 0 | 0 | 0 | 0 | 0 | 0 | 0 | 0 | 0 | 0 | 0.239 | 0 | 0 | 0 | 0 | 0 | 0.13 | 0 | 0 | 0 | 0.61 | 0 | 0 | 0 | 0 | 0 | 0 | 0 | 0 | 0 | 0 | 0 | 0 | 0 | 0 | 0 | 0 | 0 | 0 | 0 | 0 | 0 | 0
2016 |  |  | 0 | 2 | 2 | 0 | 0 | 0 | 0 | 0 | 1 | 2016-01-01 | 0 | 0 | 0 | 0 | 0 | 0 | 0 | 0 | 0 | 0 | 0 | 0 | 0 | 0 | 0 | 0 | 0 | 0 | 5.133 | 0 | 2.269 | 0 | 0 | 0 | 0 | 0 | 0 | 0 | 0 | 0 | 0 | 0 | 0 | 0 | 0 | 0 | 0 | 0 | 0 | 0 | 0 | 0 | 0 | 0 | 0 | 0 | 0 | 0 | 0 | 0
2016 |  |  | 0 | 0 | 0 | 0 | 0 | 0 | 0 | 0 | 2 | 2016-02-01 | 0 | 0 | 0 | 0 | 0 | 0 | 0 | 0 | 0 | 0 | 0 | 0 | 0 | 0 | 0 | 0 | 0 | 0 | 0 | 0 | 0 | 0 | 0 | 0 | 0 | 0 | 0 | 0 | 0 | 0 | 0 | 0 | 0 | 0 | 0 | 0 | 0 | 0 | 0 | 0 | 0 | 0 | 0 | 0 | 0 | 0 | 0 | 0 | 0 | 0
2016 |  |  | 0 | 0 | 0 | 0 | 0 | 0 | 0 | 0 | 3 | 2016-03-01 | 0 | 0 | 0 | 0 | 0 | 0 | 0 | 0 | 0 | 0 | 0 | 0 | 0 | 0 | 0 | 0 | 0 | 0 | 0 | 0 | 0 | 0 | 0 | 0 | 0 | 0 | 0 | 0 | 0 | 0 | 0 | 0 | 0 | 0 | 0 | 0 | 0 | 0 | 0 | 0 | 0 | 0 | 0 | 0 | 0 | 0 | 0 | 0 | 0 | 0
2016 |  |  | 0 | 0 | 0 | 0 | 0 | 0 | 0 | 0 | 4 | 2016-04-01 | 0 | 0 | 0 | 0 | 0 | 0 | 0 | 0 | 0 | 0 | 0 | 0 | 0 | 0 | 0 | 0 | 0 | 0 | 0 | 0 | 0 | 0 | 0 | 0 | 0 | 0 | 0 | 0 | 0 | 0 | 0 | 0 | 0 | 0 | 0 | 0 | 0 | 0 | 0 | 0 | 0 | 0 | 0 | 0 | 0 | 0 | 0 | 0 | 0 | 0
2016 |  |  | 0 | 3 | 1 | 0 | 0 | 0 | 0 | 0 | 5 | 2016-05-01 | 0 | 0 | 0 | 0 | 0 | 1.403 | 0 | 0 | 0 | 0 | 0 | 0 | 0 | 0 | 0 | 0 | 0 | 0 | 0 | 0 | 0 | 0 | 0 | 0 | 0 | 0 | 0 | 0 | 0 | 0 | 0 | 0 | 0 | 0 | 0 | 0 | 0 | 0 | 0 | 0 | 0.99 | 0 | 0 | 0 | 0 | 0 | 0 | 0 | 0 | 0.234
2016 |  |  | 0 | 29 | 9 | 0 | 0 | 0 | 0 | 0 | 6 | 2016-06-01 | 0 | 1.815 | 0 | 0.5 | 0.101 | 0 | 0.101 | 0.751 | 0 | 0 | 6.343 | 0.248 | 0 | 2.191 | 0.79 | 0 | 0 | 0 | 0.587 | 0.396 | 0.569 | 0 | 0 | 0.727 | 0.022 | 1.806 | 0 | 2.365 | 0.608 | 0.706 | 1.118 | 0 | 1.197 | 0.523 | 1.996 | 0 | 0.875 | 0 | 0 | 0 | 0 | 0.918 | 0.026 | 0 | 0 | 1.117 | 0 | 0.274 | 0.901 | 0.99
2016 |  |  | 12 | 50 | 50 | 35 | 0 | 0 | 0 | 0 | 7 | 2016-07-01 | 19.847 | 11.69 | 9.66 | 29.677 | 9.656 | 29.453 | 17.483 | 13.289 | 27.699 | 8.904 | 29.933 | 5.612 | 9.834 | 31.266 | 16.622 | 11.627 | 9.028 | 23.531 | 21.782 | 10.555 | 15.103 | 15.977 | 41.482 | 5.88 | 20.169 | 15.058 | 30.387 | 3.194 | 29.654 | 6.31 | 24.835 | 5.999 | 16.811 | 16.375 | 10.208 | 24.286 | 28.938 | 7.729 | 13.026 | 17.128 | 35.37 | 5.471 | 16.088 | 16.395 | 7.946 | 31.449 | 9.609 | 20.603 | 35.68 | 5.506
2016 |  |  | 0 | 49 | 46 | 4 | 0 | 0 | 0 | 0 | 8 | 2016-08-01 | 5.611 | 2.69 | 2.056 | 4.967 | 10.768 | 1.321 | 4.692 | 4.624 | 8.967 | 1.808 | 0 | 12.406 | 2.088 | 0.831 | 0.555 | 2.768 | 3.851 | 1.105 | 4.926 | 2.102 | 8.882 | 6.281 | 4.345 | 3.673 | 4.5 | 2.155 | 1.264 | 1.131 | 7.358 | 0.257 | 2.43 | 2.944 | 4.633 | 19.23 | 4.156 | 2.648 | 1.254 | 4.689 | 6.117 | 1.812 | 9.976 | 2.53 | 1.902 | 2.816 | 2.866 | 2.651 | 11.594 | 4.317 | 2.607 | 5.809
2016 |  |  | 1 | 46 | 44 | 8 | 0 | 0 | 0 | 0 | 9 | 2016-09-01 | 1.843 | 5.057 | 4.56 | 3.208 | 1.773 | 5.255 | 4.88 | 19.417 | 0.097 | 5.822 | 4.244 | 3.202 | 0.284 | 3.503 | 0 | 14.648 | 6.024 | 3.743 | 5.067 | 4.58 | 13.428 | 2.548 | 0 | 13.566 | 5.444 | 5.515 | 11.551 | 0 | 0 | 13.867 | 9.809 | 4.008 | 3.294 | 6.713 | 3.582 | 2.88 | 2.288 | 6.56 | 2.342 | 4.385 | 7.225 | 4.685 | 2.943 | 3.772 | 2.066 | 1.183 | 4.22 | 29.384 | 11.836 | 4.147
2016 |  |  | 0 | 32 | 19 | 4 | 0 | 0 | 0 | 0 | 10 | 2016-10-01 | 3.103 | 0 | 2.233 | 0 | 1.16 | 0.337 | 1.491 | 15.609 | 0 | 1.53 | 0 | 0 | 2.74 | 0 | 0 | 4.013 | 14.521 | 1.248 | 6.08 | 0.807 | 2.817 | 0 | 1.369 | 0.904 | 0.989 | 0.671 | 12.023 | 0 | 0 | 0.954 | 1.314 | 0 | 7.477 | 0.759 | 0 | 0.982 | 0 | 1.126 | 0.382 | 0 | 0 | 0.744 | 0 | 8.871 | 10.033 | 0.858 | 0.064 | 0 | 0 | 0.84
2016 |  |  | 0 | 0 | 0 | 0 | 0 | 0 | 0 | 0 | 11 | 2016-11-01 | 0 | 0 | 0 | 0 | 0 | 0 | 0 | 0 | 0 | 0 | 0 | 0 | 0 | 0 | 0 | 0 | 0 | 0 | 0 | 0 | 0 | 0 | 0 | 0 | 0 | 0 | 0 | 0 | 0 | 0 | 0 | 0 | 0 | 0 | 0 | 0 | 0 | 0 | 0 | 0 | 0 | 0 | 0 | 0 | 0 | 0 | 0 | 0 | 0 | 0
2016 |  |  | 1 | 33 | 25 | 6 | 0 | 0 | 0 | 0 | 12 | 2016-12-01 | 4.007 | 0.262 | 0 | 8.262 | 0 | 0 | 25.486 | 0 | 14.258 | 0 | 3.932 | 1.107 | 1.133 | 1.874 | 1.399 | 0 | 0.055 | 2.551 | 2.268 | 0.74 | 0.183 | 1.759 | 0 | 6.714 | 0.673 | 0 | 15.326 | 0 | 1.678 | 1.031 | 0 | 12.156 | 0 | 9.595 | 2.198 | 0 | 1.256 | 0.619 | 5.025 | 0 | 0.642 | 0 | 12.42 | 0 | 5.669 | 0 | 0.036 | 2.661 | 0 | 10.463
2017 |  |  | 0 | 27 | 17 | 2 | 0 | 0 | 0 | 0 | 1 | 2017-01-01 | 0 | 5.013 | 0.093 | 0 | 0.814 | 2.235 | 0 | 3.193 | 0 | 5.975 | 0 | 0 | 5.56 | 0 | 0 | 14.637 | 1.879 | 0 | 1.061 | 0 | 0.05 | 0 | 0 | 0.842 | 0 | 6.867 | 0 | 21.039 | 0 | 2.728 | 3.186 | 0 | 0 | 9.204 | 0 | 0.354 | 0 | 2.482 | 0 | 0.468 | 0.269 | 1.732 | 0 | 2.345 | 0.094 | 0.622 | 0.599 | 0 | 1.86 | 0
2017 |  |  | 0 | 5 | 3 | 0 | 0 | 0 | 0 | 0 | 2 | 2017-02-01 | 0.125 | 0 | 0 | 0 | 0 | 0 | 5.571 | 0 | 0 | 2.55 | 0 | 0 | 0 | 0 | 0.775 | 0 | 0 | 0 | 0 | 0 | 0 | 0 | 0 | 1.875 | 0 | 0 | 0 | 0 | 0 | 0 | 0 | 0 | 0 | 0 | 0 | 0 | 0 | 0 | 0 | 0 | 0 | 0 | 0 | 0 | 0 | 0 | 0 | 0 | 0 | 0
2017 |  |  | 0 | 1 | 0 | 0 | 0 | 0 | 0 | 0 | 3 | 2017-03-01 | 0 | 0 | 0 | 0 | 0 | 0 | 0 | 0 | 0 | 0 | 0 | 0.193 | 0 | 0 | 0 | 0 | 0 | 0 | 0 | 0 | 0 | 0 | 0 | 0 | 0 | 0 | 0 | 0 | 0 | 0 | 0 | 0 | 0 | 0 | 0 | 0 | 0 | 0 | 0 | 0 | 0 | 0 | 0 | 0 | 0 | 0 | 0 | 0 | 0 | 0
2017 |  |  | 0 | 0 | 0 | 0 | 0 | 0 | 0 | 0 | 4 | 2017-04-01 | 0 | 0 | 0 | 0 | 0 | 0 | 0 | 0 | 0 | 0 | 0 | 0 | 0 | 0 | 0 | 0 | 0 | 0 | 0 | 0 | 0 | 0 | 0 | 0 | 0 | 0 | 0 | 0 | 0 | 0 | 0 | 0 | 0 | 0 | 0 | 0 | 0 | 0 | 0 | 0 | 0 | 0 | 0 | 0 | 0 | 0 | 0 | 0 | 0 | 0
2017 |  |  | 0 | 5 | 2 | 0 | 0 | 0 | 0 | 0 | 5 | 2017-05-01 | 0 | 0.549 | 0 | 0 | 0 | 0 | 0 | 0.206 | 0 | 0 | 0 | 0 | 0 | 0 | 0 | 0 | 0 | 0 | 0.206 | 0 | 1.208 | 0 | 0 | 0 | 0 | 0 | 0 | 0 | 0 | 0 | 0 | 0 | 0 | 0 | 0 | 0 | 0 | 0 | 0 | 1.602 | 0 | 0 | 0 | 0 | 0 | 0 | 0 | 0 | 0 | 0
2017 |  |  | 0 | 26 | 7 | 0 | 0 | 0 | 0 | 0 | 6 | 2017-06-01 | 0 | 1.316 | 0.167 | 0 | 0 | 0 | 0.027 | 0 | 0 | 0.583 | 0 | 4.95 | 0.012 | 0.255 | 0.306 | 0 | 0.318 | 0.257 | 0.703 | 0.049 | 0 | 0 | 0 | 0.29 | 1.742 | 0.679 | 0 | 0 | 0 | 1.146 | 0 | 0 | 0.238 | 3.411 | 1.012 | 0 | 0 | 4.02 | 0 | 0 | 0 | 0.149 | 0 | 0.215 | 0.192 | 0 | 0 | 0.725 | 0.081 | 0.236
2017 |  |  | 14 | 50 | 50 | 33 | 0 | 0 | 0 | 0 | 7 | 2017-07-01 | 28.531 | 5.587 | 25.58 | 9.306 | 9.777 | 17.283 | 37.245 | 6.166 | 5.385 | 30.021 | 29.198 | 5.981 | 26.586 | 8.658 | 4.394 | 32.464 | 8.844 | 21.039 | 15.123 | 18.412 | 33.748 | 6.762 | 10.867 | 18.441 | 23.143 | 6.385 | 19.149 | 13.185 | 23.37 | 10.064 | 15.232 | 13.544 | 9.109 | 28.033 | 15.78 | 12.897 | 9.342 | 26.73 | 15.234 | 15.504 | 10.212 | 16.357 | 7.105 | 26.539 | 29.994 | 9.372 | 27.591 | 5.317 | 3.946 | 40.271
2017 |  |  | 0 | 49 | 46 | 2 | 0 | 0 | 0 | 0 | 8 | 2017-08-01 | 2.488 | 3.81 | 2.947 | 3.466 | 2.959 | 3.136 | 3.821 | 1.81 | 7.571 | 0.129 | 4.039 | 2.602 | 3.704 | 0.838 | 1.896 | 1.434 | 3.159 | 0.008 | 6.31 | 1.212 | 24.322 | 1.816 | 3.076 | 2.945 | 2.296 | 2.855 | 1.265 | 5.777 | 1.24 | 9.269 | 4.141 | 1.678 | 7.13 | 5.143 | 5.816 | 2.204 | 1.06 | 7.998 | 3.958 | 3.681 | 3.498 | 2.178 | 2.241 | 3.96 | 0 | 5.081 | 21.51 | 2.016 | 2.202 | 4.093
2017 |  |  | 1 | 48 | 42 | 6 | 0 | 0 | 0 | 0 | 9 | 2017-09-01 | 5.764 | 0.266 | 1.625 | 3.63 | 0.122 | 6.4 | 0.556 | 16.012 | 6.889 | 1.394 | 6.227 | 3.022 | 2.122 | 8.659 | 1.075 | 3.872 | 3.587 | 15.949 | 4.304 | 3.905 | 2.848 | 8.597 | 4.433 | 3.754 | 6.268 | 0.21 | 0 | 8.348 | 6.429 | 4.091 | 0.997 | 3.163 | 2.437 | 17.356 | 3.074 | 2.406 | 3.824 | 13.823 | 2.874 | 9.319 | 0 | 6.007 | 3.738 | 8.424 | 1.582 | 8.96 | 1.718 | 34.586 | 13.518 | 0.736
2017 |  |  | 0 | 35 | 13 | 2 | 0 | 0 | 0 | 0 | 10 | 2017-10-01 | 2.604 | 0 | 0.612 | 0.061 | 0.086 | 9.057 | 0 | 11.107 | 0 | 9.729 | 0.817 | 0.081 | 0 | 0 | 0 | 0.729 | 16.061 | 0 | 5.269 | 0 | 0.301 | 0.136 | 0 | 4.033 | 0 | 0.763 | 9.281 | 0 | 0 | 0.53 | 0 | 1.353 | 0.363 | 0.203 | 1.683 | 0 | 0 | 0.595 | 0.643 | 0.117 | 0.41 | 0.027 | 0.448 | 2.665 | 5.372 | 0.411 | 2.27 | 0.467 | 0.014 | 0.885
2017 |  |  | 0 | 1 | 1 | 0 | 0 | 0 | 0 | 0 | 11 | 2017-11-01 | 0 | 0 | 0 | 0 | 0 | 0 | 0 | 0 | 0 | 0 | 0 | 0 | 0 | 0 | 1.031 | 0 | 0 | 0 | 0 | 0 | 0 | 0 | 0 | 0 | 0 | 0 | 0 | 0 | 0 | 0 | 0 | 0 | 0 | 0 | 0 | 0 | 0 | 0 | 0 | 0 | 0 | 0 | 0 | 0 | 0 | 0 | 0 | 0 | 0 | 0
2017 |  |  | 1 | 38 | 31 | 3 | 0 | 0 | 0 | 0 | 12 | 2017-12-01 | 0.126 | 1.554 | 2.115 | 0.125 | 0.06 | 1.815 | 1.468 | 4.54 | 2.205 | 1.196 | 0 | 10.518 | 0.18 | 2.093 | 0 | 5.271 | 0 | 13.139 | 0 | 31.351 | 2.327 | 0 | 0 | 1.061 | 4.137 | 0 | 1.788 | 1.495 | 1.204 | 1.25 | 0.212 | 1.308 | 0 | 3.575 | 4.285 | 1.156 | 0 | 1.384 | 1.617 | 1.347 | 0.624 | 2.201 | 0 | 1.981 | 5.396 | 0 | 0.082 | 2.674 | 5.084 | 0
2018 |  |  | 0 | 13 | 4 | 0 | 0 | 0 | 0 | 0 | 1 | 2018-01-01 | 0 | 0 | 0 | 0.755 | 0 | 1.861 | 0 | 0.493 | 0 | 0 | 0 | 1.927 | 0 | 0 | 3.682 | 0 | 0.487 | 0 | 0 | 0 | 0 | 0 | 0.309 | 0 | 0 | 0 | 0 | 0.267 | 0.356 | 0 | 0 | 0 | 0 | 0 | 0 | 0 | 0 | 0 | 0 | 0.276 | 0.714 | 0 | 0.579 | 0 | 0 | 0 | 0 | 0 | 0 | 2.121
2018 |  |  | 0 | 15 | 3 | 0 | 0 | 0 | 0 | 0 | 2 | 2018-02-01 | 0 | 0 | 0 | 0.003 | 1.182 | 0 | 0 | 0 | 0.202 | 0 | 0.608 | 0 | 1.14 | 0 | 0 | 0 | 0 | 0.095 | 0 | 0 | 0.072 | 0 | 0.224 | 0 | 0 | 0.167 | 0 | 0.19 | 2.375 | 0 | 0 | 0.025 | 0.186 | 0 | 0 | 0 | 0.762 | 0 | 0 | 0 | 0 | 0 | 0 | 0 | 0 | 0.124 | 0 | 0 | 0 | 0
2018 |  |  | 0 | 4 | 3 | 0 | 0 | 0 | 0 | 0 | 3 | 2018-03-01 | 0 | 1.107 | 0 | 1.004 | 0 | 0 | 0 | 0 | 0 | 0 | 0 | 0 | 0 | 0 | 0 | 0 | 0 | 0 | 0 | 1.152 | 0 | 0 | 0 | 0 | 0 | 0 | 0 | 0 | 0 | 0 | 0 | 0 | 0 | 0 | 0 | 0 | 0 | 0 | 0 | 0 | 0 | 0 | 0 | 0 | 0.418 | 0 | 0 | 0 | 0 | 0
2018 |  |  | 0 | 0 | 0 | 0 | 0 | 0 | 0 | 0 | 4 | 2018-04-01 | 0 | 0 | 0 | 0 | 0 | 0 | 0 | 0 | 0 | 0 | 0 | 0 | 0 | 0 | 0 | 0 | 0 | 0 | 0 | 0 | 0 | 0 | 0 | 0 | 0 | 0 | 0 | 0 | 0 | 0 | 0 | 0 | 0 | 0 | 0 | 0 | 0 | 0 | 0 | 0 | 0 | 0 | 0 | 0 | 0 | 0 | 0 | 0 | 0 | 0
2018 |  |  | 0 | 22 | 14 | 0 | 0 | 0 | 0 | 0 | 5 | 2018-05-01 | 0 | 1.142 | 0 | 0.697 | 0 | 0.213 | 3.747 | 0 | 0 | 1.79 | 0 | 1.19 | 0 | 1.808 | 0 | 0 | 0 | 0 | 0.301 | 0 | 0 | 1.195 | 1.935 | 0 | 1.702 | 0 | 0.883 | 0 | 0 | 0 | 0 | 0.899 | 1.298 | 0 | 0 | 1.242 | 1.684 | 0 | 0.5 | 0 | 0.661 | 0 | 0 | 2.016 | 1.617 | 0 | 0.258 | 0 | 0 | 1.45
2018 |  |  | 0 | 36 | 20 | 0 | 0 | 0 | 0 | 0 | 6 | 2018-06-01 | 0 | 6.526 | 4.454 | 0 | 0 | 0.306 | 0.593 | 1.067 | 0.233 | 0.761 | 9.07 | 0.144 | 1.917 | 0 | 0 | 1.783 | 0.709 | 0 | 4.466 | 0 | 1.326 | 0 | 0.42 | 1.355 | 0.748 | 6.188 | 3.024 | 0 | 0 | 1.545 | 1.39 | 0 | 0.165 | 2.102 | 0.797 | 1.062 | 0.811 | 0.175 | 1.994 | 0 | 1.857 | 0 | 0 | 1.269 | 0.769 | 0.122 | 1.433 | 0.517 | 0.359 | 1.741
2018 |  |  | 1 | 50 | 50 | 11 | 0 | 0 | 0 | 0 | 7 | 2018-07-01 | 4.917 | 5.37 | 12.391 | 3.157 | 25.915 | 1.972 | 15.378 | 2.055 | 19.655 | 3.531 | 10.892 | 4.179 | 9.874 | 1.762 | 2.05 | 14.31 | 2.647 | 6.261 | 5.2 | 8.961 | 5.084 | 7.355 | 13.207 | 3.089 | 19.838 | 2.456 | 3.027 | 10.237 | 6.76 | 2.952 | 3.669 | 3.059 | 3.454 | 14.124 | 4.227 | 7.64 | 4.143 | 7.27 | 4.18 | 14.994 | 5.658 | 3.983 | 8.54 | 1.599 | 5.628 | 4.663 | 3.09 | 5.574 | 6.556 | 3.542
2018 |  |  | 3 | 49 | 49 | 7 | 0 | 0 | 0 | 0 | 8 | 2018-08-01 | 2.94 | 6.636 | 1.386 | 10.611 | 6.969 | 0 | 2.61 | 2.43 | 1.222 | 8.375 | 16.091 | 2.2 | 4.162 | 3.996 | 3.218 | 2.184 | 6.047 | 3.882 | 3.362 | 1.721 | 33.12 | 1.125 | 2.238 | 5.498 | 2.624 | 3.284 | 3.063 | 7.625 | 12.497 | 3.674 | 1.751 | 5.625 | 1.889 | 29.208 | 4.748 | 1.953 | 5.254 | 2.53 | 4.016 | 4.517 | 4.84 | 3.26 | 2.954 | 10.797 | 3.312 | 5.344 | 25.834 | 4.474 | 4.01 | 5.93
2018 |  |  | 1 | 45 | 35 | 11 | 0 | 0 | 0 | 0 | 9 | 2018-09-01 | 6.46 | 0.861 | 0.05 | 16.622 | 6.545 | 0.357 | 2.512 | 30.225 | 1.535 | 3.268 | 0 | 13.927 | 8.204 | 2.271 | 13.281 | 0 | 8.334 | 0.252 | 0.747 | 12.955 | 4.033 | 2.228 | 0 | 10.221 | 2.38 | 3.793 | 6.492 | 0.055 | 0.238 | 3.847 | 1.672 | 14.769 | 2.087 | 5.129 | 3.827 | 1.434 | 0.988 | 9.867 | 8.813 | 0 | 11.282 | 2.454 | 0.334 | 6.382 | 16.8 | 0 | 5.438 | 10.105 | 13.85 | 0.182
2018 |  |  | 0 | 25 | 12 | 1 | 0 | 0 | 0 | 0 | 10 | 2018-10-01 | 0.188 | 0 | 1.188 | 0 | 0 | 0.654 | 0 | 6.023 | 0.154 | 0 | 2.621 | 0 | 0 | 0.514 | 0 | 0.305 | 10.06 | 0 | 0 | 1.318 | 0 | 0 | 0.083 | 1.596 | 0 | 1.832 | 8.516 | 0 | 0 | 0 | 0.836 | 0 | 0 | 1.357 | 0 | 0.746 | 0 | 1.776 | 0 | 0.466 | 0.187 | 0 | 0.038 | 0 | 6.332 | 0 | 0 | 0.342 | 0.199 | 1.012
2018 |  |  | 0 | 12 | 0 | 0 | 0 | 0 | 0 | 0 | 11 | 2018-11-01 | 0 | 0.405 | 0 | 0 | 0 | 0 | 0 | 0 | 0.748 | 0 | 0 | 0 | 0 | 0 | 0 | 0 | 0.095 | 0 | 0 | 0 | 0 | 0.958 | 0 | 0 | 0 | 0.195 | 0 | 0 | 0.567 | 0 | 0 | 0.258 | 0 | 0.104 | 0 | 0 | 0.563 | 0 | 0 | 0 | 0 | 0 | 0 | 0.145 | 0 | 0.2 | 0 | 0 | 0 | 0.046
2018 |  |  | 0 | 25 | 17 | 1 | 0 | 0 | 0 | 0 | 12 | 2018-12-01 | 0 | 0 | 0 | 2.398 | 1.568 | 0 | 0 | 0.929 | 0.496 | 0 | 4.513 | 0 | 2.821 | 0 | 0 | 2.138 | 0 | 3.887 | 0 | 0 | 6.065 | 0 | 1.469 | 0.324 | 3.08 | 0 | 2.464 | 0.779 | 0.485 | 1.654 | 0 | 2.011 | 0 | 3.202 | 0.488 | 0 | 0 | 3.21 | 0 | 15.498 | 0.712 | 0 | 0 | 0 | 0 | 0 | 1.732 | 0.048 | 2.741 | 0
2019 |  |  | 0 | 20 | 13 | 0 | 0 | 0 | 0 | 0 | 1 | 2019-01-01 | 0.062 | 1.737 | 0 | 0.151 | 0.059 | 0 | 1.357 | 0 | 1.38 | 0 | 0 | 0 | 1.865 | 0 | 0 | 0.872 | 7.693 | 0 | 0.969 | 0 | 0 | 0 | 1.238 | 0 | 0 | 0 | 0 | 1.348 | 0 | 0 | 1.57 | 0 | 0 | 1.094 | 0 | 0.569 | 0 | 1.082 | 0 | 0 | 9.519 | 0 | 0 | 0 | 1.641 | 0 | 0 | 0.531 | 0 | 7.5
2019 |  |  | 0 | 20 | 6 | 0 | 0 | 0 | 0 | 0 | 2 | 2019-02-01 | 0 | 0.454 | 0 | 0 | 0 | 0 | 0.151 | 0 | 0.327 | 0 | 0 | 0.526 | 0 | 4.958 | 0 | 0 | 0.088 | 0 | 0.046 | 0.655 | 0 | 3.597 | 0.895 | 0 | 0.052 | 0 | 0 | 0.604 | 1.049 | 0 | 2.38 | 0 | 0 | 0 | 1.06 | 0 | 0.922 | 0 | 0 | 0.37 | 0 | 0.576 | 0 | 2.143 | 0 | 0 | 0 | 0 | 0.171 | 0
2019 |  |  | 0 | 10 | 4 | 0 | 0 | 0 | 0 | 0 | 3 | 2019-03-01 | 0 | 0 | 0 | 0.6 | 0 | 0 | 0 | 0 | 0 | 0.078 | 0 | 0 | 0 | 0.309 | 0 | 0 | 0 | 0 | 0 | 0 | 1.163 | 0 | 0 | 0 | 0 | 4.132 | 0 | 0 | 0 | 0.777 | 0 | 0.138 | 0 | 0 | 0 | 0 | 0 | 0 | 0 | 1.068 | 0 | 0.455 | 0 | 0 | 0 | 0 | 0 | 1.302 | 0 | 0
2019 |  |  | 0 | 0 | 0 | 0 | 0 | 0 | 0 | 0 | 4 | 2019-04-01 | 0 | 0 | 0 | 0 | 0 | 0 | 0 | 0 | 0 | 0 | 0 | 0 | 0 | 0 | 0 | 0 | 0 | 0 | 0 | 0 | 0 | 0 | 0 | 0 | 0 | 0 | 0 | 0 | 0 | 0 | 0 | 0 | 0 | 0 | 0 | 0 | 0 | 0 | 0 | 0 | 0 | 0 | 0 | 0 | 0 | 0 | 0 | 0 | 0 | 0
2019 |  |  | 0 | 8 | 3 | 0 | 0 | 0 | 0 | 0 | 5 | 2019-05-01 | 1.031 | 0 | 0 | 0 | 0 | 0.484 | 0 | 0 | 0 | 0 | 0 | 0 | 0 | 1.246 | 0 | 0.97 | 0 | 0 | 0 | 0 | 0 | 0.826 | 0 | 0 | 0 | 0 | 0 | 0 | 0 | 0 | 0 | 0 | 0 | 0 | 0 | 0 | 0 | 1.137 | 0 | 0 | 0 | 0 | 0 | 0 | 0 | 0.421 | 0 | 0.006 | 0 | 0
2019 |  |  | 0 | 40 | 21 | 1 | 0 | 0 | 0 | 0 | 6 | 2019-06-01 | 0.708 | 3.204 | 1.206 | 0 | 0.124 | 1.102 | 0.242 | 0 | 1.222 | 0 | 3.76 | 1.469 | 1.097 | 0.473 | 0.722 | 0.14 | 0.052 | 1.342 | 0.884 | 0.294 | 0 | 0.521 | 0.674 | 0.286 | 0.356 | 11.742 | 5.367 | 0 | 0 | 1.5 | 0.621 | 3.521 | 2.602 | 2.584 | 0.171 | 1.657 | 0.147 | 0.356 | 0.482 | 1.699 | 1.746 | 0 | 0.046 | 2.27 | 2.273 | 0 | 3.1 | 0 | 1.813 | 0
2019 |  |  | 0 | 50 | 50 | 4 | 0 | 0 | 0 | 0 | 7 | 2019-07-01 | 7.484 | 1.374 | 9.736 | 3.004 | 3.187 | 9.586 | 4.288 | 19.152 | 2.559 | 6.68 | 5.989 | 4.221 | 2.691 | 9.941 | 1.681 | 14.822 | 7.117 | 4.725 | 4.561 | 4.813 | 3.765 | 6.954 | 3.606 | 5.039 | 3.672 | 8.428 | 6.516 | 5.673 | 1.155 | 9.376 | 7.333 | 2.423 | 2.817 | 5.269 | 5.17 | 4.737 | 4.924 | 2.833 | 12.422 | 1.342 | 4.89 | 8.246 | 7.281 | 2.266 | 5.453 | 4.318 | 10.165 | 3.776 | 4.639 | 4.403
2019 |  |  | 1 | 50 | 50 | 9 | 0 | 0 | 0 | 0 | 8 | 2019-08-01 | 3.513 | 4.333 | 2.094 | 4.755 | 4.519 | 4.617 | 6.242 | 3.3 | 6.566 | 2.77 | 10.576 | 4.939 | 5.761 | 1.949 | 7.826 | 3.486 | 6.955 | 3.327 | 3.559 | 4.965 | 10.414 | 9.281 | 2.63 | 9.042 | 8.147 | 2.603 | 9.932 | 2.116 | 11.079 | 3.46 | 10.306 | 2.13 | 2.521 | 36.693 | 1.688 | 9.119 | 1.498 | 9.605 | 4.01 | 5.087 | 3.958 | 5.465 | 10.768 | 3.956 | 12.441 | 3.737 | 11.553 | 10.267 | 6.845 | 3.075
2019 |  |  | 1 | 49 | 42 | 7 | 0 | 0 | 0 | 0 | 9 | 2019-09-01 | 7.167 | 0.892 | 5.381 | 1.618 | 10.041 | 0.041 | 0.089 | 23.263 | 3.706 | 4.183 | 4.42 | 8.872 | 2.984 | 5.47 | 10.736 | 2.517 | 6.611 | 3.225 | 8.301 | 3.569 | 1.686 | 5.622 | 0.003 | 11.843 | 4.25 | 1.848 | 2.134 | 6.165 | 0.243 | 11.944 | 2.231 | 5.909 | 17.632 | 0 | 2.12 | 6.564 | 4.236 | 3.49 | 0.564 | 8.73 | 2.222 | 4.639 | 4.333 | 3.676 | 4.585 | 2.982 | 0.8 | 30.235 | 2.728 | 9.448
2019 |  |  | 0 | 29 | 14 | 2 | 0 | 0 | 0 | 0 | 10 | 2019-10-01 | 1.226 | 0 | 0.163 | 0 | 1.572 | 0 | 0 | 14.152 | 0 | 1.199 | 0.376 | 0.997 | 0 | 0.953 | 0 | 0.615 | 3.498 | 0.197 | 0 | 0.935 | 0 | 0.721 | 0.212 | 0 | 0.64 | 0 | 3.384 | 1.819 | 0 | 1.461 | 0 | 0 | 0 | 1.364 | 2.071 | 0 | 1.61 | 0 | 0.476 | 0 | 0.505 | 0.102 | 0 | 0.492 | 11.862 | 1.948 | 0.404 | 0 | 1.026 | 0
2019 |  |  | 0 | 9 | 0 | 0 | 0 | 0 | 0 | 0 | 11 | 2019-11-01 | 0 | 0.122 | 0 | 0 | 0 | 0 | 0 | 0 | 0 | 0 | 0 | 0 | 0 | 0 | 0 | 0 | 0 | 0.182 | 0.923 | 0 | 0 | 0 | 0 | 0 | 0 | 0 | 0 | 0 | 0 | 0 | 0 | 0.635 | 0 | 0 | 0.599 | 0 | 0 | 0.233 | 0 | 0 | 0 | 0 | 0.36 | 0.003 | 0 | 0.071 | 0 | 0 | 0 | 0
2019 |  |  | 0 | 17 | 6 | 0 | 0 | 0 | 0 | 0 | 12 | 2019-12-01 | 0.396 | 0 | 0 | 0 | 0 | 0.116 | 0 | 0.026 | 0.659 | 0 | 0 | 0.264 | 0 | 0.284 | 0 | 1.699 | 0 | 0 | 0 | 0.005 | 0 | 0 | 6.495 | 0 | 1.061 | 0 | 0 | 0 | 0 | 0 | 0 | 0 | 0.02 | 0 | 0 | 0 | 0 | 0.98 | 0.277 | 0 | 2.123 | 0 | 5.308 | 0 | 1.059 | 0 | 0.004 | 0 | 0 | 0
2020 |  |  | 1 | 31 | 23 | 3 | 0 | 0 | 0 | 0 | 1 | 2020-01-01 | 4.004 | 0 | 1.356 | 1.29 | 0 | 5.866 | 7.126 | 0 | 0.759 | 0 | 0 | 0.578 | 0.659 | 2.021 | 0.164 | 7.23 | 0 | 7.222 | 2.73 | 0 | 0.254 | 21.522 | 12.021 | 0 | 0 | 8.147 | 0 | 41.106 | 1.768 | 0 | 1.847 | 0.968 | 3.355 | 0 | 4.548 | 0 | 6.596 | 0 | 0 | 7.115 | 3.874 | 0 | 1.465 | 0 | 0 | 4.548 | 0.086 | 4.78 | 0.236 | 0
2020 |  |  | 0 | 19 | 9 | 1 | 0 | 0 | 0 | 0 | 2 | 2020-02-01 | 0.194 | 0 | 0 | 0 | 0 | 0 | 1.295 | 0 | 2.624 | 0 | 0.262 | 0 | 0 | 0.055 | 0.151 | 0 | 0 | 0 | 0 | 0 | 0 | 0.119 | 0 | 3.572 | 0 | 0 | 0 | 2.113 | 2.745 | 0 | 0 | 0 | 0 | 1.411 | 5.132 | 0 | 0 | 3.418 | 0 | 0 | 0 | 0.3 | 0 | 0.482 | 0 | 10.288 | 0.526 | 0.302 | 0 | 0.261
2020 |  |  | 0 | 6 | 1 | 0 | 0 | 0 | 0 | 0 | 3 | 2020-03-01 | 0 | 0 | 0 | 0 | 0 | 0 | 0 | 0.992 | 0 | 0 | 0 | 0 | 1.02 | 0.312 | 0 | 0 | 0 | 0 | 0 | 0 | 0 | 0 | 0 | 0 | 0 | 0 | 0 | 0 | 0 | 0 | 0 | 0 | 0 | 0 | 0 | 0 | 0 | 0 | 0 | 0 | 0.707 | 0 | 0.382 | 0 | 0 | 0.287 | 0 | 0 | 0 | 0
2020 |  |  | 0 | 3 | 2 | 0 | 0 | 0 | 0 | 0 | 4 | 2020-04-01 | 0 | 0 | 0 | 0 | 0 | 0 | 0 | 0 | 0 | 0 | 0 | 0 | 0 | 0 | 0 | 0 | 0 | 0 | 0 | 0 | 0 | 0 | 0 | 0 | 0 | 0 | 0 | 0 | 0 | 0.266 | 0 | 3.246 | 0 | 0 | 0 | 0 | 0 | 0 | 0 | 0 | 3.3 | 0 | 0 | 0 | 0 | 0 | 0 | 0 | 0 | 0
2020 |  |  | 0 | 8 | 1 | 0 | 0 | 0 | 0 | 0 | 5 | 2020-05-01 | 0 | 0 | 0 | 0 | 0 | 0 | 0.305 | 0 | 0 | 0 | 0 | 0 | 0 | 0 | 0 | 0.254 | 0 | 0 | 0 | 0 | 0.719 | 0 | 0 | 0 | 0 | 0 | 0 | 0 | 0 | 0 | 0 | 0.585 | 0.896 | 0 | 0 | 0 | 0 | 0.106 | 0 | 0 | 0 | 1.566 | 0 | 0 | 0 | 0 | 0.052 | 0 | 0 | 0
2020 |  |  | 0 | 28 | 5 | 0 | 0 | 0 | 0 | 0 | 6 | 2020-06-01 | 0 | 0.39 | 0.722 | 0 | 0 | 0 | 1.281 | 0 | 0.66 | 0 | 0.621 | 0 | 0 | 0.052 | 0.524 | 0.359 | 0 | 0.494 | 0.302 | 0 | 0.424 | 0.182 | 0 | 1.334 | 0.15 | 1.112 | 0.484 | 0.151 | 0.182 | 0 | 0 | 0.094 | 0.314 | 1.227 | 1.036 | 0 | 0 | 0.082 | 0 | 0.376 | 0.029 | 0 | 0 | 0.734 | 0 | 0.055 | 0.043 | 0 | 0 | 0
2020 |  |  | 18 | 50 | 50 | 34 | 2 | 0 | 0 | 0 | 7 | 2020-07-01 | 32.329 | 8.892 | 35.666 | 7.791 | 4.176 | 41.769 | 50.57 | 2.544 | 24.315 | 14.684 | 50.463 | 2.754 | 37.148 | 4.829 | 24.906 | 11.231 | 13.35 | 18.79 | 48.657 | 2.002 | 31.523 | 7.637 | 37.181 | 3.956 | 7.367 | 32.824 | 19.454 | 16.494 | 3.275 | 42.978 | 6.017 | 35.538 | 28.239 | 7.542 | 19.418 | 16.358 | 22.821 | 14.876 | 10.441 | 26.62 | 14.844 | 22.372 | 30.618 | 6.73 | 26.466 | 12.064 | 8.001 | 30.276 | 32.582 | 8.042
2020 |  |  | 0 | 50 | 46 | 5 | 0 | 0 | 0 | 0 | 8 | 2020-08-01 | 1.764 | 3.646 | 4.271 | 2.038 | 0.824 | 5.485 | 7.322 | 1.537 | 3.939 | 4.146 | 0.758 | 18.089 | 13.813 | 0.617 | 1.534 | 6.183 | 5.324 | 0.19 | 2.353 | 5.282 | 13.351 | 5.845 | 2.026 | 5.228 | 5.076 | 2.213 | 4.81 | 1.481 | 2.279 | 4.367 | 2.478 | 8.431 | 4.178 | 13.241 | 2.419 | 3.924 | 4.778 | 2.208 | 6.883 | 1.848 | 2.942 | 3.371 | 3.282 | 1.943 | 3.262 | 3.653 | 15.968 | 2.522 | 1.044 | 3.053
2020 |  |  | 2 | 48 | 36 | 6 | 0 | 0 | 0 | 0 | 9 | 2020-09-01 | 2.954 | 3.228 | 2.352 | 2.694 | 4.499 | 0.729 | 6.288 | 16.478 | 3.414 | 5.046 | 0.632 | 3.786 | 11.138 | 0 | 1.438 | 3.525 | 0.605 | 4.135 | 0.713 | 4.19 | 8.373 | 0.209 | 0 | 9.446 | 30.098 | 0.95 | 5.133 | 0.322 | 2.117 | 1.769 | 0.924 | 2.724 | 4.206 | 2.392 | 2.161 | 1.1 | 3.108 | 2.174 | 0.231 | 0.577 | 14.476 | 2.467 | 2.51 | 4.068 | 0.102 | 3.309 | 3.574 | 26.03 | 21.972 | 0.331
2020 |  |  | 0 | 30 | 14 | 1 | 0 | 0 | 0 | 0 | 10 | 2020-10-01 | 1.031 | 0.027 | 0 | 0.145 | 6.424 | 0 | 0 | 23.449 | 0.694 | 0 | 0 | 0.446 | 0.169 | 0 | 2.377 | 0 | 5.255 | 0 | 0.423 | 2.232 | 0 | 0 | 1.422 | 0 | 0.923 | 0 | 7.004 | 1.272 | 0.63 | 1.308 | 1.366 | 0 | 2.442 | 0 | 0.057 | 0.539 | 0 | 0.439 | 0.927 | 0 | 0 | 0 | 0 | 9.188 | 8.114 | 0.062 | 0.37 | 0.315 | 0 | 0.23
2020 |  |  | 0 | 11 | 3 | 0 | 0 | 0 | 0 | 0 | 11 | 2020-11-01 | 0 | 0 | 0 | 0 | 0 | 0.278 | 0 | 0 | 0.308 | 0 | 0 | 0 | 0.25 | 0 | 0 | 0 | 0 | 0 | 1.51 | 0 | 0 | 0 | 0 | 1.364 | 0 | 0 | 0 | 0.058 | 0 | 0 | 0 | 0 | 0.847 | 0 | 0 | 2.005 | 0 | 0 | 0 | 0 | 0.768 | 0 | 0 | 0.256 | 0 | 0 | 0.372 | 0 | 0 | 0
2020 |  |  | 0 | 38 | 24 | 4 | 0 | 0 | 0 | 0 | 12 | 2020-12-01 | 0 | 1.849 | 0.523 | 0 | 2.963 | 0.912 | 0.49 | 1.718 | 13.327 | 0 | 2.744 | 0 | 13.084 | 0 | 1.958 | 0.752 | 4.753 | 0 | 0.335 | 2.257 | 0.445 | 1.017 | 13.269 | 0 | 2.499 | 0 | 1.379 | 0.595 | 0 | 5.192 | 0.356 | 4.147 | 4.304 | 1.105 | 1.003 | 2.47 | 0.821 | 2.345 | 6.036 | 0.043 | 0.781 | 0.545 | 0 | 0.826 | 0 | 2.485 | 7.85 | 0 | 13.033 | 0.576
2021 |  |  | 1 | 35 | 26 | 4 | 0 | 0 | 0 | 0 | 1 | 2021-01-01 | 0 | 10.535 | 6.977 | 0 | 0.765 | 13.891 | 0.453 | 0 | 0 | 0.472 | 0.278 | 1.632 | 0.557 | 0 | 3.118 | 2.856 | 3.543 | 1.529 | 5.549 | 1.093 | 5.042 | 0 | 0 | 8.086 | 0 | 12.628 | 0 | 27.044 | 2.101 | 0.631 | 1.262 | 0.006 | 0.818 | 1.547 | 1.477 | 0.402 | 6.618 | 0 | 0 | 3.188 | 0 | 3.679 | 0 | 9.365 | 1.602 | 4.395 | 0 | 3.187 | 4.403 | 0
2021 |  |  | 0 | 19 | 5 | 0 | 0 | 0 | 0 | 0 | 2 | 2021-02-01 | 0 | 1.203 | 0.032 | 0 | 0 | 0 | 0 | 0 | 0.2 | 0 | 0.343 | 0 | 0.242 | 0 | 0 | 0 | 0 | 0.64 | 4.634 | 0 | 9.719 | 0 | 0 | 0.372 | 0 | 0 | 0.455 | 0 | 0 | 0 | 1.388 | 0 | 0 | 0.568 | 2.263 | 0 | 0.764 | 0 | 0 | 0.986 | 0 | 0 | 0.205 | 0 | 0.418 | 0.24 | 0 | 0 | 0 | 0.356
2021 |  |  | 0 | 17 | 9 | 0 | 0 | 0 | 0 | 0 | 3 | 2021-03-01 | 0 | 0.794 | 0 | 0.044 | 0 | 4.358 | 0 | 0 | 0 | 0 | 0.439 | 0 | 1.346 | 0 | 1.125 | 0 | 0.505 | 0 | 0 | 1.034 | 3.466 | 0 | 0 | 0 | 0 | 0 | 0 | 1.299 | 0 | 0 | 0 | 0.734 | 3.181 | 0 | 0 | 2.98 | 0.311 | 0 | 0 | 0 | 3.981 | 0 | 0 | 0 | 0.342 | 0 | 0 | 0 | 0 | 0.011
2021 |  |  | 0 | 5 | 0 | 0 | 0 | 0 | 0 | 0 | 4 | 2021-04-01 | 0 | 0 | 0 | 0.284 | 0 | 0 | 0 | 0 | 0 | 0 | 0 | 0 | 0 | 0.115 | 0 | 0 | 0 | 0 | 0 | 0 | 0 | 0 | 0 | 0 | 0 | 0.436 | 0 | 0 | 0 | 0 | 0 | 0 | 0 | 0.003 | 0 | 0 | 0 | 0 | 0 | 0 | 0 | 0 | 0 | 0 | 0 | 0 | 0 | 0 | 0.264 | 0
2021 |  |  | 0 | 8 | 0 | 0 | 0 | 0 | 0 | 0 | 5 | 2021-05-01 | 0 | 0 | 0.121 | 0 | 0.228 | 0 | 0 | 0 | 0 | 0 | 0 | 0 | 0 | 0 | 0.116 | 0 | 0 | 0 | 0 | 0 | 0 | 0 | 0 | 0 | 0.425 | 0 | 0 | 0 | 0 | 0 | 0 | 0 | 0 | 0 | 0 | 0.04 | 0 | 0 | 0.212 | 0 | 0 | 0.208 | 0 | 0.302 | 0 | 0 | 0 | 0 | 0 | 0
2021 |  |  | 0 | 27 | 4 | 0 | 0 | 0 | 0 | 0 | 6 | 2021-06-01 | 0.054 | 0.92 | 0.706 | 0 | 0 | 0 | 0 | 0.638 | 0.376 | 0.252 | 2.637 | 0 | 0 | 0.165 | 0 | 0 | 0.334 | 0 | 0 | 0.363 | 0 | 0.208 | 0.019 | 0 | 0 | 1.678 | 0.381 | 0 | 0 | 0.072 | 0 | 0.282 | 0 | 1.732 | 0.475 | 0 | 0.225 | 0 | 0 | 0.448 | 0.094 | 0 | 0 | 0.155 | 0.096 | 0.169 | 0.027 | 1.659 | 0.515 | 0
2021 |  |  | 9 | 50 | 50 | 39 | 1 | 0 | 0 | 0 | 7 | 2021-07-01 | 9.172 | 27.077 | 23.703 | 10.634 | 35.439 | 5.681 | 24.578 | 8.948 | 4.236 | 37.707 | 21.207 | 13.362 | 15.003 | 15.781 | 12.524 | 16.446 | 2.687 | 41.428 | 51.936 | 1.669 | 35.024 | 5.678 | 11.088 | 23.402 | 15.145 | 17.749 | 13.852 | 17.808 | 16.653 | 16.352 | 6.262 | 29.662 | 8.669 | 24.409 | 15.767 | 16.952 | 18.371 | 20.262 | 15.033 | 18.859 | 17.756 | 13.868 | 9.21 | 25.166 | 11.523 | 21.33 | 18.9 | 18.919 | 26.834 | 9.14
2021 |  |  | 1 | 50 | 47 | 2 | 0 | 0 | 0 | 0 | 8 | 2021-08-01 | 1.341 | 6.982 | 2.022 | 3.226 | 2.705 | 1.073 | 3.924 | 3.512 | 8.458 | 0.909 | 0.517 | 9.366 | 4.862 | 3.313 | 3.241 | 1.818 | 2.106 | 3.312 | 7.762 | 2.388 | 30.589 | 1.979 | 1.684 | 3.172 | 6.682 | 1.41 | 1.921 | 6.084 | 5.824 | 4.152 | 5.655 | 1.143 | 5.644 | 8.918 | 2.749 | 5.368 | 8.177 | 1.363 | 3.826 | 3.456 | 4.161 | 3.135 | 3.214 | 1.866 | 5.592 | 0.675 | 12.66 | 1.747 | 3.44 | 4.317
2021 |  |  | 1 | 46 | 43 | 15 | 0 | 0 | 0 | 0 | 9 | 2021-09-01 | 11.289 | 1.104 | 18.992 | 0 | 5.318 | 4.271 | 4.509 | 24.806 | 0.633 | 9.723 | 4.879 | 4.942 | 3.544 | 4.142 | 8.008 | 1.847 | 10.077 | 1.236 | 1.52 | 18.659 | 5.387 | 9.736 | 3.843 | 2.579 | 2.081 | 21.24 | 7.73 | 0.91 | 1.42 | 10.477 | 8.131 | 2.555 | 14.187 | 0 | 19.142 | 0 | 10.384 | 2.46 | 14.004 | 0 | 2.086 | 10.729 | 17.324 | 2.349 | 2.212 | 5.942 | 0.437 | 30.711 | 3.724 | 13.677
2021 |  |  | 0 | 40 | 16 | 3 | 0 | 0 | 0 | 0 | 10 | 2021-10-01 | 0.381 | 0.386 | 0.131 | 0.55 | 0 | 1.744 | 0.034 | 10.816 | 6.926 | 0.137 | 0.615 | 0 | 0.224 | 0.531 | 2.397 | 0 | 15.726 | 0.178 | 0.878 | 0 | 0.373 | 0 | 0.103 | 1.181 | 0.242 | 0.61 | 6.936 | 2.646 | 3.453 | 0.012 | 2.462 | 0 | 0.402 | 2.356 | 4.36 | 0.392 | 0 | 0.091 | 0.85 | 0.651 | 0.72 | 2.382 | 0 | 0.443 | 18.964 | 0 | 0.494 | 7.2 | 2.964 | 0
2021 |  |  | 0 | 7 | 1 | 0 | 0 | 0 | 0 | 0 | 11 | 2021-11-01 | 0 | 0.266 | 0 | 0 | 0 | 0 | 0 | 0 | 0 | 0.781 | 0 | 0 | 0 | 0 | 0 | 0 | 0 | 0 | 0 | 0 | 0 | 0 | 0 | 0 | 0 | 0 | 0 | 0 | 0 | 0.725 | 0 | 0 | 1.079 | 0 | 0.578 | 0 | 0 | 0 | 0 | 0.252 | 0 | 0 | 0 | 0 | 0 | 0 | 0 | 0.193 | 0 | 0
2021 |  |  | 1 | 41 | 32 | 6 | 0 | 0 | 0 | 0 | 12 | 2021-12-01 | 1.365 | 0.296 | 0.626 | 1.256 | 0 | 14.152 | 1.661 | 4.619 | 1.464 | 4.627 | 0 | 10.131 | 0 | 9.155 | 10.975 | 0.464 | 32.757 | 0 | 1.394 | 2.944 | 4.589 | 0.101 | 2.076 | 2.701 | 1.67 | 2.493 | 0 | 2.803 | 0 | 19.765 | 0.664 | 3.714 | 0 | 6.553 | 1.727 | 1.999 | 0.688 | 3.357 | 0.325 | 10.43 | 5.08 | 1.554 | 3.412 | 0.459 | 0 | 5.896 | 0.206 | 4.146 | 9.08 | 0
2022 |  |  | 0 | 34 | 29 | 5 | 0 | 0 | 0 | 0 | 1 | 2022-01-01 | 3.408 | 0 | 4.214 | 1.2 | 4.38 | 0 | 0 | 15.692 | 1.595 | 0.527 | 0 | 6.52 | 5.332 | 0 | 11.746 | 0 | 1.149 | 5.269 | 5.893 | 0.636 | 0.345 | 14.008 | 0 | 13.045 | 0.33 | 9.839 | 0 | 18.198 | 0 | 5.971 | 2.102 | 0 | 0 | 3.688 | 0 | 7.241 | 1.699 | 1.962 | 8.889 | 0 | 1.29 | 1.509 | 2.392 | 0.326 | 4.726 | 0 | 0 | 2.283 | 1.76 | 0
2022 |  |  | 0 | 19 | 9 | 1 | 0 | 0 | 0 | 0 | 2 | 2022-02-01 | 0 | 0 | 0.531 | 0 | 3.28 | 0 | 0 | 0.015 | 5.67 | 0 | 3.454 | 0 | 1.963 | 0 | 0 | 0 | 0 | 1.624 | 0 | 0 | 0 | 0 | 0 | 19.22 | 0 | 1.848 | 0 | 2.83 | 0 | 0 | 0 | 0.675 | 0 | 0 | 1.401 | 0.933 | 0.679 | 0 | 0.022 | 0 | 0 | 0.128 | 0.171 | 0.135 | 0 | 0 | 0 | 0 | 0 | 0.968
2022 |  |  | 0 | 21 | 10 | 1 | 0 | 0 | 0 | 0 | 3 | 2022-03-01 | 0 | 0 | 2.573 | 0 | 0 | 0 | 0 | 0 | 1.271 | 0 | 0.78 | 0 | 1.706 | 0 | 0.037 | 1.202 | 0 | 0 | 0.968 | 0.257 | 0 | 0.417 | 0 | 0 | 1.215 | 0.104 | 0 | 0 | 0 | 6.348 | 0 | 1.315 | 0 | 0.538 | 0.207 | 0 | 1.299 | 0 | 0.847 | 0 | 11.74 | 0 | 0 | 0 | 0 | 0.826 | 0 | 0.505 | 1.576 | 0
2022 |  |  | 0 | 1 | 0 | 0 | 0 | 0 | 0 | 0 | 4 | 2022-04-01 | 0 | 0 | 0 | 0 | 0 | 0.114 | 0 | 0 | 0 | 0 | 0 | 0 | 0 | 0 | 0 | 0 | 0 | 0 | 0 | 0 | 0 | 0 | 0 | 0 | 0 | 0 | 0 | 0 | 0 | 0 | 0 | 0 | 0 | 0 | 0 | 0 | 0 | 0 | 0 | 0 | 0 | 0 | 0 | 0 | 0 | 0 | 0 | 0 | 0 | 0
2022 |  |  | 0 | 4 | 1 | 0 | 0 | 0 | 0 | 0 | 5 | 2022-05-01 | 0 | 0 | 0 | 0 | 0 | 0 | 0 | 0 | 0 | 0 | 0 | 0 | 0 | 0 | 0 | 0 | 0 | 0 | 0.283 | 0 | 1.563 | 0 | 0 | 0 | 0 | 0.402 | 0 | 0 | 0 | 0 | 0 | 0 | 0 | 0 | 0 | 0 | 0 | 0 | 0 | 0 | 0 | 0 | 0 | 0.414 | 0 | 0 | 0 | 0 | 0 | 0
2022 |  |  | 0 | 50 | 32 | 0 | 0 | 0 | 0 | 0 | 6 | 2022-06-01 | 0.623 | 0.813 | 1.774 | 1.239 | 1.982 | 0.79 | 0.961 | 1.624 | 1.079 | 4.547 | 1.016 | 1.313 | 0.368 | 1.202 | 1.925 | 0.32 | 1.857 | 1.124 | 1.025 | 1.71 | 1.214 | 0.671 | 0.088 | 3.968 | 2.627 | 0.263 | 1.715 | 0.13 | 1.657 | 1.632 | 1.012 | 1.826 | 3.596 | 0.708 | 0.135 | 2.2 | 2.366 | 0.043 | 3.374 | 1.523 | 1.875 | 2.156 | 4.714 | 0.154 | 5.157 | 0.435 | 0.878 | 0.137 | 3.922 | 0.855
2022 |  |  | 18 | 50 | 50 | 38 | 0 | 0 | 0 | 0 | 7 | 2022-07-01 | 17.425 | 22.317 | 13.761 | 24.359 | 8.993 | 36.791 | 16.114 | 22.633 | 33.066 | 8.306 | 32.337 | 6.118 | 15.737 | 21.024 | 26.773 | 13.116 | 33.072 | 6.375 | 30.756 | 13.378 | 8.349 | 38.213 | 37.044 | 5.45 | 4.097 | 42.289 | 38.976 | 5.218 | 18.613 | 19.413 | 30.202 | 10.929 | 29.636 | 9.237 | 11.548 | 26.416 | 13.698 | 20.645 | 34.222 | 4.261 | 19.789 | 15.615 | 4.57 | 34.649 | 11.449 | 27.71 | 9.438 | 29.271 | 12.11 | 26.563
2022 |  |  | 0 | 49 | 47 | 5 | 0 | 0 | 0 | 0 | 8 | 2022-08-01 | 2.391 | 2.701 | 2.323 | 3.612 | 4.535 | 1.337 | 2.869 | 2.351 | 2.778 | 4.467 | 2.341 | 3.824 | 5.963 | 1.221 | 1.996 | 10.884 | 3.942 | 0 | 3.532 | 5.067 | 21.406 | 2.462 | 2.251 | 5.787 | 1.408 | 10.521 | 3.46 | 2.832 | 5.516 | 2.382 | 0.911 | 6.888 | 1.529 | 18.427 | 3.68 | 4.001 | 3.297 | 1.344 | 6.77 | 2.116 | 1.919 | 7.102 | 2.649 | 0.811 | 4.012 | 4.774 | 11.241 | 1.886 | 2.8 | 1.483
2022 |  |  | 3 | 48 | 43 | 11 | 0 | 0 | 0 | 0 | 9 | 2022-09-01 | 1.212 | 17.803 | 0 | 30.196 | 8.698 | 4.269 | 10.827 | 12.025 | 1.713 | 3.062 | 0.853 | 4.871 | 0.042 | 29.31 | 4.383 | 1.528 | 1.399 | 33.194 | 4.467 | 7.789 | 3.22 | 6.473 | 4.694 | 1.803 | 9.985 | 2.755 | 0.715 | 7.685 | 10.243 | 1.607 | 19.935 | 1.932 | 2.637 | 2.4 | 9.538 | 0.058 | 5.044 | 6.361 | 2.834 | 4.409 | 17.004 | 2.782 | 3.065 | 9.849 | 5.087 | 2.012 | 0.917 | 24.771 | 21.814 | 0
2022 |  |  | 1 | 45 | 23 | 4 | 0 | 0 | 0 | 0 | 10 | 2022-10-01 | 0.381 | 6.857 | 0 | 5.362 | 1.051 | 0.33 | 0.721 | 13.086 | 0.365 | 0.074 | 0 | 1.398 | 1.791 | 0 | 0.658 | 2.09 | 20.294 | 0.212 | 0.944 | 0.642 | 0.185 | 1.42 | 0.156 | 1.269 | 1.705 | 0.382 | 8.948 | 2.722 | 1.57 | 0.268 | 1.057 | 0.657 | 4.737 | 0.509 | 10.682 | 0 | 0.016 | 0.841 | 5.686 | 0 | 2.267 | 3.241 | 1.027 | 0.406 | 33.132 | 0.577 | 0.654 | 0.913 | 0.041 | 3.002
2022 |  |  | 0 | 9 | 6 | 0 | 0 | 0 | 0 | 0 | 11 | 2022-11-01 | 0 | 3.112 | 0 | 0 | 1.058 | 0 | 0 | 0 | 0 | 0 | 0 | 0 | 0 | 0 | 0 | 0 | 0 | 0 | 0 | 0 | 0.131 | 0 | 3.944 | 0 | 0 | 0 | 0 | 0 | 0 | 3.018 | 0 | 0 | 0 | 0 | 0 | 0 | 0 | 0 | 0 | 0 | 1.426 | 0 | 0.463 | 0 | 0 | 0 | 3.387 | 0 | 0 | 0.052
2022 |  |  | 2 | 36 | 27 | 5 | 1 | 0 | 0 | 0 | 12 | 2022-12-01 | 0.078 | 6.791 | 0 | 94.758 | 1.27 | 5.456 | 0.489 | 3.195 | 0 | 9.792 | 6.638 | 0 | 0.632 | 14.508 | 0 | 8.947 | 0 | 30.677 | 13.832 | 0.361 | 13.397 | 0 | 8.721 | 0 | 0 | 3.345 | 0.164 | 2.917 | 6.134 | 2.037 | 9.166 | 0 | 6.911 | 0 | 0 | 0.645 | 0 | 3.973 | 0 | 7.547 | 2.374 | 2.634 | 3.881 | 0.262 | 5.566 | 0 | 4.236 | 0.334 | 1.309 | 0.871
2023 |  |  | 1 | 36 | 31 | 2 | 0 | 0 | 0 | 0 | 1 | 2023-01-01 | 3.315 | 2.529 | 0 | 7.9 | 0 | 4.601 | 0 | 7.265 | 9.976 | 0 | 0 | 12.666 | 34.52 | 0 | 6.766 | 0 | 4.902 | 0 | 7.903 | 2.558 | 6.114 | 0.313 | 0 | 8.315 | 6.424 | 0 | 0.32 | 8.982 | 0.753 | 3.025 | 0 | 7.62 | 8.43 | 0 | 0 | 8.793 | 1.407 | 0 | 5.565 | 1.818 | 1.149 | 2.071 | 0.28 | 1.212 | 7.242 | 0.011 | 4.966 | 2.439 | 1.779 | 3.891
2023 |  |  | 0 | 18 | 13 | 0 | 0 | 0 | 0 | 0 | 2 | 2023-02-01 | 0 | 0 | 1.431 | 0 | 0 | 0 | 0.844 | 0 | 2.089 | 0 | 0 | 0.084 | 0 | 2.071 | 0 | 5.991 | 0 | 3.153 | 0 | 0.754 | 1.1 | 0 | 0 | 4.364 | 0 | 0 | 0 | 6.803 | 0 | 6.914 | 0 | 0.081 | 1.28 | 0 | 3.046 | 0 | 8.425 | 0 | 0 | 0 | 0 | 0 | 0 | 4.737 | 0.132 | 0 | 0 | 0 | 0 | 0
2023 |  |  | 0 | 23 | 13 | 0 | 0 | 0 | 0 | 0 | 3 | 2023-03-01 | 0.007 | 0 | 0 | 0.032 | 0 | 2.48 | 2.329 | 0 | 4.671 | 0 | 0 | 2.901 | 2.636 | 1.393 | 2.492 | 0 | 0 | 0 | 0 | 0.837 | 0.667 | 0 | 0 | 0 | 0.916 | 0 | 0.318 | 0 | 0 | 0.707 | 0 | 0 | 0.493 | 0 | 0 | 4.981 | 0.445 | 0 | 0 | 0.132 | 3.59 | 0 | 1.452 | 0 | 2.728 | 0 | 1.361 | 0 | 4.922 | 0
2023 |  |  | 0 | 2 | 1 | 0 | 0 | 0 | 0 | 0 | 4 | 2023-04-01 | 0.292 | 0 | 0 | 0 | 0 | 0 | 0 | 0 | 0 | 0 | 0 | 0 | 0 | 0 | 0 | 0 | 0 | 0 | 0 | 0 | 0 | 0 | 0 | 0 | 0 | 0 | 0 | 0 | 0 | 0 | 0 | 0 | 0 | 0 | 1.3 | 0 | 0 | 0 | 0 | 0 | 0 | 0 | 0 | 0 | 0 | 0 | 0 | 0 | 0 | 0
2023 |  |  | 0 | 3 | 0 | 0 | 0 | 0 | 0 | 0 | 5 | 2023-05-01 | 0 | 0 | 0.992 | 0 | 0 | 0 | 0 | 0 | 0 | 0 | 0 | 0 | 0 | 0 | 0 | 0 | 0 | 0 | 0 | 0 | 0 | 0 | 0 | 0 | 0 | 0.905 | 0 | 0 | 0 | 0 | 0 | 0 | 0 | 0 | 0 | 0 | 0 | 0 | 0 | 0 | 0 | 0 | 0 | 0 | 0 | 0 | 0 | 0 | 0.616 | 0
2023 |  |  | 0 | 26 | 3 | 0 | 0 | 0 | 0 | 0 | 6 | 2023-06-01 | 0.525 | 0.873 | 0 | 0.965 | 0 | 0.468 | 0 | 0.039 | 0 | 0 | 1.794 | 0 | 0 | 0 | 0.156 | 0.27 | 0.46 | 0.172 | 1.171 | 0 | 0.023 | 0 | 0.888 | 0 | 0.661 | 0.474 | 0 | 0 | 0.288 | 0.632 | 0 | 0 | 0 | 1.768 | 0.35 | 0 | 0.139 | 0 | 0 | 0.554 | 0.809 | 0 | 0.302 | 0 | 0.96 | 0 | 0 | 0.551 | 0.289 | 0
2023 |  |  | 20 | 50 | 50 | 38 | 1 | 0 | 0 | 0 | 7 | 2023-07-01 | 24.321 | 15.636 | 25.57 | 12.43 | 5.882 | 41.416 | 9.797 | 32.505 | 35.776 | 6.929 | 12.523 | 26.158 | 5.419 | 40.466 | 6.168 | 40.245 | 12.802 | 29.131 | 21.85 | 19.554 | 28.54 | 12.907 | 52.934 | 2.718 | 16.09 | 21.752 | 30.171 | 10.302 | 18.929 | 22.198 | 31.602 | 11.109 | 32.125 | 9.088 | 14.202 | 25.204 | 28.252 | 13.834 | 3.813 | 44.717 | 37.254 | 5.63 | 23.23 | 13.509 | 37.364 | 7.581 | 35.249 | 6.3 | 36.834 | 6.847
2023 |  |  | 1 | 49 | 46 | 5 | 0 | 0 | 0 | 0 | 8 | 2023-08-01 | 0.978 | 7.291 | 4.099 | 2.262 | 3.446 | 1.119 | 1.169 | 2.398 | 5.548 | 1.489 | 1.844 | 3.162 | 2.386 | 2.141 | 3.615 | 5.62 | 2.975 | 3.699 | 5.673 | 1.492 | 14.278 | 5.141 | 2.994 | 7.82 | 4.237 | 2.384 | 5.382 | 1.361 | 4.101 | 3.227 | 0.878 | 8.284 | 3.077 | 10.596 | 0 | 10.982 | 2.044 | 3.587 | 1.257 | 4.089 | 1.354 | 5.257 | 0.328 | 3.222 | 1.022 | 14.211 | 39.028 | 1.09 | 3.45 | 1.888
2023 |  |  | 3 | 49 | 46 | 19 | 0 | 0 | 0 | 0 | 9 | 2023-09-01 | 6.031 | 4.74 | 3.154 | 9.946 | 0.189 | 17.096 | 4.283 | 49.405 | 4.639 | 10.907 | 21.634 | 0.071 | 6.208 | 9.454 | 23.627 | 2.135 | 5.105 | 10.272 | 17.864 | 3.314 | 1.192 | 10.884 | 2.604 | 18.208 | 6.294 | 4.096 | 9.101 | 2.579 | 27.02 | 2.356 | 6.378 | 17.473 | 0 | 27.279 | 4.028 | 8.201 | 14.887 | 6.683 | 0.375 | 21.784 | 4.337 | 5.61 | 4.91 | 19.14 | 14.704 | 3.017 | 19.604 | 17.859 | 7.829 | 10.608
2023 |  |  | 0 | 39 | 26 | 6 | 0 | 0 | 0 | 0 | 10 | 2023-10-01 | 0 | 6.177 | 0.344 | 5.611 | 2.654 | 0.519 | 7.793 | 8.024 | 9.928 | 0 | 0.76 | 3.018 | 0.652 | 1.355 | 0 | 10.665 | 10.466 | 2.528 | 0 | 5.055 | 6.737 | 0.832 | 0.662 | 0.198 | 0.083 | 0.817 | 19.962 | 0 | 1.066 | 2.326 | 0 | 13.228 | 0 | 1.974 | 0 | 3.739 | 0 | 0.422 | 1.004 | 0.621 | 5.81 | 0 | 0.139 | 3.159 | 14.503 | 1.403 | 12.037 | 0.36 | 1.943 | 0
2023 |  |  | 0 | 5 | 0 | 0 | 0 | 0 | 0 | 0 | 11 | 2023-11-01 | 0 | 0 | 0 | 0 | 0 | 0 | 0 | 0 | 0.419 | 0 | 0 | 0 | 0 | 0 | 0 | 0 | 0 | 0.749 | 0 | 0 | 0 | 0 | 0 | 0 | 0.606 | 0 | 0 | 0 | 0 | 0 | 0 | 0 | 0.853 | 0 | 0 | 0 | 0 | 0 | 0 | 0 | 0 | 0 | 0 | 0 | 0 | 0 | 0 | 0.279 | 0 | 0
2023 |  |  | 4 | 43 | 35 | 12 | 0 | 0 | 0 | 0 | 12 | 2023-12-01 | 0 | 10.395 | 1.17 | 3.406 | 12.716 | 1.239 | 25.106 | 0 | 2.137 | 4.965 | 0.952 | 1.634 | 14.651 | 0 | 2.971 | 0.756 | 45.692 | 0 | 4.125 | 1.591 | 2.386 | 5.41 | 19.143 | 0.088 | 0.174 | 7.724 | 1.784 | 4.377 | 4.458 | 0.736 | 6.539 | 0.656 | 4.238 | 1.101 | 0 | 18.252 | 41.7 | 0 | 0 | 30.557 | 1.66 | 11.158 | 12.295 | 0.052 | 2.06 | 2.545 | 3.3 | 2.333 | 0.742 | 17.384
2024 |  |  | 0 | 27 | 15 | 1 | 0 | 0 | 0 | 0 | 1 | 2024-01-01 | 0 | 0.66 | 2.182 | 0 | 0.81 | 0 | 0 | 0 | 0.286 | 1.256 | 0 | 10.379 | 0.759 | 0 | 0.678 | 6.419 | 0 | 9.56 | 0.246 | 1.321 | 0.032 | 0.802 | 2.05 | 0 | 0 | 0 | 0.389 | 2.34 | 0 | 3.039 | 0 | 7.909 | 0.9 | 2.17 | 2.902 | 0 | 3.309 | 0 | 3.459 | 0 | 0 | 0 | 0 | 0 | 0 | 0.071 | 0 | 9.845 | 0.255 | 0
2024 |  |  | 0 | 21 | 11 | 0 | 0 | 0 | 0 | 0 | 2 | 2024-02-01 | 3.988 | 0 | 0 | 0.67 | 0 | 0 | 0 | 3.765 | 0 | 0.113 | 1.628 | 0 | 0 | 0.116 | 0 | 0.208 | 0.493 | 0 | 7.102 | 0 | 1.515 | 0 | 0 | 1.432 | 1.04 | 0 | 0 | 1.042 | 0.251 | 0 | 0 | 4.06 | 0 | 0.714 | 0 | 3.564 | 0.747 | 0 | 0 | 0.04 | 1.864 | 0 | 0 | 0.997 | 0 | 0 | 0 | 0 | 0 | 0
2024 |  |  | 0 | 31 | 23 | 2 | 0 | 0 | 0 | 0 | 3 | 2024-03-01 | 0 | 3.026 | 0.843 | 1.586 | 0 | 3.152 | 1.633 | 0.155 | 0 | 2.059 | 0 | 1.571 | 20.428 | 0 | 0 | 4.109 | 2.21 | 0 | 0 | 0.261 | 6.994 | 0 | 0 | 0 | 0.385 | 1.212 | 0 | 8.144 | 0 | 1.545 | 0 | 2.48 | 0.218 | 1.185 | 1.274 | 0.746 | 0 | 5.487 | 3.609 | 0 | 17.049 | 0.411 | 0 | 6.063 | 1.698 | 0 | 0 | 2.136 | 3.503 | 0.843
2024 |  |  | 0 | 2 | 0 | 0 | 0 | 0 | 0 | 0 | 4 | 2024-04-01 | 0 | 0 | 0 | 0 | 0 | 0 | 0 | 0 | 0 | 0 | 0 | 0 | 0 | 0 | 0 | 0 | 0 | 0 | 0 | 0 | 0 | 0 | 0 | 0 | 0 | 0 | 0 | 0 | 0 | 0 | 0 | 0.375 | 0 | 0 | 0 | 0 | 0 | 0 | 0 | 0 | 0.199 | 0 | 0 | 0 | 0 | 0 | 0 | 0 | 0 | 0
2024 |  |  | 0 | 2 | 0 | 0 | 0 | 0 | 0 | 0 | 5 | 2024-05-01 | 0 | 0 | 0 | 0 | 0 | 0 | 0 | 0 | 0 | 0 | 0 | 0 | 0 | 0 | 0 | 0 | 0 | 0 | 0 | 0 | 0 | 0 | 0 | 0 | 0 | 0 | 0 | 0.686 | 0 | 0 | 0 | 0 | 0 | 0 | 0 | 0 | 0 | 0 | 0 | 0 | 0 | 0.033 | 0 | 0 | 0 | 0 | 0 | 0 | 0 | 0
2024 |  |  | 0 | 36 | 14 | 1 | 0 | 0 | 0 | 0 | 6 | 2024-06-01 | 0.855 | 2.868 | 0 | 1.233 | 0.189 | 0.73 | 0.224 | 0.34 | 0.011 | 0.494 | 9.274 | 0 | 0.528 | 0.731 | 0.15 | 0.422 | 0.515 | 0 | 0 | 0.311 | 0 | 1.31 | 0.385 | 0.444 | 0.053 | 10.161 | 0 | 1.291 | 0.301 | 0 | 0.779 | 0 | 2.617 | 1.408 | 0.453 | 0.731 | 4.269 | 0 | 1.087 | 0.075 | 0 | 1.317 | 0 | 1.471 | 2.851 | 0 | 0.351 | 0 | 0 | 4.557
2024 |  |  | 2 | 50 | 48 | 13 | 0 | 0 | 0 | 0 | 7 | 2024-07-01 | 16.385 | 1.425 | 20.365 | 0.433 | 7.793 | 2.736 | 2.072 | 30.082 | 9.827 | 2.045 | 0.495 | 33.39 | 5.501 | 3.459 | 13.025 | 1.17 | 4.06 | 5.378 | 16.007 | 3.712 | 13.065 | 2.412 | 1.706 | 22.733 | 2.304 | 20.415 | 2.538 | 11.872 | 8.723 | 2.675 | 5.304 | 7.984 | 2.202 | 4.126 | 4.357 | 3.402 | 22.773 | 2.552 | 3.177 | 20.466 | 4.172 | 9.736 | 2.826 | 16.379 | 3.752 | 7.075 | 5.391 | 5.702 | 5.91 | 3.75
2024 |  |  | 2 | 50 | 50 | 10 | 0 | 0 | 0 | 0 | 8 | 2024-08-01 | 6.683 | 4.246 | 8.798 | 2.19 | 26.233 | 3.847 | 7.447 | 4.981 | 5 | 6.134 | 12.618 | 3.358 | 8.735 | 3.276 | 3.904 | 6.775 | 4.614 | 5.811 | 28.4 | 2.385 | 21.177 | 5.976 | 3.33 | 4.812 | 6.753 | 2.046 | 3.021 | 7.166 | 3.808 | 4.176 | 2.753 | 6.884 | 4.172 | 20.77 | 18.906 | 1.376 | 4.951 | 10.959 | 2.177 | 8.063 | 4.664 | 7.834 | 3.645 | 6.41 | 11.077 | 1.518 | 14.812 | 8.448 | 2.299 | 16.823
2024 |  |  | 2 | 50 | 43 | 10 | 0 | 0 | 0 | 0 | 9 | 2024-09-01 | 17.397 | 4.222 | 10.956 | 1.585 | 9.78 | 0.667 | 2.792 | 31.456 | 7.381 | 4.128 | 3.046 | 5.239 | 1.129 | 12.513 | 4.253 | 4.048 | 9.583 | 0.48 | 8.204 | 0.485 | 12.464 | 0.318 | 2.525 | 7.67 | 7.354 | 0.576 | 5.907 | 3.372 | 2.305 | 11.825 | 0.288 | 10.093 | 3.571 | 7.286 | 4.824 | 4.443 | 12.368 | 5.527 | 1.36 | 16.672 | 6.159 | 4.425 | 8.024 | 0.299 | 5.486 | 5.394 | 5.339 | 40.846 | 7.17 | 2.016
2024 |  |  | 0 | 35 | 19 | 2 | 0 | 0 | 0 | 0 | 10 | 2024-10-01 | 14.8 | 0.112 | 2.177 | 0 | 0 | 0.478 | 0.483 | 14.58 | 2.87 | 0 | 1.379 | 0.111 | 1.969 | 0 | 0.606 | 0 | 5.056 | 1.438 | 0 | 7.764 | 1.677 | 0.045 | 0.129 | 1.516 | 2.097 | 0.68 | 6.137 | 0.418 | 1.961 | 0 | 0 | 0.215 | 0 | 0.064 | 0 | 0.494 | 5.498 | 0 | 0 | 6.234 | 1.282 | 0 | 0 | 0.271 | 6.672 | 2.881 | 0.353 | 0.725 | 0.393 | 0
2024 |  |  | 0 | 13 | 2 | 0 | 0 | 0 | 0 | 0 | 11 | 2024-11-01 | 0 | 0 | 0 | 0.027 | 0.442 | 0 | 0 | 0 | 0 | 0.24 | 0 | 0 | 0 | 0 | 1.514 | 0 | 0.928 | 0 | 0 | 0.498 | 0 | 0.324 | 0 | 0 | 0 | 0 | 0.411 | 0 | 0 | 0 | 0.488 | 0 | 0 | 0 | 0 | 0 | 0 | 0 | 0 | 0 | 5.043 | 0 | 0 | 0.942 | 0 | 0 | 0.352 | 0 | 0.253 | 0
2024 |  |  | 0 | 24 | 18 | 2 | 0 | 0 | 0 | 0 | 12 | 2024-12-01 | 3.701 | 0 | 0 | 0 | 2.714 | 0.959 | 0 | 1.707 | 1.404 | 0 | 2.033 | 0 | 0 | 0.771 | 4.523 | 0 | 0 | 1.417 | 2.76 | 0 | 0 | 15.632 | 0 | 11.335 | 0 | 1.3 | 2.986 | 1.041 | 0 | 0 | 0.554 | 0 | 0 | 5.483 | 0 | 0.034 | 0.542 | 0 | 0 | 0.643 | 0 | 3.489 | 5.634 | 0 | 0 | 0 | 3.164 | 0 | 0 | 4.645
2025 |  |  | 1 | 43 | 37 | 5 | 0 | 0 | 0 | 0 | 1 | 2025-01-01 | 18.873 | 0 | 8.239 | 0 | 1.477 | 5.178 | 8.581 | 0 | 2.577 | 1.564 | 1.102 | 5.186 | 4.469 | 3.119 | 6.217 | 3.577 | 1.864 | 3.155 | 0.541 | 13.263 | 0.776 | 5.441 | 5.581 | 4.028 | 6.379 | 0 | 4.152 | 8.232 | 0.252 | 2.715 | 4.362 | 1.997 | 0 | 17.331 | 0.158 | 2.622 | 2.006 | 2.312 | 0 | 17.296 | 25.408 | 0 | 3.301 | 6.349 | 4.775 | 0.691 | 2.965 | 1.644 | 0.055 | 5.347
2025 |  |  | 0 | 27 | 10 | 0 | 0 | 0 | 0 | 0 | 2 | 2025-02-01 | 1.576 | 0.767 | 0 | 0.408 | 0.538 | 0 | 0.447 | 0.136 | 0 | 0.321 | 0 | 0 | 0 | 0.176 | 2.167 | 0.833 | 0.214 | 0.259 | 1.264 | 0 | 1.307 | 0.746 | 0 | 2.811 | 0 | 2.463 | 4.497 | 0.048 | 3.944 | 0 | 0 | 3.661 | 0 | 0 | 0.644 | 0 | 0.243 | 0 | 0 | 0 | 0 | 1.897 | 0 | 0.548 | 0 | 0 | 0 | 0.113 | 0.157 | 0
2025 |  |  | 1 | 20 | 11 | 3 | 0 | 0 | 0 | 0 | 3 | 2025-03-01 | 0.062 | 0.01 | 0 | 0.115 | 0 | 0.513 | 0 | 2.225 | 0 | 0.951 | 2.522 | 0 | 25.531 | 0 | 0 | 2.091 | 0 | 0.424 | 0 | 0.31 | 0.02 | 0 | 0 | 1.107 | 1.223 | 0 | 0 | 0 | 0 | 0 | 0 | 0 | 0 | 1.341 | 0 | 0 | 1.571 | 0 | 0 | 0 | 10.439 | 0 | 2.915 | 0 | 0 | 0 | 0 | 10.009 | 0.145 | 0
2025 |  |  | 0 | 0 | 0 | 0 | 0 | 0 | 0 | 0 | 4 | 2025-04-01 | 0 | 0 | 0 | 0 | 0 | 0 | 0 | 0 | 0 | 0 | 0 | 0 | 0 | 0 | 0 | 0 | 0 | 0 | 0 | 0 | 0 | 0 | 0 | 0 | 0 | 0 | 0 | 0 | 0 | 0 | 0 | 0 | 0 | 0 | 0 | 0 | 0 | 0 | 0 | 0 | 0 | 0 | 0 | 0 | 0 | 0 | 0 | 0 | 0 | 0
2025 |  |  | 0 | 34 | 14 | 1 | 0 | 0 | 0 | 0 | 5 | 2025-05-01 | 2.005 | 0 | 0 | 4.279 | 0.512 | 1.471 | 1.662 | 0 | 0.628 | 0.669 | 0 | 8.313 | 0 | 2.998 | 0 | 0.373 | 5.576 | 0 | 3.134 | 0 | 0.579 | 0.636 | 0 | 2.277 | 0 | 3.003 | 0 | 0.52 | 0.122 | 0.69 | 1.228 | 0 | 0.723 | 0.382 | 0 | 1.207 | 10.929 | 0 | 0 | 0.306 | 0.036 | 0.599 | 0.361 | 0.154 | 0 | 0.33 | 0.141 | 1.895 | 0.339 | 0.391
2025 |  |  | 0 | 25 | 4 | 0 | 0 | 0 | 0 | 0 | 6 | 2025-06-01 | 0 | 1.428 | 0 | 0.518 | 0.175 | 0 | 0.934 | 0 | 0 | 0 | 1.746 | 0.205 | 0 | 0.192 | 0.19 | 0.031 | 0.433 | 0 | 0.484 | 0 | 0 | 0.178 | 0.385 | 0 | 0 | 2.466 | 0.363 | 0 | 0.358 | 0 | 0 | 0 | 0 | 2.729 | 0 | 0.46 | 0 | 0.44 | 0.59 | 0 | 0.682 | 0 | 0.149 | 0 | 0.135 | 0 | 0 | 0.23 | 0 | 0.585
2025 |  |  | 16 | 50 | 50 | 44 | 1 | 0 | 0 | 0 | 7 | 2025-07-01 | 22.557 | 17.383 | 15.948 | 23.326 | 20.456 | 20.315 | 13.051 | 30.414 | 12.925 | 31.752 | 34.58 | 11.348 | 41.011 | 7.57 | 26.889 | 16.862 | 40.33 | 8.036 | 16.852 | 24.16 | 16.305 | 20.126 | 35.119 | 10.908 | 13.058 | 27.678 | 28.509 | 12.627 | 29.316 | 12.415 | 40.715 | 5.915 | 4.516 | 81.224 | 17.642 | 22.18 | 24.648 | 20.411 | 22.771 | 24.391 | 20.347 | 22.106 | 32.782 | 10.673 | 6.442 | 39.661 | 7.49 | 45.541 | 12.413 | 26.937
2025 |  |  | 1 | 50 | 46 | 8 | 0 | 0 | 0 | 0 | 8 | 2025-08-01 | 2.516 | 12.808 | 3.289 | 7.487 | 3.597 | 4.501 | 9.744 | 1.384 | 6.274 | 0.466 | 5.83 | 4.627 | 17.415 | 0.992 | 5.301 | 3.963 | 3.336 | 5.294 | 3.956 | 4.184 | 34.628 | 1.223 | 5.622 | 2.888 | 5.934 | 2.598 | 4.268 | 3.379 | 13.811 | 2.673 | 3.122 | 13.547 | 4.815 | 23.792 | 0.061 | 10.135 | 5.556 | 5.078 | 8.721 | 0.24 | 4.222 | 1.828 | 3.432 | 4.347 | 3.797 | 2.796 | 9.149 | 10.791 | 8.46 | 2.122
2025 |  |  | 4 | 50 | 46 | 16 | 0 | 0 | 0 | 0 | 9 | 2025-09-01 | 8.257 | 6.304 | 1.298 | 12.746 | 20.242 | 0.248 | 0.726 | 46.656 | 1.303 | 16.008 | 6.361 | 3.893 | 2.592 | 14.626 | 9.098 | 5.792 | 30.873 | 1.498 | 19.295 | 0.409 | 9.755 | 7.043 | 7.788 | 7.432 | 2.521 | 10.437 | 3.005 | 17.445 | 36.904 | 2.88 | 5.381 | 7.818 | 8.663 | 5.54 | 4.817 | 21.04 | 5.109 | 10.299 | 16.355 | 5.324 | 0.046 | 21.677 | 3.863 | 10.94 | 9.745 | 3.712 | 6.32 | 46.121 | 2.594 | 8.124
2025 |  |  | 1 | 41 | 24 | 7 | 0 | 0 | 0 | 0 | 10 | 2025-10-01 | 1.478 | 0 | 0.024 | 4.896 | 0.814 | 0 | 1.521 | 14.346 | 3.551 | 0.313 | 0.895 | 2.896 | 0.275 | 1.115 | 1.047 | 0 | 11.566 | 1.222 | 0.569 | 0.399 | 1.046 | 0.339 | 0 | 0.923 | 5.723 | 0.329 | 26.343 | 0 | 8.885 | 0 | 13.522 | 0.09 | 0 | 10.89 | 2.799 | 0.009 | 0 | 2.895 | 0 | 1.438 | 0.151 | 3.019 | 12.826 | 0.366 | 11.941 | 0.245 | 0.182 | 0.883 | 1.591 | 1.386
2025 |  |  | 0 | 14 | 3 | 0 | 0 | 0 | 0 | 0 | 11 | 2025-11-01 | 0 | 0 | 0.851 | 0 | 0 | 0 | 0 | 0 | 1.208 | 0 | 0 | 0.354 | 0 | 0 | 0 | 0.291 | 0 | 0.376 | 0 | 0.96 | 0 | 0 | 0 | 0 | 0.135 | 0 | 0.39 | 0 | 0.754 | 0 | 0 | 0.503 | 0 | 0 | 0 | 1.068 | 0.163 | 0 | 0 | 0 | 0 | 0 | 0 | 1.193 | 0 | 0 | 0 | 0.314 | 0 | 0
2025 |  |  | 3 | 39 | 33 | 6 | 1 | 0 | 0 | 0 | 12 | 2025-12-01 | 2.2 | 0.893 | 1.341 | 2.164 | 2.908 | 1.413 | 0 | 2.205 | 0 | 19.86 | 0.612 | 9.396 | 1.226 | 4.626 | 2.353 | 0 | 0 | 21.579 | 3.629 | 1.783 | 0.183 | 29.77 | 0.011 | 8.863 | 73.306 | 0 | 0 | 3.775 | 2.243 | 6.01 | 0.607 | 7.96 | 0 | 8.722 | 1.845 | 1.91 | 0 | 14.179 | 4.261 | 3.107 | 0 | 26.351 | 8.881 | 0 | 0.167 | 1.719 | 5.672 | 0 | 1.708 | 5.188
2026 |  |  | 2 | 44 | 35 | 6 | 0 | 0 | 0 | 0 | 1 | 2026-01-01 | 0.589 | 7.757 | 1.569 | 0.954 | 1.856 | 5.453 | 0.949 | 9.335 | 0.872 | 2.51 | 2.98 | 2.072 | 1.087 | 5.984 | 1.366 | 27.41 | 0 | 12.988 | 5.78 | 0 | 2.707 | 0.781 | 0.722 | 4.993 | 5.034 | 3.011 | 3.476 | 10.987 | 21.154 | 0 | 0 | 41.999 | 4.753 | 0 | 3.652 | 0 | 2.622 | 7.71 | 1.797 | 1.265 | 3.48 | 15.757 | 0.414 | 4.426 | 4.66 | 2.291 | 0.65 | 5.66 | 8.429 | 0.98
2026 |  |  | 1 | 26 | 15 | 2 | 0 | 0 | 0 | 0 | 2 | 2026-02-01 | 0 | 2.596 | 0.448 | 0 | 0.021 | 0 | 0 | 7.028 | 0.744 | 0 | 0 | 2.527 | 1.661 | 0 | 0.301 | 0.252 | 0 | 2.619 | 0 | 3.545 | 0 | 1.059 | 0 | 5.108 | 0.489 | 0 | 0 | 42.761 | 0.767 | 0 | 1.586 | 0 | 0 | 1.188 | 0.33 | 0.076 | 0 | 0 | 0 | 7.606 | 0 | 10.085 | 0 | 4.22 | 0.057 | 0 | 4.89 | 0 | 0.625 | 0
2026 |  |  | 0 | 30 | 11 | 0 | 0 | 0 | 0 | 0 | 3 | 2026-03-01 | 0 | 1.07 | 0 | 1.158 | 0 | 0 | 1.56 | 0 | 0 | 0 | 0 | 4.286 | 0 | 3.628 | 0.352 | 0 | 6.338 | 0 | 0 | 1.499 | 0.02 | 1.183 | 0.06 | 0 | 0 | 2.352 | 0.2 | 0.466 | 0 | 0.488 | 2.161 | 0 | 0.709 | 0.342 | 0 | 0.115 | 0 | 0.062 | 0.812 | 0.523 | 0.631 | 0.538 | 0.224 | 0 | 0.827 | 0.608 | 0.055 | 2.284 | 0 | 0.577
2026 |  |  | 0 | 2 | 0 | 0 | 0 | 0 | 0 | 0 | 4 | 2026-04-01 | 0 | 0 | 0 | 0 | 0 | 0 | 0 | 0 | 0 | 0 | 0 | 0 | 0 | 0 | 0 | 0 | 0 | 0 | 0 | 0 | 0 | 0 | 0 | 0 | 0 | 0 | 0 | 0 | 0 | 0 | 0.098 | 0 | 0 | 0 | 0 | 0 | 0 | 0 | 0 | 0 | 0.019 | 0 | 0 | 0 | 0 | 0 | 0 | 0 | 0 | 0
2026 |  |  | 0 | 11 | 2 | 0 | 0 | 0 | 0 | 0 | 5 | 2026-05-01 | 0.317 | 0 | 0 | 0 | 0 | 0 | 0 | 0.998 | 0 | 0 | 0 | 0 | 0 | 0 | 0.073 | 0 | 0 | 0.07 | 0 | 0 | 1.584 | 0 | 0 | 0 | 0 | 0 | 0 | 0 | 0 | 0.316 | 0.856 | 0 | 1.382 | 0 | 0 | 0 | 0 | 0.312 | 0 | 0 | 0.163 | 0 | 0 | 0 | 0 | 0.134 | 0 | 0 | 0 | 0
2026 |  |  | 0 | 21 | 4 | 0 | 0 | 0 | 0 | 0 | 6 | 2026-06-01 | 0 | 5.983 | 0 | 0.393 | 1.729 | 0 | 0 | 0.461 | 0.302 | 0 | 1.834 | 0 | 0 | 0.31 | 0.359 | 0 | 0 | 0 | 0.752 | 0 | 0 | 0 | 0 | 0 | 0 | 1.327 | 0 | 0 | 0 | 0.026 | 0 | 0.859 | 0.688 | 0.741 | 0 | 0.467 | 0 | 0.338 | 0 | 0 | 0.816 | 0 | 0.459 | 0 | 0.598 | 0.386 | 0 | 0 | 0.629 | 0
2026 |  |  | 22 | 50 | 49 | 40 | 5 | 0 | 0 | 0 | 7 | 2026-07-01 | 45.394 | 8.826 | 11.219 | 43.296 | 4.865 | 49.079 | 13.046 | 40.181 | 29.259 | 21.797 | 25.676 | 21.96 | 28.348 | 20.319 | 22.568 | 22.959 | 56.637 | 1.893 | 32.264 | 15.091 | 4.583 | 48.814 | 20.87 | 26.762 | 28.65 | 16.275 | 54.185 | 5.923 | 48.54 | 4.311 | 11.783 | 35.167 | 9.86 | 52.037 | 44.411 | 6.732 | 10.633 | 42.522 | 26.736 | 19.186 | 23.996 | 20.791 | 22.169 | 24.16 | 58.219 | 0.799 | 14.722 | 42.71 | 51.132 | 7.16
2026 |  |  | 1 | 50 | 47 | 4 | 0 | 0 | 0 | 0 | 8 | 2026-08-01 | 0.853 | 15.224 | 4.018 | 3.358 | 5.583 | 2.198 | 7.25 | 4.262 | 2.815 | 5.133 | 5.107 | 2.542 | 1.689 | 6.94 | 7.272 | 0.683 | 1.646 | 6.304 | 2.949 | 6.25 | 23.769 | 3.519 | 4.557 | 2.161 | 4.442 | 5.274 | 9.307 | 1.76 | 4.839 | 2.87 | 6.232 | 1.773 | 3.452 | 41.434 | 1.013 | 4.826 | 2.679 | 5.89 | 1.2 | 6.776 | 5.37 | 4.86 | 6.06 | 0.181 | 1.653 | 5.518 | 22.969 | 5.29 | 4.15 | 3.031
2026 |  |  | 0 | 50 | 46 | 11 | 0 | 0 | 0 | 0 | 9 | 2026-09-01 | 13.022 | 1.96 | 1.247 | 7.668 | 2.696 | 10.534 | 14.768 | 13.675 | 5.731 | 3.595 | 3.34 | 21.452 | 2.152 | 8.352 | 3.514 | 4.155 | 4.336 | 6.763 | 0.381 | 13.306 | 2.978 | 3.625 | 2.842 | 9.112 | 3.275 | 6.899 | 2.35 | 17.779 | 7.566 | 3.351 | 4.845 | 1.297 | 1.739 | 14.138 | 5.158 | 1.734 | 2.307 | 8.612 | 0.01 | 14.218 | 7.649 | 0.768 | 7.55 | 4.358 | 0.991 | 12.454 | 3.718 | 22.33 | 4.577 | 3.436
2026 |  |  | 1 | 40 | 29 | 7 | 0 | 0 | 0 | 0 | 10 | 2026-10-01 | 0.783 | 3.052 | 5.69 | 0 | 2.425 | 0.643 | 0.174 | 16.238 | 14.473 | 0 | 0.506 | 5.214 | 2.516 | 1.413 | 2.314 | 1.83 | 18.765 | 3.121 | 0 | 7.432 | 1.286 | 1.538 | 2.78 | 0.375 | 0 | 5.294 | 35.046 | 0.411 | 16.611 | 0 | 3.788 | 0 | 0.722 | 2.131 | 1.24 | 0 | 0.343 | 0.436 | 12.61 | 0.318 | 1.253 | 0.901 | 1.204 | 0 | 10.809 | 2.815 | 6.296 | 0 | 0 | 3.1
2026 |  |  | 0 | 8 | 0 | 0 | 0 | 0 | 0 | 0 | 11 | 2026-11-01 | 0 | 0 | 0 | 0.683 | 0 | 0 | 0 | 0 | 0.042 | 0 | 0 | 0 | 0 | 0 | 0 | 0 | 0 | 0 | 0 | 0 | 0 | 0 | 0.327 | 0 | 0 | 0 | 0 | 0 | 0 | 0.938 | 0 | 0 | 0.051 | 0 | 0 | 0 | 0 | 0.631 | 0 | 0 | 0 | 0 | 0 | 0.733 | 0 | 0 | 0.788 | 0 | 0 | 0
2026 |  |  | 1 | 43 | 33 | 10 | 0 | 0 | 0 | 0 | 12 | 2026-12-01 | 7.103 | 0.456 | 0 | 18.486 | 11.606 | 0.206 | 0.754 | 20.108 | 0 | 18.638 | 1.065 | 2.294 | 9.219 | 0 | 5.796 | 4.315 | 18.948 | 0 | 6.894 | 0.883 | 6.258 | 1.331 | 2.015 | 2.718 | 5.118 | 0.785 | 7.401 | 0.362 | 8.892 | 5.123 | 4.122 | 0 | 1.05 | 1.477 | 0.588 | 5.486 | 0 | 24.251 | 0 | 21.067 | 0.043 | 33.727 | 9.348 | 1.315 | 0.737 | 8.384 | 2.536 | 10.153 | 0.53 | 13.406
2027 |  |  | 3 | 43 | 38 | 9 | 0 | 0 | 0 | 0 | 1 | 2027-01-01 | 4.705 | 1.644 | 2.3 | 2.004 | 0 | 12.356 | 0.564 | 3.08 | 3.932 | 7.789 | 9.541 | 0.26 | 6.157 | 2.693 | 1.694 | 25.474 | 2.954 | 7.255 | 15.172 | 0 | 2.982 | 1.406 | 4.59 | 3.061 | 0 | 15.89 | 0 | 42.227 | 0.81 | 10.926 | 0.643 | 6.908 | 12.423 | 1.008 | 0 | 33.135 | 9.198 | 0 | 1.911 | 5.52 | 2.138 | 2.684 | 1.093 | 6.029 | 10.026 | 0.121 | 8.814 | 0 | 4.386 | 3.499
2027 |  |  | 0 | 28 | 13 | 0 | 0 | 0 | 0 | 0 | 2 | 2027-02-01 | 0.356 | 0.43 | 0.146 | 0 | 0 | 4.13 | 0 | 0.686 | 0 | 0.626 | 0 | 1.416 | 0.295 | 0 | 0 | 0 | 0 | 3.034 | 4.32 | 0 | 0 | 0 | 0.192 | 4.667 | 0.718 | 0.058 | 0.337 | 0.531 | 0 | 1.739 | 0 | 2.468 | 2.572 | 0 | 2.986 | 0.417 | 0 | 2.156 | 0 | 0.044 | 2.447 | 0 | 0 | 1.495 | 0 | 1.016 | 0 | 0.359 | 0 | 0.231
2027 |  |  | 0 | 29 | 18 | 1 | 0 | 0 | 0 | 0 | 3 | 2027-03-01 | 9.729 | 0 | 3.045 | 0 | 1.977 | 2.121 | 2.324 | 0 | 0 | 0 | 0.084 | 0.778 | 0.025 | 1.616 | 0 | 0 | 0 | 1.094 | 10.998 | 0 | 1.566 | 0 | 0 | 0 | 1.261 | 1.376 | 0 | 0 | 0.311 | 0 | 0.306 | 0.312 | 5.262 | 0 | 0.645 | 0.584 | 1.806 | 0 | 0 | 0.639 | 0.886 | 0.49 | 0 | 5.92 | 2.553 | 1.119 | 1.531 | 0 | 4.049 | 0
2027 |  |  | 0 | 3 | 0 | 0 | 0 | 0 | 0 | 0 | 4 | 2027-04-01 | 0 | 0.42 | 0 | 0 | 0 | 0 | 0 | 0 | 0 | 0 | 0 | 0 | 0 | 0 | 0 | 0 | 0 | 0 | 0.318 | 0 | 0 | 0 | 0 | 0 | 0 | 0 | 0 | 0 | 0 | 0 | 0 | 0 | 0 | 0 | 0 | 0 | 0 | 0 | 0 | 0 | 0 | 0 | 0 | 0 | 0 | 0 | 0 | 0 | 0 | 0.615
2027 |  |  | 0 | 10 | 3 | 0 | 0 | 0 | 0 | 0 | 5 | 2027-05-01 | 0.875 | 0 | 0 | 0 | 0 | 0 | 0.466 | 0 | 0 | 0 | 0 | 1.69 | 0 | 0 | 0 | 0 | 0 | 0 | 0 | 0 | 0.328 | 0 | 0 | 0 | 0 | 0 | 1.092 | 0 | 0 | 0 | 0.432 | 0 | 0 | 0.077 | 0 | 0 | 0 | 0 | 0 | 0 | 0 | 1.214 | 0 | 0.639 | 0 | 0.374 | 0 | 0 | 0 | 0
2027 |  |  | 0 | 21 | 7 | 0 | 0 | 0 | 0 | 0 | 6 | 2027-06-01 | 0 | 3.111 | 0.666 | 0 | 1.211 | 0 | 0.543 | 0 | 0 | 0 | 1.479 | 0.44 | 0 | 0.714 | 0 | 0.729 | 0 | 0 | 0.708 | 0 | 1.448 | 0 | 0 | 0 | 0.106 | 0.485 | 0 | 0.673 | 0.727 | 0 | 0 | 0 | 0 | 1.631 | 0 | 0.934 | 0 | 0.743 | 0 | 0.21 | 0.694 | 0 | 0 | 1.568 | 0 | 0 | 0 | 0 | 1.281 | 0
2027 |  |  | 24 | 50 | 50 | 40 | 3 | 0 | 0 | 0 | 7 | 2027-07-01 | 9.856 | 37.837 | 17.182 | 32.378 | 42.274 | 11.509 | 15.303 | 32.788 | 9.553 | 41.37 | 31.617 | 17.78 | 13.673 | 31.911 | 5.682 | 43.878 | 30.66 | 16.946 | 25.538 | 20.891 | 9.352 | 42.969 | 21.688 | 22.57 | 27.893 | 19.91 | 7.922 | 43.201 | 7.747 | 43.458 | 43.389 | 8.724 | 19.779 | 25.337 | 2.814 | 57.888 | 78.02 | 2.955 | 39.345 | 11.57 | 37.047 | 12.852 | 19.034 | 28.64 | 14.663 | 34.488 | 1.48 | 64.137 | 34.657 | 14.604
2027 |  |  | 0 | 50 | 48 | 4 | 0 | 0 | 0 | 0 | 8 | 2027-08-01 | 1.436 | 2.648 | 2.304 | 8.324 | 4.201 | 0.374 | 1.637 | 3.695 | 3.423 | 1.859 | 3.258 | 1.416 | 3.969 | 3.92 | 0.011 | 4.84 | 1.506 | 4.967 | 2.078 | 1.737 | 23.937 | 2.224 | 2.576 | 6.154 | 2.327 | 3.697 | 7.012 | 2.826 | 3.869 | 3.106 | 1.52 | 3.923 | 2.748 | 14.463 | 7.96 | 2.205 | 2.625 | 3.007 | 10.451 | 1.141 | 7.003 | 1.048 | 1.346 | 4.275 | 4.387 | 2.308 | 20.119 | 2.279 | 2.182 | 6.68
2027 |  |  | 4 | 50 | 48 | 20 | 1 | 0 | 0 | 0 | 9 | 2027-09-01 | 3.014 | 13.934 | 14.875 | 4.722 | 0.159 | 23.681 | 8.604 | 41.595 | 9.236 | 4.668 | 1.549 | 24.538 | 4.57 | 17.123 | 23.403 | 1.225 | 5.471 | 15.646 | 2.172 | 14.739 | 3.873 | 6.543 | 12.921 | 2.295 | 15.609 | 4.804 | 29.593 | 3.937 | 11.193 | 3.461 | 7.95 | 9.403 | 3.378 | 10.644 | 6.311 | 4.048 | 19.14 | 1.016 | 17.812 | 4.417 | 2.197 | 31.659 | 6.047 | 6.232 | 0.415 | 19.723 | 3.525 | 53.688 | 3.105 | 12.309
2027 |  |  | 3 | 46 | 35 | 7 | 1 | 0 | 0 | 0 | 10 | 2027-10-01 | 1.687 | 4.456 | 1.333 | 7.799 | 0.952 | 5.653 | 0 | 61.009 | 0.458 | 1.664 | 1.231 | 1.8 | 4.928 | 1.242 | 5.325 | 1.342 | 20.208 | 2.995 | 0.884 | 1.159 | 10.947 | 0.08 | 5.466 | 0.62 | 1.356 | 0.262 | 27.552 | 0.979 | 0.836 | 5.597 | 23.418 | 0 | 1.199 | 3.743 | 0 | 13.008 | 0.452 | 4.61 | 2.825 | 1.913 | 5.393 | 0.952 | 4.816 | 1.709 | 31.008 | 0.149 | 0 | 6.498 | 1.095 | 2.284
2027 |  |  | 0 | 7 | 3 | 0 | 0 | 0 | 0 | 0 | 11 | 2027-11-01 | 0 | 0 | 0 | 0 | 0 | 0 | 2.461 | 0 | 0 | 0 | 0 | 0 | 0 | 0 | 0 | 0 | 3.148 | 0 | 0 | 0 | 0 | 0 | 0 | 0 | 0.031 | 0 | 0 | 0 | 0 | 0 | 0.544 | 0 | 1.016 | 0 | 0 | 0 | 0 | 0 | 0 | 0 | 0 | 0 | 0 | 0 | 0.024 | 0 | 0.636 | 0 | 0 | 0
2027 |  |  | 3 | 44 | 37 | 10 | 0 | 0 | 0 | 0 | 12 | 2027-12-01 | 1.071 | 4.829 | 0 | 18.503 | 0.126 | 7.392 | 0 | 26.896 | 4.522 | 2.94 | 1.209 | 8.577 | 0.599 | 9.953 | 2.146 | 4.961 | 9.49 | 0 | 12.415 | 0.05 | 6.962 | 2.265 | 2.656 | 4.383 | 27.38 | 0 | 9.072 | 4.755 | 3.335 | 2.677 | 23.028 | 0.045 | 10.122 | 0.612 | 3.879 | 5.022 | 12.796 | 0 | 2.077 | 3.64 | 4.935 | 6.725 | 0.039 | 16.757 | 0.125 | 14.583 | 34.44 | 0 | 7.836 | 2.533
2028 |  |  | 6 | 44 | 40 | 17 | 1 | 1 | 0 | 0 | 1 | 2028-01-01 | 17.629 | 1.047 | 39.788 | 2.557 | 25.269 | 0 | 6.173 | 5.75 | 1.635 | 12.542 | 3.47 | 2.364 | 24.104 | 4.584 | 5.397 | 22.258 | 21.645 | 1.783 | 2.6 | 2.201 | 34.494 | 0 | 4.429 | 0.533 | 41.733 | 2.173 | 8.504 | 4.457 | 5.022 | 0.21 | 9.649 | 14.35 | 3.25 | 3.668 | 11.353 | 0 | 14.305 | 0.683 | 7.732 | 6.604 | 17.545 | 0 | 125.392 | 0.543 | 14.019 | 0 | 1.559 | 21.269 | 36.054 | 0
2028 |  |  | 2 | 34 | 22 | 5 | 1 | 1 | 0 | 0 | 2 | 2028-02-01 | 0.671 | 0.05 | 0 | 5.5 | 22.938 | 0.086 | 1 | 0 | 2.64 | 0 | 0.104 | 3.942 | 0 | 1.048 | 0 | 5.289 | 0.544 | 19.916 | 0 | 5.197 | 0.099 | 120.124 | 0 | 14.862 | 5.368 | 0 | 8.584 | 0.84 | 0 | 1.706 | 0.817 | 2.395 | 1.194 | 26.193 | 0 | 9.049 | 0.432 | 0 | 0.868 | 0.597 | 6.16 | 0 | 4.8 | 0 | 3.217 | 0 | 0 | 2.716 | 3.053 | 0
2028 |  |  | 0 | 34 | 23 | 2 | 0 | 0 | 0 | 0 | 3 | 2028-03-01 | 7.614 | 8.9 | 0.437 | 0.428 | 0.716 | 0 | 0 | 6.685 | 1.176 | 0.105 | 0 | 0.045 | 1.233 | 5.495 | 1.9 | 0 | 2.096 | 0.014 | 0 | 1.417 | 0 | 0.801 | 0.419 | 0.135 | 1.96 | 1.277 | 0 | 5.098 | 0 | 2.389 | 11.749 | 0 | 0 | 2.961 | 1.615 | 0 | 3.639 | 0 | 4.492 | 0 | 10.167 | 0.531 | 0.551 | 2.07 | 0 | 1.76 | 3.388 | 0 | 0 | 2.08
2028 |  |  | 1 | 34 | 6 | 1 | 1 | 1 | 0 | 0 | 4 | 2028-04-01 | 1.859 | 0 | 0 | 0.388 | 1.06 | 0.242 | 0.032 | 1.483 | 0 | 0.284 | 0.169 | 0.055 | 2.925 | 0 | 0.193 | 0.03 | 0 | 107.722 | 0.401 | 0 | 0 | 0.261 | 0 | 0.895 | 0 | 0.458 | 0.118 | 0.105 | 1.18 | 0.078 | 0.06 | 0.163 | 0 | 0.55 | 0 | 0.33 | 0 | 0.458 | 0 | 0.285 | 0 | 0.532 | 0.152 | 0.071 | 0.275 | 0 | 0 | 0.286 | 0.166 | 0.057
2028 |  |  | 2 | 50 | 50 | 2 | 2 | 2 | 0 | 0 | 5 | 2028-05-01 | 2.874 | 1.676 | 7.181 | 1.942 | 1.865 | 2.676 | 2.653 | 4.85 | 1.998 | 2.543 | 5.969 | 2.723 | 102.069 | 2.89 | 3.488 | 1.875 | 2.125 | 2.416 | 4.507 | 3.009 | 2.662 | 4.144 | 1.982 | 2.56 | 1.725 | 2.816 | 2.436 | 2.105 | 3.612 | 4.579 | 6.266 | 1.24 | 2.282 | 2.259 | 2.786 | 1.755 | 1.175 | 3.547 | 2.274 | 2.268 | 2.648 | 1.893 | 2.757 | 2.058 | 3.453 | 102.219 | 2.385 | 6.36 | 1.315 | 3.401
2028 |  |  | 0 | 26 | 10 | 3 | 0 | 0 | 0 | 0 | 6 | 2028-06-01 | 0 | 1.633 | 0 | 0.42 | 0 | 0 | 1.254 | 0.185 | 0 | 0.548 | 1.071 | 0.705 | 0.73 | 0 | 0.342 | 20.429 | 6.026 | 0 | 0 | 0.503 | 0.368 | 0 | 0 | 0 | 1.244 | 0.65 | 0.563 | 0 | 0 | 5.265 | 0 | 0.405 | 0.56 | 10.954 | 0 | 0 | 0.908 | 0 | 0.458 | 0 | 0.201 | 7.95 | 0 | 0 | 23.454 | 0 | 0 | 0 | 0.738 | 0
2028 |  |  | 24 | 50 | 50 | 44 | 5 | 0 | 0 | 0 | 7 | 2028-07-01 | 43.921 | 90.759 | 21.647 | 24.038 | 28.934 | 16.067 | 19.732 | 24.094 | 42.971 | 74.848 | 16.916 | 32.363 | 28.041 | 18.842 | 15.249 | 34.65 | 11.44 | 38.409 | 60.505 | 3.209 | 33.664 | 14.1 | 3.538 | 49.407 | 6.386 | 57.323 | 26.308 | 21.837 | 21.954 | 25.66 | 5.281 | 52.181 | 12.26 | 31.852 | 23.928 | 21.624 | 35.168 | 13.272 | 17.944 | 28.594 | 30.006 | 16.992 | 4.736 | 48.235 | 25.363 | 20.521 | 6.812 | 46.168 | 34.976 | 11.459
2028 |  |  | 3 | 50 | 46 | 10 | 2 | 0 | 0 | 0 | 8 | 2028-08-01 | 5.228 | 1.753 | 9.704 | 0.608 | 5.26 | 2.748 | 6.013 | 2.013 | 0.838 | 11.353 | 6.836 | 3 | 11.802 | 3.074 | 22.667 | 3.659 | 6.385 | 1.867 | 4.058 | 0.241 | 19.125 | 3.186 | 5.285 | 3.191 | 3.867 | 16.272 | 7.22 | 2.889 | 6.419 | 2.509 | 4.679 | 2.37 | 4.802 | 17.904 | 3.866 | 41.516 | 6.842 | 0.57 | 3.247 | 56.791 | 3.476 | 1.554 | 1.63 | 8.333 | 5.467 | 56.619 | 17.496 | 6.726 | 2.975 | 7.726
2028 |  |  | 7 | 49 | 47 | 14 | 3 | 0 | 0 | 0 | 9 | 2028-09-01 | 5.854 | 4.575 | 4.787 | 7.549 | 85.642 | 12.977 | 10.712 | 30.931 | 1.815 | 48.589 | 3.54 | 8.195 | 6.676 | 2.891 | 4.416 | 42.505 | 8.833 | 5.236 | 0.47 | 14.026 | 2.691 | 6.254 | 8.849 | 5.984 | 7.075 | 4.538 | 11.032 | 5.73 | 92.472 | 10.525 | 9.811 | 2.568 | 7.569 | 3.648 | 7.078 | 4.864 | 0.364 | 12.346 | 8.715 | 6.39 | 0 | 29.123 | 10.758 | 3.021 | 3.316 | 7.261 | 2.338 | 59.79 | 6.708 | 6.524
2028 |  |  | 2 | 47 | 36 | 8 | 1 | 0 | 0 | 0 | 10 | 2028-10-01 | 64.452 | 0 | 0.877 | 2.544 | 1.463 | 0.818 | 1.824 | 15.767 | 2.414 | 1.57 | 0.865 | 1.508 | 0.912 | 4.397 | 3.687 | 0.157 | 15.31 | 1.086 | 3.14 | 0.968 | 3.051 | 0.67 | 7.323 | 0 | 0 | 5.234 | 16.046 | 5.72 | 0.648 | 1.098 | 3.062 | 20.616 | 1.07 | 7.866 | 1.23 | 3.862 | 10.725 | 44.835 | 0.916 | 1.11 | 0.616 | 3.483 | 1.803 | 3.734 | 17.428 | 1.718 | 1.526 | 1.928 | 3.192 | 0.989
2028 |  |  | 0 | 10 | 4 | 0 | 0 | 0 | 0 | 0 | 11 | 2028-11-01 | 0 | 0 | 0.851 | 0 | 0 | 0 | 0 | 0 | 0 | 3.975 | 0 | 0 | 0.608 | 0 | 0 | 0 | 3.356 | 0 | 0 | 0 | 0.405 | 0 | 0.335 | 0 | 0 | 0 | 0 | 0 | 0 | 0 | 0.164 | 0 | 0 | 9.691 | 0 | 0 | 0 | 0 | 0 | 0.305 | 0 | 0 | 8.99 | 0 | 0 | 0 | 0 | 0 | 0 | 0
2028 |  |  | 4 | 45 | 42 | 12 | 2 | 0 | 0 | 0 | 12 | 2028-12-01 | 0.442 | 11.654 | 0.619 | 10.19 | 9.012 | 1.549 | 5.403 | 4.229 | 1.133 | 37.586 | 1.335 | 14.316 | 10.422 | 1.744 | 9.379 | 2.633 | 2.794 | 2.523 | 13.325 | 0 | 7.452 | 1.217 | 5.381 | 6.492 | 13.293 | 0 | 3.596 | 4.193 | 1.947 | 1.606 | 8.92 | 1.735 | 1.18 | 3.142 | 3.366 | 26.108 | 1.809 | 5.528 | 67.332 | 0 | 2.282 | 7.582 | 0 | 7.085 | 18.591 | 5.748 | 0.296 | 19.672 | 0 | 95.953
2029 |  |  | 1 | 35 | 26 | 6 | 0 | 0 | 0 | 0 | 1 | 2029-01-01 | 0 | 0.945 | 0 | 1.265 | 39.688 | 0 | 8.112 | 0 | 1.926 | 2.807 | 4.248 | 0 | 1.61 | 0 | 4.238 | 1.512 | 0 | 7.304 | 3.826 | 0 | 0 | 3.667 | 0 | 16.108 | 1.726 | 0 | 0 | 15.482 | 1.363 | 3.548 | 0 | 4.049 | 0 | 11.905 | 0.562 | 0.114 | 0.018 | 0.08 | 2.795 | 1.506 | 4.936 | 0.56 | 13.084 | 0.756 | 3.012 | 0.061 | 0.16 | 1.863 | 0 | 10.178
2029 |  |  | 5 | 23 | 14 | 5 | 1 | 1 | 0 | 0 | 2 | 2029-02-01 | 0 | 3.958 | 5.563 | 0 | 38.672 | 0 | 0 | 0.278 | 0 | 0 | 5.066 | 6.184 | 0 | 0.906 | 0 | 0.014 | 0.504 | 33.897 | 1.694 | 0 | 0 | 140.619 | 0 | 45.37 | 0 | 0.286 | 1.496 | 0.065 | 1.386 | 0 | 0 | 0 | 0 | 37.7 | 1.702 | 0 | 2.832 | 0 | 0.155 | 0.237 | 0 | 0 | 0 | 0 | 0 | 0 | 0.674 | 0 | 0 | 0
2029 |  |  | 0 | 35 | 26 | 2 | 0 | 0 | 0 | 0 | 3 | 2029-03-01 | 1.886 | 5.892 | 2.636 | 0 | 0.9 | 0.878 | 3.596 | 0.322 | 6.95 | 0 | 1.365 | 1.763 | 9.839 | 1.355 | 3.261 | 0 | 0 | 8.536 | 0 | 1.558 | 3.128 | 0.338 | 0.716 | 1.895 | 0 | 1.364 | 0 | 0 | 12.718 | 0 | 6.489 | 0 | 0.876 | 0.944 | 0.454 | 2.229 | 0 | 2.278 | 0 | 8.427 | 12.121 | 0 | 1.366 | 3.212 | 1.166 | 0.277 | 0 | 1.806 | 0 | 3.68
2029 |  |  | 0 | 8 | 2 | 0 | 0 | 0 | 0 | 0 | 4 | 2029-04-01 | 0 | 1.83 | 0 | 0.317 | 0 | 0 | 0 | 0 | 0 | 0 | 0 | 0 | 0 | 0.265 | 0.887 | 0 | 0 | 6.753 | 0 | 0 | 0 | 0 | 0 | 0 | 0 | 0.436 | 0 | 0 | 0 | 0 | 0 | 0 | 0 | 0 | 0 | 0 | 0 | 0 | 0 | 0 | 0 | 0 | 0 | 0 | 0 | 0 | 0 | 0.299 | 0.016 | 0
2029 |  |  | 0 | 36 | 25 | 3 | 0 | 0 | 0 | 0 | 5 | 2029-05-01 | 0.24 | 0.122 | 0 | 4.261 | 0.389 | 0 | 0.204 | 3.073 | 2.224 | 0 | 6.552 | 0 | 18.199 | 4.743 | 0 | 2.282 | 0.12 | 2.191 | 2.804 | 9.07 | 1.972 | 2.6 | 1.933 | 0 | 1.105 | 1.348 | 0 | 0.239 | 0.412 | 5.909 | 11.952 | 0 | 0 | 5.182 | 4.977 | 0 | 0.164 | 0.844 | 1.885 | 0.118 | 0 | 3.727 | 2.86 | 0 | 0.521 | 14.087 | 7.573 | 0 | 0 | 5.46
2029 |  |  | 1 | 26 | 16 | 5 | 0 | 0 | 0 | 0 | 6 | 2029-06-01 | 0 | 28.464 | 0.916 | 0 | 0 | 0.756 | 0 | 0.698 | 0 | 0 | 7.081 | 1.044 | 0 | 1.674 | 0.12 | 19.332 | 1.753 | 0 | 0 | 0 | 6.783 | 0 | 0.77 | 0.364 | 0 | 17.252 | 0 | 1.266 | 0 | 0.538 | 0 | 0 | 0 | 14.781 | 0.639 | 1.408 | 0 | 0.785 | 1.096 | 0 | 3.089 | 2.706 | 0 | 0.509 | 16.76 | 0 | 0 | 2.934 | 0 | 0
2029 |  |  | 6 | 50 | 48 | 21 | 3 | 0 | 0 | 0 | 7 | 2029-07-01 | 22.13 | 62.08 | 4.588 | 8.869 | 15.836 | 1.756 | 9.659 | 4.583 | 2.99 | 58.816 | 7.162 | 12.277 | 9.625 | 10.748 | 25.369 | 0.54 | 7.286 | 7.101 | 28.814 | 0.27 | 1.233 | 24.511 | 16.423 | 3.505 | 1.074 | 18.153 | 6.97 | 6.246 | 9.03 | 6.69 | 54.386 | 2.074 | 2.35 | 25.606 | 20.432 | 1.042 | 15.107 | 5.78 | 5.106 | 11.066 | 2.92 | 17.663 | 14.206 | 3.66 | 2.588 | 21.56 | 12.561 | 4.267 | 4.856 | 16.518
2029 |  |  | 8 | 50 | 49 | 23 | 2 | 0 | 0 | 0 | 8 | 2029-08-01 | 5.587 | 4.11 | 3.381 | 29.912 | 9.11 | 6.617 | 6.989 | 10.129 | 29.971 | 3.378 | 13.988 | 1.388 | 4.575 | 13.629 | 34.156 | 0.96 | 7.345 | 9.292 | 10.861 | 2.736 | 22.534 | 8.685 | 2.047 | 18.407 | 5.756 | 14.976 | 7.132 | 3.681 | 12.476 | 4.241 | 16.002 | 3.477 | 6.504 | 35.654 | 14.556 | 41.282 | 1.705 | 13.556 | 12.599 | 72.851 | 11.633 | 4.353 | 10.921 | 4.954 | 8.411 | 64.113 | 32.171 | 6.127 | 2.342 | 19.166
2029 |  |  | 3 | 49 | 48 | 18 | 1 | 0 | 0 | 0 | 9 | 2029-09-01 | 4.017 | 12.658 | 1.186 | 8.682 | 54.032 | 1.427 | 14.391 | 17.579 | 7.51 | 21.789 | 3.846 | 5.699 | 5.384 | 5.294 | 11.928 | 12.101 | 4.116 | 8.34 | 14.618 | 2.822 | 1.474 | 7.202 | 2.401 | 8.4 | 13.838 | 0.412 | 0 | 21.419 | 41.082 | 7.326 | 9.752 | 6.414 | 17.352 | 1.358 | 4.552 | 5.011 | 1.584 | 21.124 | 14.06 | 6.419 | 6.676 | 4.413 | 11.24 | 4.116 | 5.2 | 14.028 | 6.642 | 30.154 | 1.8 | 16.495
2029 |  |  | 1 | 47 | 33 | 6 | 0 | 0 | 0 | 0 | 10 | 2029-10-01 | 31.738 | 0.199 | 0.226 | 4.657 | 0 | 1.209 | 0.296 | 24.054 | 2.364 | 0.863 | 0.28 | 2.076 | 5.412 | 0.486 | 0.559 | 6.57 | 9.664 | 5.257 | 0.999 | 1.53 | 0.629 | 1.208 | 0.468 | 1.33 | 3.27 | 0.78 | 21.836 | 0 | 2.574 | 0.469 | 9.67 | 5.274 | 3.717 | 3.611 | 12.786 | 0 | 2.272 | 23.617 | 2.103 | 1.737 | 12.96 | 0.452 | 1.086 | 2.131 | 5.623 | 2.793 | 1.371 | 2.592 | 6.885 | 0.149
2029 |  |  | 0 | 23 | 6 | 1 | 0 | 0 | 0 | 0 | 11 | 2029-11-01 | 0 | 0.955 | 0.119 | 0 | 0.262 | 0 | 0.576 | 0 | 0 | 0.316 | 0.946 | 0.861 | 0.54 | 0 | 0 | 0 | 0.991 | 0 | 0 | 0 | 1.718 | 0 | 0 | 0 | 0 | 0.92 | 2.226 | 0 | 0 | 1.784 | 0 | 4.25 | 0 | 8.036 | 0 | 0 | 0.169 | 0 | 0.579 | 0 | 0 | 0 | 10.698 | 0 | 0 | 0.233 | 0.85 | 0.499 | 0.036 | 0.035
2029 |  |  | 1 | 32 | 19 | 5 | 0 | 0 | 0 | 0 | 12 | 2029-12-01 | 0 | 4.807 | 0.425 | 1.932 | 0.375 | 0 | 1.242 | 15.352 | 0 | 13.001 | 0.864 | 0 | 0.075 | 0 | 0.457 | 0.87 | 0 | 5.678 | 0 | 3.555 | 0 | 0.117 | 18.851 | 0.769 | 0.669 | 0.314 | 1.366 | 0 | 8.312 | 0 | 21.258 | 0 | 0 | 2.992 | 0 | 1.039 | 0 | 3.392 | 0 | 9.931 | 4.59 | 0 | 0.02 | 2.813 | 0 | 25.847 | 0 | 0.534 | 1.342 | 0.419
2030 |  |  | 1 | 41 | 32 | 4 | 0 | 0 | 0 | 0 | 1 | 2030-01-01 | 0.412 | 2.79 | 0 | 8.03 | 0.158 | 4.28 | 0.562 | 1.845 | 5.167 | 0.111 | 0.658 | 8.25 | 6.424 | 0.126 | 2.441 | 1.754 | 16.807 | 0 | 0 | 3.077 | 4.186 | 1.798 | 3.201 | 1.359 | 7.028 | 0 | 4.309 | 19.366 | 9.164 | 0.386 | 2.134 | 0 | 0 | 45.462 | 0 | 8.72 | 2.86 | 11.956 | 0.081 | 1.139 | 1.711 | 0 | 1.472 | 2.029 | 5.642 | 0 | 2.189 | 0.097 | 2.198 | 2.076
2030 |  |  | 0 | 24 | 15 | 3 | 0 | 0 | 0 | 0 | 2 | 2030-02-01 | 0 | 0 | 6.186 | 0 | 0 | 3.464 | 0 | 3.474 | 1.903 | 0 | 0 | 0.248 | 0 | 0.562 | 0 | 2.143 | 0 | 1.726 | 1.496 | 0 | 0.713 | 22.478 | 1.33 | 1.07 | 0 | 5.715 | 0 | 18.977 | 0.721 | 0 | 7.02 | 0 | 0 | 0 | 20.705 | 0 | 0 | 0.991 | 0 | 0.032 | 0.104 | 0 | 9.275 | 0 | 0.91 | 0 | 0 | 0 | 0.415 | 0
2030 |  |  | 0 | 39 | 34 | 3 | 0 | 0 | 0 | 0 | 3 | 2030-03-01 | 4.439 | 4.72 | 1.635 | 3.197 | 0 | 8.994 | 1.375 | 3.275 | 0 | 8.193 | 0 | 7.02 | 19.533 | 1.073 | 0.831 | 6.242 | 5.699 | 0.55 | 0 | 4.132 | 3.047 | 0.323 | 0 | 2.484 | 8.45 | 0 | 0 | 10.417 | 0 | 1.951 | 1.807 | 0 | 2.346 | 2.132 | 4.2 | 0.457 | 4.833 | 2.719 | 0 | 6.168 | 5.697 | 1.928 | 1.154 | 1.405 | 4.38 | 0 | 1.634 | 1.283 | 0.164 | 12.659
2030 |  |  | 0 | 5 | 1 | 0 | 0 | 0 | 0 | 0 | 4 | 2030-04-01 | 0.592 | 0 | 0 | 0 | 0 | 0 | 0 | 0 | 0 | 0 | 0 | 0 | 0 | 0 | 0 | 0 | 0 | 0 | 0.071 | 0 | 0 | 0 | 0.373 | 0 | 0 | 1.272 | 0 | 0 | 0 | 0 | 0 | 0 | 0 | 0 | 0 | 0 | 0 | 0 | 0 | 0.113 | 0 | 0 | 0 | 0 | 0 | 0 | 0 | 0 | 0 | 0
2030 |  |  | 0 | 12 | 4 | 1 | 0 | 0 | 0 | 0 | 5 | 2030-05-01 | 0.481 | 0 | 0 | 1.367 | 1.707 | 0 | 0 | 0 | 0 | 0 | 0 | 0 | 13.454 | 0 | 0 | 0 | 1.167 | 0 | 0 | 0.303 | 0 | 0.214 | 0 | 0 | 0.92 | 0 | 0 | 0 | 0 | 0.765 | 0 | 0 | 0 | 0 | 0.004 | 0 | 0 | 0 | 0 | 0 | 0 | 0 | 0.986 | 0 | 0 | 0 | 0.07 | 0 | 0 | 0
2030 |  |  | 0 | 33 | 17 | 1 | 0 | 0 | 0 | 0 | 6 | 2030-06-01 | 1.398 | 1.118 | 0.615 | 0 | 0.586 | 0 | 0.608 | 0.744 | 2.84 | 0 | 17.666 | 0 | 0 | 1.774 | 5.303 | 0 | 1.663 | 0 | 0 | 0.645 | 0.699 | 1.271 | 0.655 | 0 | 0 | 4.039 | 0 | 0.898 | 0 | 0.921 | 1.534 | 0 | 0.722 | 4.114 | 0.661 | 0.006 | 4.168 | 0 | 2.036 | 0.383 | 0 | 1.767 | 0 | 1.139 | 8.237 | 0.432 | 1.855 | 0.474 | 0.095 | 0
2030 |  |  | 3 | 50 | 50 | 19 | 0 | 0 | 0 | 0 | 7 | 2030-07-01 | 3.67 | 7.976 | 33.139 | 1.387 | 10.35 | 6.984 | 3.774 | 12.936 | 11.723 | 7.344 | 6.45 | 9.001 | 2.892 | 19.289 | 3.101 | 17.581 | 2.276 | 22.261 | 29.647 | 1.954 | 3.08 | 23.226 | 7.478 | 5.626 | 11.839 | 3.347 | 1.473 | 15.881 | 4.65 | 14.674 | 27.904 | 3.606 | 4.67 | 12.614 | 3.635 | 11.628 | 8.11 | 7.417 | 8.647 | 6.241 | 2.59 | 12.018 | 10.161 | 5.436 | 16.491 | 3.456 | 9.036 | 6.993 | 11.815 | 4.276
2030 |  |  | 3 | 50 | 49 | 21 | 0 | 0 | 0 | 0 | 8 | 2030-08-01 | 15.809 | 3.472 | 16.025 | 2.525 | 4.358 | 7.834 | 1.927 | 15.186 | 1.512 | 12.916 | 1.851 | 20.119 | 6.123 | 8.38 | 7.068 | 6.45 | 48.082 | 4.991 | 23.906 | 3.411 | 25.294 | 9.375 | 10.71 | 6.506 | 34.3 | 0.706 | 2.989 | 18.447 | 2.767 | 7.196 | 17.688 | 4.601 | 21.385 | 13.832 | 13.538 | 8.191 | 3.296 | 11.566 | 3.144 | 11.562 | 9.182 | 3.706 | 2.897 | 8.498 | 16.459 | 7.58 | 14.997 | 18.43 | 10.827 | 6.215
2030 |  |  | 2 | 50 | 49 | 13 | 1 | 0 | 0 | 0 | 9 | 2030-09-01 | 32.371 | 1.278 | 3.744 | 15.985 | 5.762 | 9.836 | 6.197 | 19.802 | 5.076 | 11.642 | 0.782 | 5.534 | 8.718 | 6.61 | 1.599 | 11.089 | 10.296 | 4.202 | 6.521 | 5.256 | 7.21 | 5.562 | 3.336 | 7.932 | 11.491 | 5.133 | 3.608 | 7.096 | 2.65 | 3.244 | 3.625 | 6.491 | 6.448 | 10.024 | 19.866 | 2.988 | 2.125 | 9.339 | 2.764 | 10.099 | 2.539 | 6.158 | 11.654 | 2.736 | 1.424 | 16.7 | 3.335 | 53.612 | 3.768 | 8.948
2030 |  |  | 2 | 43 | 29 | 8 | 0 | 0 | 0 | 0 | 10 | 2030-10-01 | 1.875 | 0.669 | 3.607 | 0 | 0.514 | 9.861 | 0.932 | 35.046 | 4.376 | 0.798 | 3.329 | 1.019 | 1.599 | 2.176 | 10.658 | 1.355 | 47.36 | 0.314 | 1.914 | 6.4 | 1.29 | 0.101 | 5.327 | 0 | 0.178 | 11.78 | 18.584 | 2.552 | 0 | 7.239 | 7.621 | 0 | 11.394 | 0.86 | 0.085 | 2.285 | 0.544 | 11.371 | 0 | 4.562 | 0.695 | 7.555 | 3.476 | 0 | 18.431 | 0.524 | 0 | 7.138 | 0.611 | 0.489
2030 |  |  | 0 | 21 | 10 | 1 | 0 | 0 | 0 | 0 | 11 | 2030-11-01 | 0 | 1.617 | 0 | 0 | 0.622 | 0 | 0.082 | 0 | 0 | 0 | 0.822 | 0 | 0 | 0.492 | 0 | 2.875 | 0.886 | 0 | 0 | 0.786 | 0 | 0.386 | 0 | 0.661 | 0 | 1.911 | 3.054 | 0 | 0 | 0.437 | 1.898 | 0 | 0.943 | 0 | 0 | 0.363 | 0 | 0 | 0 | 2.545 | 3.799 | 0 | 1.083 | 0 | 0 | 5.904 | 17.818 | 0 | 0 | 0
2030 |  |  | 0 | 26 | 12 | 3 | 0 | 0 | 0 | 0 | 12 | 2030-12-01 | 0 | 0.363 | 0.362 | 2.69 | 0 | 0.66 | 12.773 | 0 | 0 | 0 | 3.575 | 0 | 0 | 0.18 | 0.06 | 0.641 | 0 | 2.852 | 1.806 | 0 | 0 | 6.305 | 1.878 | 0 | 0.958 | 0 | 0 | 0.768 | 0.835 | 0.044 | 0 | 0.477 | 0 | 0 | 0 | 3.03 | 0 | 5.366 | 0.134 | 4.628 | 0 | 0 | 0.318 | 0 | 10.578 | 0 | 0 | 0.532 | 0 | 14.036
2031 |  |  | 4 | 47 | 41 | 20 | 0 | 0 | 0 | 0 | 1 | 2031-01-01 | 21.607 | 0.27 | 13.457 | 1.887 | 27.163 | 0 | 0 | 14.631 | 8.826 | 9.794 | 6.101 | 4.578 | 2.434 | 5.539 | 36.242 | 0.124 | 0.221 | 31.574 | 0.712 | 13.078 | 3.964 | 13.904 | 10.082 | 3.168 | 3.801 | 8.053 | 8.214 | 16.104 | 13.18 | 1.355 | 0 | 32.541 | 1.377 | 9.383 | 11.93 | 0.77 | 12.625 | 3.828 | 2.212 | 15.045 | 20.338 | 1.702 | 18.405 | 11.083 | 3.702 | 11.88 | 5.233 | 5.572 | 21.166 | 0.023
2031 |  |  | 1 | 29 | 22 | 4 | 0 | 0 | 0 | 0 | 2 | 2031-02-01 | 0 | 4.29 | 0 | 0.306 | 4.376 | 0 | 0 | 3.125 | 0 | 0.745 | 0.773 | 0 | 1.128 | 0 | 6.226 | 0 | 0 | 2.298 | 0 | 0.21 | 6.736 | 32.711 | 0 | 10.576 | 2.23 | 0 | 1.18 | 3.792 | 0 | 0.917 | 0 | 16.972 | 0 | 9.66 | 10.09 | 0 | 1.372 | 0 | 0 | 5.137 | 1.092 | 0.709 | 1.583 | 0.486 | 0 | 2.264 | 0 | 1.119 | 3.44 | 0
2031 |  |  | 0 | 42 | 28 | 2 | 0 | 0 | 0 | 0 | 3 | 2031-03-01 | 2.902 | 7.816 | 1.045 | 0 | 0 | 1.926 | 2.266 | 0.3 | 0.863 | 3.072 | 4.906 | 0 | 12.3 | 1.213 | 0.141 | 0.172 | 0 | 1.414 | 7.223 | 0 | 0.571 | 0.535 | 0.256 | 3.126 | 0 | 4.566 | 1.941 | 2.398 | 2.557 | 0 | 0.839 | 2.071 | 0.962 | 2.922 | 3.08 | 0.268 | 0.415 | 4.585 | 9.44 | 0.798 | 6.692 | 1.969 | 10.42 | 0 | 1.314 | 0.981 | 1.21 | 0.699 | 1.655 | 3.782
2031 |  |  | 0 | 7 | 1 | 0 | 0 | 0 | 0 | 0 | 4 | 2031-04-01 | 1.475 | 0 | 0 | 0 | 0 | 0 | 0 | 0 | 0 | 0 | 0 | 0 | 0 | 0.291 | 0.083 | 0 | 0 | 0 | 0 | 0 | 0.77 | 0 | 0 | 0 | 0 | 0 | 0 | 0 | 0 | 0 | 0 | 0 | 0 | 0 | 0 | 0 | 0 | 0 | 0 | 0.25 | 0 | 0.74 | 0 | 0.088 | 0 | 0 | 0 | 0 | 0 | 0
2031 |  |  | 0 | 12 | 2 | 1 | 0 | 0 | 0 | 0 | 5 | 2031-05-01 | 0 | 0 | 0 | 0 | 0 | 0 | 0 | 0 | 0.657 | 0 | 0.53 | 0 | 18.665 | 0 | 0 | 0 | 0 | 0 | 0.434 | 0 | 0 | 0 | 0.532 | 0 | 1.814 | 0 | 0.128 | 0 | 0.585 | 0 | 0 | 0 | 0 | 0 | 0 | 0 | 0 | 0.098 | 0 | 0.499 | 0 | 0 | 0.711 | 0 | 0 | 0 | 0 | 0 | 0 | 0.462
2031 |  |  | 0 | 27 | 12 | 0 | 0 | 0 | 0 | 0 | 6 | 2031-06-01 | 0 | 6.961 | 0.517 | 0 | 0.188 | 0 | 0.91 | 0 | 2.182 | 0 | 0.702 | 0.704 | 0.073 | 0 | 0 | 2.25 | 0.955 | 0.099 | 0 | 0.905 | 0 | 0.32 | 3.918 | 0 | 0 | 4.535 | 0.862 | 0 | 0 | 2.017 | 0.475 | 0.059 | 0 | 1.355 | 0 | 0 | 1.641 | 0 | 1.53 | 0 | 1.338 | 0 | 0 | 2.024 | 0 | 0 | 0.049 | 0.471 | 0 | 1.541
2031 |  |  | 28 | 50 | 50 | 42 | 7 | 0 | 0 | 0 | 7 | 2031-07-01 | 28.121 | 42.228 | 36.601 | 17.73 | 62.328 | 3.6 | 54.777 | 7.647 | 26.891 | 28.908 | 22.408 | 32.31 | 32.812 | 20.662 | 47.341 | 9.311 | 6.635 | 57.49 | 50.25 | 9.578 | 9.074 | 50.44 | 22.026 | 31.637 | 22.244 | 32.519 | 31.807 | 24.605 | 34.405 | 21.411 | 4.806 | 64.138 | 13.232 | 42.449 | 29.446 | 22.856 | 72.507 | 1.991 | 11.361 | 49.755 | 16.652 | 41.35 | 42.334 | 14.016 | 29.653 | 30.072 | 42.005 | 11.478 | 31.485 | 21.18
2031 |  |  | 1 | 50 | 46 | 6 | 0 | 0 | 0 | 0 | 8 | 2031-08-01 | 4.74 | 1.578 | 1.931 | 3.385 | 2.546 | 5.398 | 8.129 | 1.55 | 2.239 | 10.296 | 26.001 | 0.089 | 6.007 | 1.37 | 6.793 | 4.052 | 5.025 | 0.238 | 5.97 | 4.036 | 13.576 | 4.554 | 3.561 | 3.728 | 3.288 | 3.337 | 5.79 | 1.965 | 1.607 | 5.283 | 6.272 | 3.125 | 4.392 | 16.64 | 6.736 | 0.924 | 3.314 | 2.596 | 4.986 | 0.779 | 16.023 | 1.685 | 3.267 | 6.409 | 3.929 | 4.513 | 15.134 | 5.358 | 2.179 | 2.221
2031 |  |  | 9 | 50 | 50 | 26 | 0 | 0 | 0 | 0 | 9 | 2031-09-01 | 18.739 | 4.224 | 7.752 | 17.666 | 34.516 | 4.215 | 11.936 | 27.476 | 27.944 | 4.517 | 29.937 | 1.956 | 4.385 | 19.62 | 3.63 | 18.144 | 1.882 | 17.18 | 1.846 | 17.472 | 7.421 | 20.918 | 5.732 | 23.215 | 7.626 | 11.622 | 3.925 | 16.974 | 3.919 | 18.508 | 40.034 | 4.353 | 9.388 | 11.297 | 19.027 | 6.215 | 2.13 | 27.15 | 3.74 | 27.572 | 17.6 | 4.835 | 3.955 | 13.539 | 7.211 | 12.443 | 6.554 | 40.625 | 29.732 | 2.158
2031 |  |  | 4 | 49 | 44 | 13 | 0 | 0 | 0 | 0 | 10 | 2031-10-01 | 5.164 | 2.526 | 10.134 | 2.131 | 3.483 | 2.688 | 5.909 | 39.089 | 26.155 | 0.486 | 13.607 | 0.816 | 2.24 | 8.265 | 1.954 | 6.61 | 32.678 | 1.356 | 2.919 | 17.303 | 2.643 | 3.843 | 0 | 15.435 | 0.927 | 14.256 | 14.339 | 10.319 | 1.019 | 7.778 | 9.604 | 3.705 | 4.465 | 5.126 | 2.926 | 3.167 | 2.011 | 5.225 | 3.795 | 1.497 | 2.875 | 3.242 | 12.398 | 0.281 | 41.905 | 2.315 | 7.845 | 2.053 | 12.582 | 0.828
2031 |  |  | 0 | 20 | 5 | 0 | 0 | 0 | 0 | 0 | 11 | 2031-11-01 | 2.696 | 0 | 0.496 | 0 | 0.572 | 0.152 | 0 | 0 | 0 | 0.58 | 3.379 | 0 | 0.628 | 0 | 0 | 0 | 0.489 | 0 | 0 | 4.47 | 0 | 0 | 0 | 0 | 0 | 0.758 | 0 | 1.206 | 0.069 | 0 | 0 | 0.108 | 0.231 | 0 | 0.626 | 0 | 0.008 | 0 | 0 | 0 | 0.409 | 0 | 4.735 | 0 | 0 | 0 | 0.734 | 0 | 0 | 0.23
2031 |  |  | 5 | 46 | 40 | 17 | 0 | 0 | 0 | 0 | 12 | 2031-12-01 | 2.222 | 11.788 | 2.208 | 7.912 | 0.726 | 9.425 | 30.636 | 1.032 | 0 | 20.058 | 14.279 | 24.465 | 6.917 | 4.11 | 4.251 | 7.486 | 3.388 | 4.832 | 0 | 31.108 | 13.1 | 2.737 | 38.281 | 0 | 0 | 36.071 | 11.551 | 3.312 | 5.781 | 4.023 | 11.34 | 6.304 | 0.696 | 19.048 | 5.526 | 8.622 | 9.828 | 0.776 | 5.224 | 3.45 | 40.88 | 0.485 | 5.858 | 2.623 | 14.063 | 11.501 | 0.127 | 20.672 | 11.961 | 0.49
2032 |  |  | 6 | 48 | 45 | 16 | 0 | 0 | 0 | 0 | 1 | 2032-01-01 | 30.419 | 0 | 8.344 | 5.231 | 18.206 | 4.165 | 3.936 | 7.008 | 8.109 | 5.49 | 18.62 | 0.714 | 10.146 | 8.551 | 5.826 | 38.263 | 4.598 | 6.521 | 6.299 | 3.113 | 9.056 | 12.848 | 20.405 | 1.044 | 0.972 | 8.855 | 5.149 | 38.094 | 23.367 | 0.953 | 5.53 | 3.036 | 0 | 25.755 | 12.054 | 2.748 | 10.09 | 9.498 | 3.023 | 7.517 | 28.727 | 1.988 | 26.02 | 14.82 | 4.111 | 9.131 | 4.753 | 8.223 | 16.24 | 3.756
2032 |  |  | 1 | 34 | 27 | 4 | 0 | 0 | 0 | 0 | 2 | 2032-02-01 | 0 | 10.883 | 0.192 | 8.789 | 7.159 | 0 | 4.395 | 0 | 0 | 6.066 | 0 | 1.372 | 4.224 | 0 | 0 | 8.722 | 1.675 | 0.226 | 1.864 | 0.027 | 4.699 | 25.693 | 8.031 | 3.027 | 2.355 | 0 | 18.669 | 0 | 1.736 | 1.709 | 4.048 | 0 | 0 | 2.536 | 1.893 | 6.236 | 0.056 | 0.364 | 0.358 | 0 | 6.661 | 0.115 | 5.464 | 0 | 5.52 | 0 | 0 | 6.191 | 12.17 | 0
2032 |  |  | 0 | 38 | 31 | 2 | 0 | 0 | 0 | 0 | 3 | 2032-03-01 | 0.126 | 12.515 | 0 | 2.967 | 0 | 4.348 | 1.233 | 2.817 | 1.701 | 2.296 | 1.073 | 2.644 | 13.23 | 1.142 | 3.533 | 0.283 | 3.874 | 0.66 | 1.952 | 1.34 | 1.177 | 0 | 0 | 0.456 | 0.395 | 1.042 | 4.678 | 0 | 0 | 5.059 | 0 | 3.35 | 0.719 | 2.556 | 7.234 | 0 | 0 | 6.105 | 0.455 | 7.914 | 4.049 | 3.166 | 0 | 6.21 | 0 | 3.071 | 0 | 2.616 | 1.147 | 2.15
2032 |  |  | 0 | 10 | 1 | 1 | 0 | 0 | 0 | 0 | 4 | 2032-04-01 | 0 | 0 | 0 | 0 | 0.628 | 0 | 0 | 0 | 0 | 0 | 0 | 0 | 0 | 0 | 0.126 | 0 | 0 | 12.02 | 0 | 0 | 0 | 0 | 0.594 | 0 | 0.635 | 0 | 0.211 | 0 | 0.885 | 0 | 0 | 0 | 0 | 0 | 0 | 0 | 0 | 0.187 | 0 | 0 | 0.344 | 0 | 0.23 | 0 | 0 | 0 | 0 | 0 | 0 | 0
2032 |  |  | 0 | 42 | 20 | 2 | 0 | 0 | 0 | 0 | 5 | 2032-05-01 | 0.58 | 3.198 | 0.423 | 1.164 | 0 | 12.02 | 0.158 | 4.155 | 9.702 | 0 | 0.207 | 0.535 | 22.152 | 0.235 | 3.689 | 0 | 0.195 | 0.283 | 0.275 | 2.01 | 1.125 | 0 | 0.267 | 5.186 | 0.409 | 2.212 | 0.818 | 0.769 | 0 | 0.79 | 0 | 3.217 | 0.34 | 1.246 | 2.023 | 0.472 | 0.248 | 1.046 | 0.725 | 1.434 | 0.072 | 1.528 | 0.511 | 0.054 | 3.7 | 0.732 | 2.465 | 0 | 8.312 | 0
2032 |  |  | 0 | 26 | 9 | 1 | 0 | 0 | 0 | 0 | 6 | 2032-06-01 | 0.599 | 3.282 | 0 | 0.536 | 0 | 1.033 | 0.772 | 0 | 0.158 | 0.135 | 0.664 | 0.484 | 0 | 0 | 0 | 0.032 | 0 | 0 | 3.149 | 0 | 0 | 2.056 | 0 | 0 | 0.886 | 0 | 0 | 0 | 0 | 0.609 | 0 | 0 | 0.063 | 2.879 | 0 | 0 | 0.444 | 0 | 0.093 | 0.259 | 0 | 1.834 | 0.136 | 17.043 | 0 | 3.605 | 0.077 | 0.358 | 1.014 | 0
2032 |  |  | 28 | 50 | 50 | 47 | 4 | 1 | 0 | 0 | 7 | 2032-07-01 | 15.827 | 39.632 | 39.745 | 14.563 | 44.75 | 15.777 | 11.73 | 45.829 | 28.997 | 24.352 | 22.045 | 28.733 | 30.502 | 22.055 | 19.491 | 34.595 | 27.032 | 126.356 | 8.814 | 54.048 | 28.342 | 25.652 | 24.366 | 33.512 | 4.263 | 68.492 | 23.139 | 30.166 | 46.434 | 11.745 | 20.408 | 32.966 | 31.893 | 21.006 | 26.638 | 24.403 | 30.644 | 29.986 | 9.551 | 48.628 | 19.094 | 90.657 | 11.422 | 42.506 | 17.225 | 46.701 | 31.407 | 21.891 | 39.923 | 12.908
2032 |  |  | 2 | 50 | 49 | 8 | 0 | 0 | 0 | 0 | 8 | 2032-08-01 | 2.069 | 4.724 | 9.994 | 0.623 | 10.105 | 1.388 | 2.994 | 10.4 | 4.114 | 2.863 | 5.448 | 3.479 | 1.77 | 12.497 | 9.823 | 1.357 | 6.247 | 3.887 | 8.267 | 2.704 | 35.484 | 2.025 | 1.809 | 6.561 | 5.002 | 1.402 | 4.222 | 4.823 | 5.468 | 2.135 | 6.351 | 1.992 | 3.68 | 22.228 | 2.02 | 8.094 | 3.321 | 5.162 | 1.49 | 19.986 | 7.253 | 2.392 | 3.441 | 2.251 | 4.496 | 7.144 | 41.368 | 2.705 | 3.584 | 11.723
2032 |  |  | 2 | 50 | 49 | 20 | 0 | 0 | 0 | 0 | 9 | 2032-09-01 | 14.202 | 3.688 | 21.948 | 4.78 | 6.604 | 6.376 | 16.495 | 22.607 | 16.631 | 1.097 | 13.604 | 6.671 | 1.531 | 15.399 | 0.624 | 13.827 | 7.461 | 6.553 | 12.994 | 5.982 | 6.841 | 8.713 | 6.658 | 11.12 | 2.289 | 34.421 | 11.852 | 5.796 | 1.312 | 11.56 | 14.391 | 2.315 | 8.033 | 5.3 | 4.976 | 5.603 | 7.608 | 7.105 | 5.969 | 12.518 | 2.079 | 13.049 | 14.527 | 4.672 | 1.67 | 14.448 | 2.708 | 39.498 | 12.358 | 1.118
2032 |  |  | 4 | 48 | 41 | 12 | 1 | 0 | 0 | 0 | 10 | 2032-10-01 | 5.972 | 1.388 | 3.862 | 0.891 | 3.162 | 5.765 | 0.637 | 46.946 | 21.533 | 0.464 | 1.313 | 15.818 | 9.795 | 3.307 | 1.504 | 10.793 | 52.379 | 1.189 | 1.245 | 10.377 | 2.758 | 4.548 | 2.719 | 6.382 | 1.845 | 8.677 | 8.336 | 14.654 | 0 | 40.618 | 0.817 | 6.732 | 15.844 | 1.321 | 8.263 | 1.885 | 19.706 | 0 | 8.405 | 0.28 | 2.398 | 4.268 | 8.37 | 0.267 | 29.833 | 5.17 | 0.769 | 12.774 | 1.3 | 4.624
2032 |  |  | 0 | 12 | 3 | 0 | 0 | 0 | 0 | 0 | 11 | 2032-11-01 | 0 | 0 | 0 | 0 | 0 | 1.794 | 0.999 | 0 | 0 | 0 | 0 | 0.101 | 0 | 0.45 | 0.489 | 0 | 0 | 0 | 0.894 | 0 | 0 | 0.043 | 0 | 3.798 | 0 | 0 | 0 | 0 | 0 | 0 | 0 | 0 | 0 | 0 | 0 | 0 | 5.442 | 0 | 0 | 0.827 | 0 | 0 | 0 | 0.385 | 0 | 0 | 0.138 | 0 | 0 | 0
2032 |  |  | 6 | 42 | 34 | 20 | 0 | 0 | 0 | 0 | 12 | 2032-12-01 | 0 | 47.873 | 4.338 | 3.071 | 3.066 | 19.73 | 14.674 | 2.835 | 29.066 | 0 | 2.48 | 11.326 | 9.325 | 0.717 | 0.103 | 18.11 | 0 | 22.702 | 0.413 | 17.473 | 3.995 | 11.16 | 1.136 | 13.864 | 0.314 | 41.573 | 7.658 | 4.075 | 0 | 27.884 | 17.598 | 0 | 10.317 | 7.214 | 0.231 | 11.585 | 15.749 | 0.464 | 6.81 | 3.836 | 0 | 17.454 | 14.132 | 0.705 | 7.904 | 0.863 | 39.231 | 0 | 29.271 | 0
2033 |  |  | 12 | 47 | 43 | 20 | 2 | 0 | 0 | 0 | 1 | 2033-01-01 | 15.597 | 4.186 | 2.625 | 33.13 | 21.211 | 0.88 | 38.833 | 0 | 12.92 | 5.468 | 5.385 | 13.672 | 0.606 | 26.15 | 7.219 | 25.379 | 1.1 | 26.633 | 1.225 | 8.772 | 22.048 | 4.529 | 18.173 | 2.163 | 66.111 | 0.94 | 7.435 | 28.704 | 0 | 51.213 | 3.596 | 5.232 | 4.22 | 8.344 | 1.11 | 36.547 | 0.62 | 22.769 | 8.785 | 2.155 | 2.207 | 14.508 | 38.111 | 27.094 | 1.59 | 9.1 | 4.826 | 8.573 | 26.067 | 0
2033 |  |  | 1 | 35 | 27 | 4 | 0 | 0 | 0 | 0 | 2 | 2033-02-01 | 0.078 | 8.375 | 6.131 | 0 | 4.764 | 0 | 0.225 | 3.274 | 9.927 | 0 | 1.676 | 0 | 2.386 | 1.194 | 1.112 | 0.25 | 2.119 | 1.543 | 4.032 | 0 | 0 | 32.004 | 0.1 | 22.273 | 6.002 | 0 | 0.834 | 6.349 | 6.649 | 0 | 12.008 | 0 | 0 | 1.912 | 1.592 | 3.788 | 10.531 | 0 | 0 | 3.887 | 3.785 | 0.451 | 4.729 | 0.283 | 3.513 | 0 | 0 | 0.534 | 0 | 7.31
2033 |  |  | 1 | 40 | 31 | 3 | 0 | 0 | 0 | 0 | 3 | 2033-03-01 | 2.421 | 9.056 | 5.783 | 0 | 3.904 | 0 | 1.318 | 1.366 | 1.191 | 0.225 | 0.286 | 1.672 | 2.062 | 5.754 | 0 | 28.516 | 4.974 | 0 | 1.709 | 0.795 | 1.221 | 1.525 | 1.417 | 7.173 | 0 | 5.04 | 1.302 | 1.496 | 0 | 10.544 | 0.391 | 4.076 | 0.139 | 3.095 | 1.468 | 0.866 | 0 | 0.886 | 2.288 | 0.703 | 24.087 | 2.928 | 0 | 9.064 | 0 | 2.683 | 0.549 | 3.253 | 0 | 1.301
2033 |  |  | 0 | 2 | 2 | 0 | 0 | 0 | 0 | 0 | 4 | 2033-04-01 | 0 | 0 | 0 | 0 | 0 | 0 | 0 | 0 | 0 | 0 | 0 | 0 | 2.448 | 0 | 0 | 0 | 0 | 0 | 0 | 0 | 0 | 0 | 0 | 0 | 0 | 2.011 | 0 | 0 | 0 | 0 | 0 | 0 | 0 | 0 | 0 | 0 | 0 | 0 | 0 | 0 | 0 | 0 | 0 | 0 | 0 | 0 | 0 | 0 | 0 | 0
2033 |  |  | 1 | 16 | 6 | 2 | 0 | 0 | 0 | 0 | 5 | 2033-05-01 | 0 | 0 | 0.31 | 0 | 0.4 | 0 | 0 | 0 | 0 | 0 | 0 | 0 | 30.959 | 0.01 | 0 | 0 | 0 | 0 | 0 | 0 | 19.961 | 0 | 0.037 | 0.081 | 0.054 | 1.307 | 0 | 0 | 0 | 0.683 | 0 | 0.378 | 0 | 0 | 0 | 0 | 2.527 | 0 | 0 | 0 | 0 | 2.407 | 0.43 | 0 | 0.02 | 0 | 0 | 0 | 1.798 | 0
2033 |  |  | 0 | 28 | 5 | 0 | 0 | 0 | 0 | 0 | 6 | 2033-06-01 | 0 | 0.374 | 0.261 | 0.019 | 0.526 | 0.721 | 0 | 0.72 | 0.488 | 0.357 | 1.318 | 0 | 0 | 0 | 0 | 0 | 0 | 0.616 | 0.289 | 0.158 | 0.04 | 0 | 0 | 0.467 | 0.262 | 0.836 | 0 | 0.65 | 0 | 0.712 | 0 | 1.586 | 0 | 1.076 | 0.611 | 0 | 0 | 0.423 | 0.694 | 0.553 | 7.43 | 0 | 0.613 | 0 | 0 | 2.796 | 0 | 0 | 0.808 | 0
2033 |  |  | 28 | 50 | 50 | 43 | 8 | 3 | 0 | 0 | 7 | 2033-07-01 | 36.437 | 21.033 | 32.111 | 26.066 | 41.774 | 12.191 | 6.985 | 110.66 | 48.21 | 10.421 | 69.361 | 9.991 | 1.903 | 93.34 | 104.379 | 1.56 | 14.404 | 44.685 | 33.585 | 21.392 | 85.093 | 6.584 | 38.136 | 17.289 | 34.038 | 43.431 | 170.728 | 2.484 | 14.976 | 40.84 | 33.11 | 21.268 | 43.992 | 14.717 | 10.127 | 49.848 | 13.592 | 42.337 | 35.483 | 18.034 | 49.359 | 45.298 | 10.035 | 44.76 | 52.052 | 10.585 | 49.312 | 19.702 | 9.068 | 53.73
2033 |  |  | 4 | 50 | 46 | 13 | 1 | 0 | 0 | 0 | 8 | 2033-08-01 | 1.658 | 23.19 | 1.518 | 8.664 | 3.075 | 2.824 | 5.615 | 3.269 | 68.999 | 8.527 | 3.599 | 5.768 | 17.871 | 0.845 | 2.285 | 16.245 | 15.051 | 2.151 | 4.284 | 8.475 | 12.987 | 29.359 | 1.613 | 10.259 | 9.44 | 2.94 | 0.99 | 9.115 | 3.169 | 3.535 | 3.859 | 10.307 | 3.842 | 35.175 | 2.67 | 3.662 | 0.684 | 5.733 | 3.837 | 8.054 | 10.339 | 3.879 | 0.312 | 6.039 | 2.944 | 3.885 | 27.404 | 6.044 | 1.734 | 10.993
2033 |  |  | 4 | 50 | 43 | 19 | 0 | 0 | 0 | 0 | 9 | 2033-09-01 | 8.022 | 6.43 | 0.026 | 21.632 | 5.481 | 10.912 | 9.419 | 31.825 | 8.849 | 4.203 | 11.073 | 10.276 | 9.095 | 4.94 | 3.978 | 14.942 | 15.661 | 3.27 | 28.07 | 3.338 | 6.442 | 2.18 | 8.482 | 4.248 | 17.466 | 0.211 | 8.364 | 6.23 | 0.082 | 22.232 | 17.702 | 0.466 | 12.464 | 1.049 | 14.834 | 0.177 | 12.016 | 3.526 | 8.962 | 0.969 | 10.13 | 4.95 | 27.487 | 0.941 | 6.146 | 12.534 | 7.263 | 35.426 | 14.018 | 4.123
2033 |  |  | 3 | 49 | 40 | 16 | 1 | 0 | 0 | 0 | 10 | 2033-10-01 | 21.114 | 0.983 | 15.471 | 0.741 | 2.924 | 4.181 | 0.929 | 58.202 | 0.807 | 10.141 | 25.392 | 1.533 | 2.837 | 11.605 | 3.919 | 2.985 | 15.463 | 8.217 | 2.3 | 7.107 | 22.558 | 0.706 | 2.285 | 5.838 | 0.382 | 7.87 | 42.356 | 2.427 | 2.489 | 5.631 | 19.719 | 3.606 | 3.12 | 3.556 | 17.862 | 0 | 11.252 | 0.035 | 1.004 | 10.588 | 9.91 | 2.836 | 11.547 | 0.951 | 14.356 | 10.167 | 0.818 | 6.797 | 1.581 | 8.972
2033 |  |  | 0 | 16 | 5 | 1 | 0 | 0 | 0 | 0 | 11 | 2033-11-01 | 0.377 | 0 | 0 | 0.012 | 0 | 0.47 | 0 | 0 | 0 | 0.098 | 0.337 | 0 | 0 | 0 | 0 | 1.86 | 0 | 0 | 0 | 0 | 0.433 | 0 | 0 | 0.066 | 0 | 1.972 | 0.171 | 0 | 0.045 | 0 | 0.248 | 0 | 0 | 0 | 11.253 | 0 | 0 | 0.195 | 1.228 | 0 | 0 | 0 | 0 | 0 | 0 | 0 | 2.308 | 0 | 0 | 0
2033 |  |  | 6 | 46 | 40 | 21 | 0 | 0 | 0 | 0 | 12 | 2033-12-01 | 8.495 | 2.597 | 28.87 | 0.217 | 1.459 | 25.404 | 3.347 | 10.014 | 35.855 | 0 | 11.49 | 0.558 | 2.656 | 13.375 | 6.438 | 22.92 | 1.004 | 14.307 | 23.971 | 0 | 6.675 | 8.33 | 28.805 | 1.143 | 1.416 | 16.411 | 9.891 | 1.727 | 16.934 | 0.281 | 1.439 | 13.167 | 28.981 | 0.093 | 5.929 | 8.392 | 0.03 | 14.791 | 20.398 | 1.679 | 10.283 | 2.081 | 12.81 | 0.353 | 12.96 | 0 | 0 | 49.324 | 18.7 | 1.43
2034 |  |  | 9 | 47 | 45 | 21 | 4 | 0 | 0 | 0 | 1 | 2034-01-01 | 1.661 | 37.302 | 10.454 | 7.404 | 16.969 | 2.177 | 5.364 | 11.767 | 20.155 | 1.353 | 32.101 | 1.599 | 7.244 | 3.159 | 0.552 | 54.361 | 2.797 | 14.956 | 5.267 | 9.308 | 18.973 | 3.307 | 8.71 | 6.208 | 16.029 | 2.453 | 4.921 | 33.949 | 16.322 | 4.582 | 27.176 | 0 | 0 | 55.33 | 13.426 | 7.45 | 5.36 | 7.657 | 76.939 | 0 | 1.155 | 15.866 | 35.44 | 9.942 | 16.463 | 7.028 | 17.019 | 4.849 | 58.442 | 0.84
2034 |  |  | 1 | 37 | 21 | 7 | 0 | 0 | 0 | 0 | 2 | 2034-02-01 | 0.079 | 0.745 | 0 | 0.772 | 0 | 0.554 | 2.7 | 0.126 | 8.867 | 0 | 10.056 | 0 | 0.776 | 1.68 | 0.059 | 1.828 | 0 | 2.444 | 0.972 | 0.072 | 0.522 | 15.173 | 0.62 | 18.324 | 0 | 4.899 | 0 | 23.994 | 0.704 | 1.535 | 5.213 | 0.747 | 8.236 | 0 | 4.94 | 0.418 | 0 | 1.645 | 1.218 | 0.645 | 1.072 | 0.582 | 0 | 15.107 | 28.349 | 0 | 11.927 | 0 | 3.69 | 0
2034 |  |  | 1 | 46 | 39 | 6 | 0 | 0 | 0 | 0 | 3 | 2034-03-01 | 19.829 | 9.472 | 9.17 | 0 | 6.286 | 2.613 | 6.747 | 0.292 | 8.911 | 0.842 | 4.035 | 2.574 | 25.791 | 0.718 | 1.238 | 2.439 | 4.795 | 0 | 1.21 | 8.831 | 0.326 | 2.989 | 1.502 | 11.292 | 1.151 | 2.951 | 0.96 | 12.463 | 0 | 10.721 | 4.095 | 0.919 | 1.295 | 3.208 | 2.158 | 4.617 | 1.759 | 3.02 | 1.211 | 5.278 | 14.96 | 5.408 | 6.262 | 0 | 0.678 | 2.436 | 3.374 | 3.913 | 3.202 | 1.265
2034 |  |  | 0 | 8 | 3 | 0 | 0 | 0 | 0 | 0 | 4 | 2034-04-01 | 0.978 | 0 | 0 | 0 | 0.231 | 0 | 0 | 0 | 1.904 | 0 | 0.099 | 0 | 0.704 | 0 | 0 | 0 | 0 | 0 | 0 | 0 | 0 | 0 | 0.02 | 0 | 0 | 0 | 0 | 0 | 3.038 | 0 | 0 | 0 | 0 | 0 | 0 | 0 | 0 | 0 | 1.268 | 0 | 0 | 0 | 0 | 0 | 0 | 0 | 0 | 0 | 0 | 0
2034 |  |  | 0 | 10 | 5 | 1 | 0 | 0 | 0 | 0 | 5 | 2034-05-01 | 0 | 0 | 0 | 3.701 | 0 | 0 | 0.254 | 0 | 0 | 0.149 | 0 | 0 | 23.102 | 0 | 0 | 0 | 0 | 0 | 0.729 | 0 | 3.982 | 0 | 0 | 0.103 | 0 | 0 | 1.293 | 0 | 3.054 | 0 | 0 | 0 | 0 | 0 | 0 | 0 | 0.946 | 0 | 0 | 0 | 0 | 0 | 0 | 0 | 0 | 0 | 0 | 0 | 0 | 0
2034 |  |  | 0 | 23 | 7 | 1 | 0 | 0 | 0 | 0 | 6 | 2034-06-01 | 0 | 11.014 | 0 | 3.206 | 0 | 0 | 0 | 0 | 1.224 | 0 | 2.068 | 0.477 | 0.497 | 0.802 | 0.501 | 0 | 0 | 0 | 0 | 0.342 | 0.331 | 0 | 0.672 | 0 | 0 | 4.203 | 0.109 | 0 | 0.403 | 0 | 0 | 0 | 0 | 6.166 | 0 | 0.473 | 0.034 | 0.398 | 0 | 0 | 0.531 | 0 | 0.239 | 0 | 0.43 | 0 | 0 | 0.784 | 0 | 1.045
2034 |  |  | 32 | 50 | 49 | 45 | 6 | 1 | 0 | 0 | 7 | 2034-07-01 | 87.324 | 0.7 | 42.976 | 15.2 | 26.634 | 27.729 | 10.09 | 48.745 | 36.552 | 19.841 | 32.998 | 20.701 | 26.648 | 29.383 | 25.894 | 31.189 | 36.186 | 19.73 | 32.802 | 24.386 | 30.16 | 33.566 | 12.312 | 50.765 | 25.986 | 31.857 | 13.783 | 46.737 | 6.225 | 54.388 | 18.572 | 39.192 | 51.353 | 9.345 | 20.015 | 36.366 | 26.194 | 27.935 | 3.08 | 68.158 | 2.758 | 108.408 | 15.035 | 44.563 | 20.5 | 34.96 | 25.469 | 29.895 | 18.88 | 39.918
2034 |  |  | 1 | 50 | 47 | 10 | 0 | 0 | 0 | 0 | 8 | 2034-08-01 | 6.321 | 4.031 | 6.609 | 3.059 | 3.904 | 3.726 | 7.925 | 4.203 | 2.17 | 3.121 | 4.602 | 4.856 | 11.735 | 3.253 | 8.654 | 4.378 | 4.932 | 0.506 | 2.151 | 21.124 | 21.391 | 4.498 | 7.734 | 1.314 | 4.7 | 2.73 | 0.683 | 13.52 | 3.94 | 4.037 | 7.94 | 1.012 | 3.528 | 38.368 | 1.56 | 21.816 | 3.841 | 4.095 | 17.325 | 6.41 | 4.195 | 5.622 | 2.732 | 17.15 | 0.863 | 19.163 | 20.935 | 4.865 | 5.226 | 4.198
2034 |  |  | 2 | 50 | 46 | 21 | 1 | 0 | 0 | 0 | 9 | 2034-09-01 | 14.721 | 0.395 | 4.464 | 14.744 | 16.756 | 3.625 | 3.157 | 32.152 | 13.04 | 4.92 | 12.561 | 1.426 | 12.397 | 0.579 | 16.719 | 1.488 | 24.974 | 2.296 | 8.676 | 2.632 | 13.07 | 1.445 | 1.17 | 15.427 | 14.01 | 4.732 | 3.85 | 16.374 | 18.367 | 2.275 | 0.182 | 12.915 | 1.507 | 8.355 | 2.645 | 13.255 | 14.071 | 5.582 | 17.261 | 5.122 | 6.632 | 7.924 | 3.013 | 11.269 | 3.238 | 2.619 | 0.221 | 60.082 | 19.581 | 2.43
2034 |  |  | 2 | 48 | 42 | 17 | 0 | 0 | 0 | 0 | 10 | 2034-10-01 | 17.593 | 0 | 4.645 | 4.039 | 2.562 | 10.364 | 18.801 | 8.738 | 5.496 | 3.491 | 16.77 | 1.006 | 0.35 | 18.979 | 5.395 | 7.188 | 26.234 | 7.426 | 0.929 | 8.358 | 0.751 | 9.342 | 10.932 | 2.074 | 16.076 | 0.526 | 23.272 | 7.212 | 4.391 | 2.407 | 1.55 | 9.52 | 23.892 | 0 | 1.228 | 17.763 | 10.703 | 2.299 | 0.889 | 17.653 | 1.168 | 11.154 | 10.3 | 1.993 | 31.369 | 1.866 | 0.296 | 24.391 | 2.457 | 6.39
2034 |  |  | 1 | 16 | 5 | 1 | 0 | 0 | 0 | 0 | 11 | 2034-11-01 | 0 | 0 | 0 | 0.626 | 0.104 | 0 | 0 | 0.309 | 3.696 | 0 | 0 | 0 | 0 | 4.348 | 0.343 | 0 | 0 | 0 | 0.794 | 0 | 0 | 0.556 | 0.805 | 0 | 0 | 0 | 0.072 | 0 | 0 | 0 | 0.248 | 0 | 0 | 0 | 0 | 0 | 0 | 0.208 | 0 | 1.928 | 0 | 0 | 0.731 | 0 | 0 | 0 | 31.435 | 0 | 2.879 | 0
2034 |  |  | 4 | 50 | 43 | 18 | 1 | 0 | 0 | 0 | 12 | 2034-12-01 | 12.186 | 3.12 | 12.193 | 2.443 | 1.724 | 7.5 | 23.012 | 1.967 | 37.121 | 0.7 | 23.406 | 0.703 | 10.877 | 5.3 | 0.168 | 46.022 | 6.068 | 3.787 | 0.19 | 22.272 | 7.902 | 4.304 | 28.357 | 0.156 | 23.074 | 4.006 | 3.559 | 9.968 | 3.668 | 9.723 | 54.796 | 0.886 | 1.057 | 17.872 | 2.494 | 15.328 | 15.931 | 0.585 | 4.461 | 5.722 | 15.534 | 2.078 | 6.916 | 4.62 | 3.316 | 10.624 | 11.532 | 3.491 | 3.209 | 16.267

## C05-1
>25 | any month | January | July
2015 | 0.1667% | 0% | 0%
2016 | 2.333% | 0% | 24%
2017 | 2.667% | 0% | 28%
2018 | 0.8333% | 0% | 2%
2019 | 0.3333% | 0% | 0%
2020 | 3.5% | 2% | 36%
2021 | 2.167% | 0% | 18%
2022 | 5.167% | 0% | 50%
2023 | 5.167% | 2% | 44%
2024 | 1% | 0% | 4%
2025 | 5% | 2% | 40%
2026 | 4.833% | 4% | 46%
2027 | 6.333% | 6% | 50%
2028 | 5.5% | 6% | 46%
2029 | 2.333% | 2% | 12%
2030 | 2.667% | 2% | 10%
2031 | 8.667% | 8% | 56%
2032 | 8.5% | 12% | 58%
2033 | 9.333% | 20% | 52%
2034 | 9.333% | 14% | 64%
2015-2024 | 2.333% | 0.6% | 20.6% | 100% | 99.4% | 51.8% | 1.4% | 0% | 0% | 0%
All years | 4.292% | 4.1% | 32% | 100% | 99.3% | 64.6% | 5.9% | 0.7% | 0% | 0%
|  |  | >25 | >0 | >1 | >10 | >50 | >100 | >500 | >1000
|  |  | Countif | Countif | Countif | Countif | Countif | Countif | Countif | Countif | Month | Time | Iteration 1 | Iteration 2 | Iteration 3 | Iteration 4 | Iteration 5 | Iteration 6 | Iteration 7 | Iteration 8 | Iteration 9 | Iteration 10 | Iteration 11 | Iteration 12 | Iteration 13 | Iteration 14 | Iteration 15 | Iteration 16 | Iteration 17 | Iteration 18 | Iteration 19 | Iteration 20 | Iteration 21 | Iteration 22 | Iteration 23 | Iteration 24 | Iteration 25 | Iteration 26 | Iteration 27 | Iteration 28 | Iteration 29 | Iteration 30 | Iteration 31 | Iteration 32 | Iteration 33 | Iteration 34 | Iteration 35 | Iteration 36 | Iteration 37 | Iteration 38 | Iteration 39 | Iteration 40 | Iteration 41 | Iteration 42 | Iteration 43 | Iteration 44 | Iteration 45 | Iteration 46 | Iteration 47 | Iteration 48 | Iteration 49 | Iteration 50
2015 |  |  | 0 | 1 | 1 | 0 | 0 | 0 | 0 | 0 | 1 | 2015-01-01 | 0 | 0 | 0 | 0 | 0 | 0 | 0 | 0 | 0 | 0 | 0 | 0 | 0 | 0 | 0 | 0 | 0 | 0 | 1.233 | 0 | 0 | 0 | 0 | 0 | 0 | 0 | 0 | 0 | 0 | 0 | 0 | 0 | 0 | 0 | 0 | 0 | 0 | 0 | 0 | 0 | 0 | 0 | 0 | 0 | 0 | 0 | 0 | 0 | 0 | 0
2015 |  |  | 0 | 1 | 0 | 0 | 0 | 0 | 0 | 0 | 2 | 2015-02-01 | 0 | 0 | 0 | 0 | 0 | 0 | 0 | 0 | 0 | 0 | 0.003 | 0 | 0 | 0 | 0 | 0 | 0 | 0 | 0 | 0 | 0 | 0 | 0 | 0 | 0 | 0 | 0 | 0 | 0 | 0 | 0 | 0 | 0 | 0 | 0 | 0 | 0 | 0 | 0 | 0 | 0 | 0 | 0 | 0 | 0 | 0 | 0 | 0 | 0 | 0
2015 |  |  | 0 | 1 | 1 | 0 | 0 | 0 | 0 | 0 | 3 | 2015-03-01 | 0 | 0 | 1.466 | 0 | 0 | 0 | 0 | 0 | 0 | 0 | 0 | 0 | 0 | 0 | 0 | 0 | 0 | 0 | 0 | 0 | 0 | 0 | 0 | 0 | 0 | 0 | 0 | 0 | 0 | 0 | 0 | 0 | 0 | 0 | 0 | 0 | 0 | 0 | 0 | 0 | 0 | 0 | 0 | 0 | 0 | 0 | 0 | 0 | 0 | 0
2015 |  |  | 0 | 0 | 0 | 0 | 0 | 0 | 0 | 0 | 4 | 2015-04-01 | 0 | 0 | 0 | 0 | 0 | 0 | 0 | 0 | 0 | 0 | 0 | 0 | 0 | 0 | 0 | 0 | 0 | 0 | 0 | 0 | 0 | 0 | 0 | 0 | 0 | 0 | 0 | 0 | 0 | 0 | 0 | 0 | 0 | 0 | 0 | 0 | 0 | 0 | 0 | 0 | 0 | 0 | 0 | 0 | 0 | 0 | 0 | 0 | 0 | 0
2015 |  |  | 0 | 0 | 0 | 0 | 0 | 0 | 0 | 0 | 5 | 2015-05-01 | 0 | 0 | 0 | 0 | 0 | 0 | 0 | 0 | 0 | 0 | 0 | 0 | 0 | 0 | 0 | 0 | 0 | 0 | 0 | 0 | 0 | 0 | 0 | 0 | 0 | 0 | 0 | 0 | 0 | 0 | 0 | 0 | 0 | 0 | 0 | 0 | 0 | 0 | 0 | 0 | 0 | 0 | 0 | 0 | 0 | 0 | 0 | 0 | 0 | 0
2015 |  |  | 0 | 16 | 9 | 0 | 0 | 0 | 0 | 0 | 6 | 2015-06-01 | 0 | 1.222 | 0 | 0 | 0 | 1.88 | 1.188 | 0 | 1.586 | 0 | 0 | 1.003 | 0 | 0 | 1.461 | 0 | 0.244 | 0 | 0.448 | 0 | 0 | 2.832 | 0 | 0 | 0 | 4.088 | 0 | 0.068 | 0.959 | 0 | 0.856 | 0 | 0.032 | 1.208 | 0 | 0 | 0 | 0 | 0.291 | 0 | 0 | 0 | 0 | 0 | 0 | 0 | 0 | 0 | 0 | 0
2015 |  |  | 0 | 50 | 50 | 6 | 0 | 0 | 0 | 0 | 7 | 2015-07-01 | 4.55 | 5.274 | 2.965 | 6.882 | 7.368 | 5.481 | 6.388 | 4.835 | 4.284 | 9.065 | 4.791 | 8.08 | 3.66 | 9.642 | 5.398 | 6.158 | 7.304 | 3.826 | 4.864 | 12.099 | 9.652 | 4.546 | 3.29 | 12.171 | 10.353 | 4.075 | 11.481 | 4.849 | 5.675 | 4.688 | 7.205 | 7.38 | 6.92 | 4.996 | 2.82 | 7.909 | 6.19 | 4.441 | 14.778 | 3.353 | 3.846 | 6.036 | 6.958 | 7.716 | 3.04 | 9.646 | 8.508 | 3.865 | 11.311 | 6.291
2015 |  |  | 0 | 49 | 44 | 3 | 0 | 0 | 0 | 0 | 8 | 2015-08-01 | 1.833 | 9.141 | 4.095 | 1.795 | 0.963 | 8.917 | 1.248 | 0.079 | 3.001 | 5.4 | 1.403 | 4.118 | 1.883 | 2.167 | 1.475 | 2.686 | 1.533 | 5.508 | 2.087 | 2.169 | 17.894 | 0.965 | 0 | 2.159 | 4.087 | 1.995 | 6.21 | 1.519 | 4.885 | 2.752 | 2.611 | 2.121 | 0.607 | 21.152 | 1.12 | 2.722 | 0.583 | 2.721 | 4.529 | 4.179 | 2.168 | 4.903 | 1.797 | 1.672 | 2.881 | 3.391 | 22.882 | 1.539 | 3.482 | 2.802
2015 |  |  | 1 | 44 | 41 | 1 | 0 | 0 | 0 | 0 | 9 | 2015-09-01 | 3.114 | 3.633 | 4.142 | 2.24 | 3.814 | 2.16 | 1.858 | 7.607 | 3.273 | 2.565 | 0.599 | 6.587 | 3.378 | 1.37 | 0 | 2.898 | 4.929 | 1.01 | 0.446 | 2.011 | 0 | 2.184 | 0 | 3.011 | 5.827 | 1.336 | 2.384 | 2.713 | 3.524 | 3.699 | 0 | 2.116 | 0.465 | 1.049 | 1.24 | 0 | 1.249 | 3.098 | 2.819 | 0 | 4.021 | 2.491 | 2.034 | 4.667 | 3.409 | 3.321 | 2.42 | 25.496 | 1.774 | 2.421
2015 |  |  | 0 | 25 | 9 | 1 | 0 | 0 | 0 | 0 | 10 | 2015-10-01 | 1.053 | 0.753 | 0 | 0 | 0.634 | 0 | 0 | 11.264 | 0 | 0 | 0 | 0.283 | 0.601 | 0 | 0 | 0.945 | 4.401 | 0 | 0.922 | 0 | 0.886 | 0.163 | 1.512 | 0.475 | 1.157 | 0.903 | 3.455 | 0 | 0 | 1.293 | 1.147 | 0 | 0.625 | 0.697 | 0.354 | 0 | 0 | 0 | 0.712 | 0 | 0 | 0 | 0 | 0.366 | 9.139 | 0.942 | 0 | 0 | 0 | 0
2015 |  |  | 0 | 0 | 0 | 0 | 0 | 0 | 0 | 0 | 11 | 2015-11-01 | 0 | 0 | 0 | 0 | 0 | 0 | 0 | 0 | 0 | 0 | 0 | 0 | 0 | 0 | 0 | 0 | 0 | 0 | 0 | 0 | 0 | 0 | 0 | 0 | 0 | 0 | 0 | 0 | 0 | 0 | 0 | 0 | 0 | 0 | 0 | 0 | 0 | 0 | 0 | 0 | 0 | 0 | 0 | 0 | 0 | 0 | 0 | 0 | 0 | 0
2015 |  |  | 0 | 3 | 0 | 0 | 0 | 0 | 0 | 0 | 12 | 2015-12-01 | 0 | 0 | 0 | 0 | 0 | 0 | 0 | 0 | 0 | 0 | 0 | 0 | 0 | 0 | 0 | 0 | 0 | 0.239 | 0 | 0 | 0 | 0 | 0 | 0.13 | 0 | 0 | 0 | 0.61 | 0 | 0 | 0 | 0 | 0 | 0 | 0 | 0 | 0 | 0 | 0 | 0 | 0 | 0 | 0 | 0 | 0 | 0 | 0 | 0 | 0 | 0
2016 |  |  | 0 | 2 | 2 | 0 | 0 | 0 | 0 | 0 | 1 | 2016-01-01 | 0 | 0 | 0 | 0 | 0 | 0 | 0 | 0 | 0 | 0 | 0 | 0 | 0 | 0 | 0 | 0 | 0 | 0 | 5.133 | 0 | 2.269 | 0 | 0 | 0 | 0 | 0 | 0 | 0 | 0 | 0 | 0 | 0 | 0 | 0 | 0 | 0 | 0 | 0 | 0 | 0 | 0 | 0 | 0 | 0 | 0 | 0 | 0 | 0 | 0 | 0
2016 |  |  | 0 | 0 | 0 | 0 | 0 | 0 | 0 | 0 | 2 | 2016-02-01 | 0 | 0 | 0 | 0 | 0 | 0 | 0 | 0 | 0 | 0 | 0 | 0 | 0 | 0 | 0 | 0 | 0 | 0 | 0 | 0 | 0 | 0 | 0 | 0 | 0 | 0 | 0 | 0 | 0 | 0 | 0 | 0 | 0 | 0 | 0 | 0 | 0 | 0 | 0 | 0 | 0 | 0 | 0 | 0 | 0 | 0 | 0 | 0 | 0 | 0
2016 |  |  | 0 | 0 | 0 | 0 | 0 | 0 | 0 | 0 | 3 | 2016-03-01 | 0 | 0 | 0 | 0 | 0 | 0 | 0 | 0 | 0 | 0 | 0 | 0 | 0 | 0 | 0 | 0 | 0 | 0 | 0 | 0 | 0 | 0 | 0 | 0 | 0 | 0 | 0 | 0 | 0 | 0 | 0 | 0 | 0 | 0 | 0 | 0 | 0 | 0 | 0 | 0 | 0 | 0 | 0 | 0 | 0 | 0 | 0 | 0 | 0 | 0
2016 |  |  | 0 | 0 | 0 | 0 | 0 | 0 | 0 | 0 | 4 | 2016-04-01 | 0 | 0 | 0 | 0 | 0 | 0 | 0 | 0 | 0 | 0 | 0 | 0 | 0 | 0 | 0 | 0 | 0 | 0 | 0 | 0 | 0 | 0 | 0 | 0 | 0 | 0 | 0 | 0 | 0 | 0 | 0 | 0 | 0 | 0 | 0 | 0 | 0 | 0 | 0 | 0 | 0 | 0 | 0 | 0 | 0 | 0 | 0 | 0 | 0 | 0
2016 |  |  | 0 | 3 | 1 | 0 | 0 | 0 | 0 | 0 | 5 | 2016-05-01 | 0 | 0 | 0 | 0 | 0 | 1.403 | 0 | 0 | 0 | 0 | 0 | 0 | 0 | 0 | 0 | 0 | 0 | 0 | 0 | 0 | 0 | 0 | 0 | 0 | 0 | 0 | 0 | 0 | 0 | 0 | 0 | 0 | 0 | 0 | 0 | 0 | 0 | 0 | 0 | 0 | 0.99 | 0 | 0 | 0 | 0 | 0 | 0 | 0 | 0 | 0.234
2016 |  |  | 0 | 29 | 9 | 0 | 0 | 0 | 0 | 0 | 6 | 2016-06-01 | 0 | 1.815 | 0 | 0.5 | 0.101 | 0 | 0.101 | 0.751 | 0 | 0 | 6.343 | 0.248 | 0 | 2.191 | 0.79 | 0 | 0 | 0 | 0.587 | 0.396 | 0.569 | 0 | 0 | 0.727 | 0.022 | 1.806 | 0 | 2.365 | 0.608 | 0.706 | 1.118 | 0 | 1.197 | 0.523 | 1.996 | 0 | 0.875 | 0 | 0 | 0 | 0 | 0.918 | 0.026 | 0 | 0 | 1.117 | 0 | 0.274 | 0.901 | 0.99
2016 |  |  | 12 | 50 | 50 | 35 | 0 | 0 | 0 | 0 | 7 | 2016-07-01 | 19.847 | 11.69 | 9.66 | 29.677 | 9.656 | 29.453 | 17.481 | 13.289 | 27.699 | 8.904 | 29.933 | 5.612 | 9.834 | 31.266 | 16.622 | 11.627 | 9.028 | 23.531 | 21.782 | 10.555 | 15.103 | 15.977 | 41.482 | 5.88 | 20.169 | 15.058 | 30.387 | 3.196 | 30.167 | 6.31 | 24.835 | 5.999 | 16.811 | 16.375 | 10.208 | 24.286 | 28.938 | 7.729 | 13.026 | 17.128 | 37.838 | 5.471 | 16.088 | 16.395 | 7.946 | 31.449 | 9.609 | 20.603 | 35.68 | 5.506
2016 |  |  | 0 | 49 | 46 | 4 | 0 | 0 | 0 | 0 | 8 | 2016-08-01 | 5.611 | 2.69 | 2.056 | 4.967 | 10.768 | 1.321 | 4.692 | 4.624 | 8.967 | 1.808 | 0 | 12.406 | 2.088 | 0.831 | 0.555 | 2.768 | 3.851 | 1.105 | 4.926 | 2.102 | 8.882 | 6.281 | 4.345 | 3.673 | 4.5 | 2.155 | 1.264 | 1.131 | 7.358 | 0.257 | 2.43 | 2.944 | 4.633 | 19.23 | 4.156 | 2.648 | 1.254 | 4.689 | 6.117 | 1.812 | 9.976 | 2.53 | 1.902 | 2.816 | 2.866 | 2.651 | 11.594 | 4.317 | 2.607 | 5.809
2016 |  |  | 1 | 46 | 44 | 8 | 0 | 0 | 0 | 0 | 9 | 2016-09-01 | 1.843 | 5.057 | 4.56 | 3.208 | 1.773 | 5.255 | 4.88 | 19.417 | 0.097 | 5.822 | 4.244 | 3.202 | 0.284 | 2.647 | 0 | 14.648 | 6.024 | 3.743 | 5.067 | 4.58 | 13.428 | 2.548 | 0 | 13.566 | 5.444 | 5.515 | 11.551 | 0 | 0 | 13.867 | 9.809 | 4.008 | 3.294 | 6.713 | 3.582 | 2.88 | 2.288 | 6.56 | 2.342 | 4.385 | 7.225 | 4.685 | 2.943 | 3.772 | 2.066 | 1.183 | 4.22 | 29.384 | 11.836 | 4.147
2016 |  |  | 0 | 32 | 19 | 4 | 0 | 0 | 0 | 0 | 10 | 2016-10-01 | 3.103 | 0 | 2.233 | 0 | 1.16 | 0.337 | 1.491 | 15.609 | 0 | 1.53 | 0 | 0 | 2.74 | 0 | 0 | 4.013 | 14.521 | 1.248 | 6.08 | 0.807 | 2.817 | 0 | 1.369 | 0.904 | 0.989 | 0.671 | 12.022 | 0 | 0 | 0.954 | 1.314 | 0 | 7.477 | 0.759 | 0 | 0.982 | 0 | 1.126 | 0.382 | 0 | 0 | 0.744 | 0 | 8.871 | 10.033 | 0.858 | 0.064 | 0 | 0 | 0.84
2016 |  |  | 0 | 0 | 0 | 0 | 0 | 0 | 0 | 0 | 11 | 2016-11-01 | 0 | 0 | 0 | 0 | 0 | 0 | 0 | 0 | 0 | 0 | 0 | 0 | 0 | 0 | 0 | 0 | 0 | 0 | 0 | 0 | 0 | 0 | 0 | 0 | 0 | 0 | 0 | 0 | 0 | 0 | 0 | 0 | 0 | 0 | 0 | 0 | 0 | 0 | 0 | 0 | 0 | 0 | 0 | 0 | 0 | 0 | 0 | 0 | 0 | 0
2016 |  |  | 1 | 33 | 25 | 6 | 0 | 0 | 0 | 0 | 12 | 2016-12-01 | 4.007 | 0.262 | 0 | 8.262 | 0 | 0 | 25.486 | 0 | 14.258 | 0 | 3.932 | 1.107 | 1.133 | 1.874 | 1.399 | 0 | 0.055 | 2.551 | 2.268 | 0.74 | 0.183 | 1.759 | 0 | 6.714 | 0.673 | 0 | 15.326 | 0 | 1.678 | 1.031 | 0 | 12.156 | 0 | 9.595 | 2.198 | 0 | 1.256 | 0.619 | 5.025 | 0 | 0.642 | 0 | 12.42 | 0 | 5.669 | 0 | 0.036 | 2.661 | 0 | 10.463
2017 |  |  | 0 | 27 | 16 | 2 | 0 | 0 | 0 | 0 | 1 | 2017-01-01 | 0 | 5.013 | 0.093 | 0 | 0.814 | 2.235 | 0 | 3.193 | 0 | 5.975 | 0 | 0 | 5.56 | 0 | 0 | 14.637 | 1.879 | 0 | 0.541 | 0 | 0.05 | 0 | 0 | 0.842 | 0 | 6.867 | 0 | 21.039 | 0 | 2.728 | 3.186 | 0 | 0 | 9.204 | 0 | 0.354 | 0 | 2.482 | 0 | 0.468 | 0.269 | 1.732 | 0 | 2.345 | 0.094 | 0.622 | 0.599 | 0 | 1.86 | 0
2017 |  |  | 0 | 5 | 3 | 0 | 0 | 0 | 0 | 0 | 2 | 2017-02-01 | 0.125 | 0 | 0 | 0 | 0 | 0 | 5.571 | 0 | 0 | 2.55 | 0 | 0 | 0 | 0 | 0.775 | 0 | 0 | 0 | 0 | 0 | 0 | 0 | 0 | 1.875 | 0 | 0 | 0 | 0 | 0 | 0 | 0 | 0 | 0 | 0 | 0 | 0 | 0 | 0 | 0 | 0 | 0 | 0 | 0 | 0 | 0 | 0 | 0 | 0 | 0 | 0
2017 |  |  | 0 | 1 | 0 | 0 | 0 | 0 | 0 | 0 | 3 | 2017-03-01 | 0 | 0 | 0 | 0 | 0 | 0 | 0 | 0 | 0 | 0 | 0 | 0.193 | 0 | 0 | 0 | 0 | 0 | 0 | 0 | 0 | 0 | 0 | 0 | 0 | 0 | 0 | 0 | 0 | 0 | 0 | 0 | 0 | 0 | 0 | 0 | 0 | 0 | 0 | 0 | 0 | 0 | 0 | 0 | 0 | 0 | 0 | 0 | 0 | 0 | 0
2017 |  |  | 0 | 0 | 0 | 0 | 0 | 0 | 0 | 0 | 4 | 2017-04-01 | 0 | 0 | 0 | 0 | 0 | 0 | 0 | 0 | 0 | 0 | 0 | 0 | 0 | 0 | 0 | 0 | 0 | 0 | 0 | 0 | 0 | 0 | 0 | 0 | 0 | 0 | 0 | 0 | 0 | 0 | 0 | 0 | 0 | 0 | 0 | 0 | 0 | 0 | 0 | 0 | 0 | 0 | 0 | 0 | 0 | 0 | 0 | 0 | 0 | 0
2017 |  |  | 0 | 5 | 2 | 0 | 0 | 0 | 0 | 0 | 5 | 2017-05-01 | 0 | 0.549 | 0 | 0 | 0 | 0 | 0 | 0.206 | 0 | 0 | 0 | 0 | 0 | 0 | 0 | 0 | 0 | 0 | 0.206 | 0 | 1.208 | 0 | 0 | 0 | 0 | 0 | 0 | 0 | 0 | 0 | 0 | 0 | 0 | 0 | 0 | 0 | 0 | 0 | 0 | 1.602 | 0 | 0 | 0 | 0 | 0 | 0 | 0 | 0 | 0 | 0
2017 |  |  | 0 | 26 | 7 | 0 | 0 | 0 | 0 | 0 | 6 | 2017-06-01 | 0 | 1.316 | 0.167 | 0 | 0 | 0 | 0.027 | 0 | 0 | 0.583 | 0 | 4.95 | 0.012 | 0.255 | 0.306 | 0 | 0.318 | 0.257 | 0.703 | 0.049 | 0 | 0 | 0 | 0.29 | 1.742 | 0.679 | 0 | 0 | 0 | 1.146 | 0 | 0 | 0.238 | 3.411 | 1.012 | 0 | 0 | 4.02 | 0 | 0 | 0 | 0.149 | 0 | 0.215 | 0.192 | 0 | 0 | 0.725 | 0.081 | 0.236
2017 |  |  | 14 | 50 | 50 | 33 | 0 | 0 | 0 | 0 | 7 | 2017-07-01 | 28.531 | 5.587 | 25.58 | 9.306 | 9.777 | 17.283 | 37.245 | 6.166 | 5.385 | 30.021 | 29.198 | 5.981 | 26.586 | 8.658 | 4.394 | 32.464 | 8.844 | 21.039 | 15.123 | 18.412 | 33.748 | 6.762 | 10.867 | 18.441 | 23.143 | 6.385 | 19.149 | 13.185 | 23.37 | 10.064 | 15.232 | 13.545 | 8.875 | 28.033 | 15.78 | 12.897 | 9.342 | 26.73 | 15.234 | 15.504 | 10.212 | 16.357 | 7.105 | 26.539 | 29.994 | 9.372 | 27.591 | 5.317 | 3.946 | 40.271
2017 |  |  | 0 | 49 | 46 | 2 | 0 | 0 | 0 | 0 | 8 | 2017-08-01 | 2.488 | 3.81 | 2.947 | 3.466 | 2.959 | 3.136 | 3.821 | 1.81 | 7.571 | 0.129 | 4.039 | 2.602 | 3.704 | 0.838 | 1.896 | 1.434 | 3.159 | 0.008 | 6.31 | 1.212 | 24.323 | 1.816 | 3.076 | 2.945 | 2.296 | 2.855 | 1.265 | 5.777 | 1.24 | 9.269 | 4.141 | 1.678 | 7.13 | 5.143 | 5.816 | 2.204 | 1.06 | 7.998 | 3.958 | 3.681 | 3.498 | 2.178 | 2.241 | 3.96 | 0 | 5.081 | 21.51 | 2.016 | 2.202 | 4.093
2017 |  |  | 1 | 48 | 42 | 6 | 0 | 0 | 0 | 0 | 9 | 2017-09-01 | 5.764 | 0.266 | 1.625 | 3.63 | 0.122 | 6.4 | 0.556 | 16.012 | 6.889 | 1.394 | 6.227 | 3.022 | 2.122 | 8.659 | 1.075 | 3.872 | 3.587 | 15.949 | 4.305 | 3.905 | 2.848 | 8.597 | 4.433 | 3.754 | 6.268 | 0.21 | 0 | 8.348 | 6.429 | 4.088 | 0.997 | 3.163 | 2.437 | 17.356 | 3.074 | 2.406 | 3.824 | 13.823 | 2.874 | 9.319 | 0 | 6.007 | 3.738 | 8.424 | 1.582 | 8.96 | 1.718 | 34.586 | 13.518 | 0.736
2017 |  |  | 0 | 35 | 13 | 2 | 0 | 0 | 0 | 0 | 10 | 2017-10-01 | 2.604 | 0 | 0.612 | 0.061 | 0.086 | 9.057 | 0 | 11.107 | 0 | 9.729 | 0.817 | 0.081 | 0 | 0 | 0 | 0.729 | 16.061 | 0 | 5.269 | 0 | 0.301 | 0.136 | 0 | 4.033 | 0 | 0.763 | 9.281 | 0 | 0 | 0.53 | 0 | 1.353 | 0.363 | 0.203 | 1.683 | 0 | 0 | 0.595 | 0.643 | 0.117 | 0.41 | 0.027 | 0.445 | 2.665 | 5.372 | 0.411 | 2.27 | 0.467 | 0.014 | 0.885
2017 |  |  | 0 | 1 | 1 | 0 | 0 | 0 | 0 | 0 | 11 | 2017-11-01 | 0 | 0 | 0 | 0 | 0 | 0 | 0 | 0 | 0 | 0 | 0 | 0 | 0 | 0 | 1.031 | 0 | 0 | 0 | 0 | 0 | 0 | 0 | 0 | 0 | 0 | 0 | 0 | 0 | 0 | 0 | 0 | 0 | 0 | 0 | 0 | 0 | 0 | 0 | 0 | 0 | 0 | 0 | 0 | 0 | 0 | 0 | 0 | 0 | 0 | 0
2017 |  |  | 1 | 38 | 31 | 3 | 0 | 0 | 0 | 0 | 12 | 2017-12-01 | 0.126 | 1.554 | 2.115 | 0.125 | 0.06 | 1.815 | 1.468 | 4.54 | 2.205 | 1.196 | 0 | 10.518 | 0.18 | 2.093 | 0 | 5.271 | 0 | 13.139 | 0 | 31.351 | 2.327 | 0 | 0 | 1.061 | 4.137 | 0 | 1.788 | 1.495 | 1.204 | 1.25 | 0.212 | 1.308 | 0 | 3.575 | 4.285 | 1.156 | 0 | 1.384 | 1.617 | 1.347 | 0.624 | 2.201 | 0 | 1.981 | 5.396 | 0 | 0.082 | 2.674 | 5.084 | 0
2018 |  |  | 0 | 13 | 4 | 0 | 0 | 0 | 0 | 0 | 1 | 2018-01-01 | 0 | 0 | 0 | 0.755 | 0 | 1.861 | 0 | 0.493 | 0 | 0 | 0 | 1.927 | 0 | 0 | 3.682 | 0 | 0.487 | 0 | 0 | 0 | 0 | 0 | 0.309 | 0 | 0 | 0 | 0 | 0.267 | 0.356 | 0 | 0 | 0 | 0 | 0 | 0 | 0 | 0 | 0 | 0 | 0.276 | 0.714 | 0 | 0.579 | 0 | 0 | 0 | 0 | 0 | 0 | 2.121
2018 |  |  | 0 | 14 | 3 | 0 | 0 | 0 | 0 | 0 | 2 | 2018-02-01 | 0 | 0 | 0 | 0 | 1.182 | 0 | 0 | 0 | 0.202 | 0 | 0.608 | 0 | 1.14 | 0 | 0 | 0 | 0 | 0.095 | 0 | 0 | 0.072 | 0 | 0.224 | 0 | 0 | 0.167 | 0 | 0.19 | 2.375 | 0 | 0 | 0.025 | 0.186 | 0 | 0 | 0 | 0.762 | 0 | 0 | 0 | 0 | 0 | 0 | 0 | 0 | 0.124 | 0 | 0 | 0 | 0
2018 |  |  | 0 | 4 | 3 | 0 | 0 | 0 | 0 | 0 | 3 | 2018-03-01 | 0 | 1.107 | 0 | 1.004 | 0 | 0 | 0 | 0 | 0 | 0 | 0 | 0 | 0 | 0 | 0 | 0 | 0 | 0 | 0 | 1.152 | 0 | 0 | 0 | 0 | 0 | 0 | 0 | 0 | 0 | 0 | 0 | 0 | 0 | 0 | 0 | 0 | 0 | 0 | 0 | 0 | 0 | 0 | 0 | 0 | 0.418 | 0 | 0 | 0 | 0 | 0
2018 |  |  | 0 | 0 | 0 | 0 | 0 | 0 | 0 | 0 | 4 | 2018-04-01 | 0 | 0 | 0 | 0 | 0 | 0 | 0 | 0 | 0 | 0 | 0 | 0 | 0 | 0 | 0 | 0 | 0 | 0 | 0 | 0 | 0 | 0 | 0 | 0 | 0 | 0 | 0 | 0 | 0 | 0 | 0 | 0 | 0 | 0 | 0 | 0 | 0 | 0 | 0 | 0 | 0 | 0 | 0 | 0 | 0 | 0 | 0 | 0 | 0 | 0
2018 |  |  | 0 | 22 | 14 | 0 | 0 | 0 | 0 | 0 | 5 | 2018-05-01 | 0 | 1.142 | 0 | 0.697 | 0 | 0.213 | 3.747 | 0 | 0 | 1.79 | 0 | 1.19 | 0 | 1.808 | 0 | 0 | 0 | 0 | 0.301 | 0 | 0 | 1.195 | 1.935 | 0 | 1.702 | 0 | 0.883 | 0 | 0 | 0 | 0 | 0.899 | 1.298 | 0 | 0 | 1.242 | 1.684 | 0 | 0.5 | 0 | 0.661 | 0 | 0 | 2.017 | 1.617 | 0 | 0.258 | 0 | 0 | 1.45
2018 |  |  | 0 | 36 | 20 | 0 | 0 | 0 | 0 | 0 | 6 | 2018-06-01 | 0 | 6.526 | 4.454 | 0 | 0 | 0.306 | 0.593 | 1.067 | 0.233 | 0.761 | 9.07 | 0.144 | 1.917 | 0 | 0 | 1.783 | 0.709 | 0 | 4.466 | 0 | 1.326 | 0 | 0.42 | 1.355 | 0.748 | 6.188 | 3.024 | 0 | 0 | 1.545 | 1.39 | 0 | 0.165 | 2.102 | 0.797 | 1.062 | 0.811 | 0.175 | 1.994 | 0 | 1.857 | 0 | 0 | 1.269 | 0.769 | 0.122 | 1.433 | 0.517 | 0.359 | 1.741
2018 |  |  | 1 | 50 | 50 | 12 | 0 | 0 | 0 | 0 | 7 | 2018-07-01 | 4.917 | 5.37 | 12.391 | 3.157 | 25.915 | 1.972 | 15.378 | 2.055 | 19.655 | 3.531 | 10.892 | 4.179 | 9.874 | 1.762 | 2.05 | 14.31 | 2.647 | 6.261 | 5.2 | 19.85 | 5.084 | 7.355 | 13.207 | 3.089 | 19.838 | 2.456 | 3.027 | 10.237 | 6.76 | 2.952 | 3.669 | 3.059 | 3.454 | 16.812 | 4.227 | 7.64 | 4.143 | 7.643 | 4.18 | 14.994 | 5.658 | 3.983 | 8.54 | 1.599 | 5.628 | 4.663 | 3.09 | 5.574 | 6.556 | 3.542
2018 |  |  | 3 | 49 | 49 | 7 | 0 | 0 | 0 | 0 | 8 | 2018-08-01 | 2.94 | 6.636 | 1.386 | 10.611 | 6.969 | 0 | 2.61 | 2.43 | 1.222 | 8.375 | 16.091 | 2.2 | 4.162 | 3.996 | 3.218 | 2.184 | 6.047 | 3.882 | 3.362 | 1.721 | 33.12 | 1.125 | 2.238 | 5.498 | 2.624 | 3.284 | 3.063 | 7.625 | 12.497 | 3.674 | 1.751 | 5.625 | 1.889 | 29.208 | 4.748 | 1.953 | 5.254 | 2.53 | 4.016 | 4.517 | 4.84 | 3.26 | 2.954 | 10.797 | 3.312 | 5.344 | 25.834 | 4.474 | 4.01 | 5.93
2018 |  |  | 1 | 45 | 35 | 11 | 0 | 0 | 0 | 0 | 9 | 2018-09-01 | 6.46 | 0.861 | 0.05 | 16.622 | 6.545 | 0.357 | 2.512 | 30.225 | 1.535 | 3.268 | 0 | 13.927 | 8.204 | 2.271 | 13.281 | 0 | 8.334 | 0.252 | 0.747 | 12.955 | 4.034 | 2.228 | 0 | 10.221 | 2.38 | 3.793 | 6.492 | 0.055 | 0.238 | 3.847 | 1.672 | 14.769 | 2.087 | 5.129 | 3.827 | 1.434 | 0.988 | 9.867 | 8.813 | 0 | 11.282 | 2.454 | 0.334 | 6.382 | 16.8 | 0 | 5.438 | 10.105 | 13.85 | 0.182
2018 |  |  | 0 | 25 | 12 | 1 | 0 | 0 | 0 | 0 | 10 | 2018-10-01 | 0.188 | 0 | 1.188 | 0 | 0 | 0.654 | 0 | 6.025 | 0.154 | 0 | 2.621 | 0 | 0 | 0.514 | 0 | 0.305 | 10.06 | 0 | 0 | 1.318 | 0 | 0 | 0.083 | 1.596 | 0 | 1.832 | 8.516 | 0 | 0 | 0 | 0.836 | 0 | 0 | 1.357 | 0 | 0.746 | 0 | 1.776 | 0 | 0.466 | 0.187 | 0 | 0.038 | 0 | 6.332 | 0 | 0 | 0.342 | 0.199 | 1.012
2018 |  |  | 0 | 11 | 0 | 0 | 0 | 0 | 0 | 0 | 11 | 2018-11-01 | 0 | 0.405 | 0 | 0 | 0 | 0 | 0 | 0 | 0 | 0 | 0 | 0 | 0 | 0 | 0 | 0 | 0.095 | 0 | 0 | 0 | 0 | 0.958 | 0 | 0 | 0 | 0.195 | 0 | 0 | 0.567 | 0 | 0 | 0.258 | 0 | 0.104 | 0 | 0 | 0.563 | 0 | 0 | 0 | 0 | 0 | 0 | 0.145 | 0 | 0.2 | 0 | 0 | 0 | 0.046
2018 |  |  | 0 | 25 | 17 | 1 | 0 | 0 | 0 | 0 | 12 | 2018-12-01 | 0 | 0 | 0 | 2.398 | 1.568 | 0 | 0 | 0.929 | 0.496 | 0 | 4.513 | 0 | 2.821 | 0 | 0 | 2.138 | 0 | 3.887 | 0 | 0 | 6.065 | 0 | 1.469 | 0.324 | 3.08 | 0 | 2.464 | 0.779 | 0.485 | 1.654 | 0 | 2.011 | 0 | 3.202 | 0.488 | 0 | 0 | 3.21 | 0 | 15.498 | 0.712 | 0 | 0 | 0 | 0 | 0 | 1.732 | 0.048 | 2.741 | 0
2019 |  |  | 0 | 20 | 13 | 0 | 0 | 0 | 0 | 0 | 1 | 2019-01-01 | 0.063 | 1.737 | 0 | 0.151 | 0.059 | 0 | 1.357 | 0 | 1.38 | 0 | 0 | 0 | 1.865 | 0 | 0 | 0.872 | 7.693 | 0 | 0.969 | 0 | 0 | 0 | 1.238 | 0 | 0 | 0 | 0 | 1.348 | 0 | 0 | 1.57 | 0 | 0 | 1.094 | 0 | 0.569 | 0 | 1.082 | 0 | 0 | 9.519 | 0 | 0 | 0 | 1.641 | 0 | 0 | 0.531 | 0 | 7.5
2019 |  |  | 0 | 20 | 6 | 0 | 0 | 0 | 0 | 0 | 2 | 2019-02-01 | 0 | 0.454 | 0 | 0 | 0 | 0 | 0.151 | 0 | 0.327 | 0 | 0 | 0.526 | 0 | 4.958 | 0 | 0 | 0.088 | 0 | 0.046 | 0.655 | 0 | 3.597 | 0.895 | 0 | 0.052 | 0 | 0 | 0.604 | 1.049 | 0 | 2.38 | 0 | 0 | 0 | 1.06 | 0 | 0.922 | 0 | 0 | 0.37 | 0 | 0.576 | 0 | 2.143 | 0 | 0 | 0 | 0 | 0.171 | 0
2019 |  |  | 0 | 10 | 4 | 0 | 0 | 0 | 0 | 0 | 3 | 2019-03-01 | 0 | 0 | 0 | 0.6 | 0 | 0 | 0 | 0 | 0 | 0.078 | 0 | 0 | 0 | 0.309 | 0 | 0 | 0 | 0 | 0 | 0 | 1.163 | 0 | 0 | 0 | 0 | 4.132 | 0 | 0 | 0 | 0.777 | 0 | 0.138 | 0 | 0 | 0 | 0 | 0 | 0 | 0 | 1.068 | 0 | 0.455 | 0 | 0 | 0 | 0 | 0 | 1.302 | 0 | 0
2019 |  |  | 0 | 6 | 2 | 0 | 0 | 0 | 0 | 0 | 4 | 2019-04-01 | 0 | 0 | 0 | 0.266 | 0 | 0 | 0 | 0 | 0 | 0 | 0 | 0 | 0 | 0.185 | 0 | 0 | 0 | 0 | 0 | 0 | 0 | 0 | 0 | 0 | 0 | 0.154 | 0 | 0 | 0 | 0 | 0 | 1.211 | 0 | 0 | 0 | 0 | 0 | 0 | 0 | 0 | 1.272 | 0 | 0 | 0 | 0 | 0 | 0 | 0 | 0.315 | 0
2019 |  |  | 0 | 8 | 3 | 0 | 0 | 0 | 0 | 0 | 5 | 2019-05-01 | 1.031 | 0 | 0 | 0 | 0 | 0.484 | 0 | 0 | 0 | 0 | 0 | 0 | 0 | 1.246 | 0 | 0.97 | 0 | 0 | 0 | 0 | 0 | 0.826 | 0 | 0 | 0 | 0 | 0 | 0 | 0 | 0 | 0 | 0 | 0 | 0 | 0 | 0 | 0 | 1.137 | 0 | 0 | 0 | 0 | 0 | 0 | 0 | 0.421 | 0 | 0.006 | 0 | 0
2019 |  |  | 0 | 41 | 21 | 1 | 0 | 0 | 0 | 0 | 6 | 2019-06-01 | 0.708 | 3.204 | 1.206 | 0 | 0.124 | 1.102 | 0.242 | 0.768 | 1.222 | 0 | 3.76 | 1.469 | 1.097 | 0.473 | 0.722 | 0.14 | 0.052 | 1.342 | 0.884 | 0.294 | 0 | 0.521 | 0.674 | 0.286 | 0.356 | 11.742 | 5.367 | 0 | 0 | 1.5 | 0.621 | 3.521 | 2.602 | 2.584 | 0.171 | 1.657 | 0.147 | 0.356 | 0.482 | 1.699 | 1.746 | 0 | 0.046 | 2.27 | 2.273 | 0 | 3.1 | 0 | 1.813 | 0
2019 |  |  | 0 | 50 | 50 | 7 | 0 | 0 | 0 | 0 | 7 | 2019-07-01 | 7.483 | 1.374 | 9.736 | 3.004 | 3.187 | 12.023 | 4.288 | 19.152 | 2.559 | 6.68 | 5.989 | 4.221 | 2.691 | 9.941 | 1.681 | 14.822 | 7.117 | 18.321 | 4.561 | 4.813 | 3.765 | 6.954 | 7.475 | 5.039 | 3.672 | 8.428 | 6.516 | 5.673 | 1.155 | 9.374 | 22.435 | 2.423 | 2.817 | 5.269 | 5.17 | 4.737 | 4.924 | 2.833 | 23.194 | 1.342 | 4.89 | 8.246 | 7.281 | 2.266 | 5.453 | 4.318 | 10.165 | 3.776 | 4.639 | 4.403
2019 |  |  | 1 | 50 | 50 | 9 | 0 | 0 | 0 | 0 | 8 | 2019-08-01 | 3.513 | 4.333 | 2.094 | 4.755 | 4.519 | 4.617 | 6.242 | 3.3 | 6.566 | 2.77 | 10.576 | 4.939 | 5.761 | 1.949 | 7.826 | 3.486 | 6.955 | 3.327 | 3.559 | 4.966 | 10.414 | 9.426 | 2.63 | 9.042 | 8.147 | 2.603 | 9.932 | 2.116 | 11.079 | 3.46 | 10.306 | 2.13 | 2.521 | 36.693 | 1.688 | 9.119 | 1.498 | 9.605 | 4.01 | 5.087 | 3.958 | 5.465 | 10.768 | 3.956 | 12.441 | 3.737 | 11.553 | 10.267 | 6.845 | 3.075
2019 |  |  | 1 | 49 | 42 | 7 | 0 | 0 | 0 | 0 | 9 | 2019-09-01 | 7.167 | 0.892 | 5.381 | 1.618 | 10.041 | 0.041 | 0.089 | 23.263 | 3.706 | 4.183 | 4.42 | 8.872 | 2.984 | 5.47 | 10.736 | 2.517 | 6.611 | 3.225 | 8.301 | 3.569 | 1.686 | 5.622 | 0.003 | 11.843 | 4.25 | 1.848 | 2.134 | 6.165 | 0.243 | 11.944 | 2.231 | 5.909 | 17.632 | 0 | 2.12 | 6.564 | 4.234 | 3.49 | 0.564 | 8.73 | 2.222 | 4.639 | 4.333 | 3.676 | 4.585 | 2.982 | 0.8 | 30.235 | 2.728 | 9.448
2019 |  |  | 0 | 28 | 14 | 2 | 0 | 0 | 0 | 0 | 10 | 2019-10-01 | 1.226 | 0 | 0.163 | 0 | 1.572 | 0 | 0 | 14.152 | 0 | 1.199 | 0.376 | 0.997 | 0 | 0.953 | 0 | 0 | 3.498 | 0.197 | 0 | 0.935 | 0 | 0.721 | 0.212 | 0 | 0.64 | 0 | 3.384 | 1.819 | 0 | 1.461 | 0 | 0 | 0 | 1.364 | 2.071 | 0 | 1.61 | 0 | 0.476 | 0 | 0.505 | 0.102 | 0 | 0.492 | 11.862 | 1.948 | 0.404 | 0 | 1.026 | 0
2019 |  |  | 0 | 8 | 0 | 0 | 0 | 0 | 0 | 0 | 11 | 2019-11-01 | 0 | 0.472 | 0 | 0 | 0 | 0 | 0 | 0 | 0 | 0 | 0 | 0 | 0 | 0 | 0 | 0 | 0 | 0.182 | 0.923 | 0 | 0 | 0 | 0 | 0 | 0 | 0 | 0 | 0 | 0 | 0 | 0 | 0.635 | 0 | 0 | 0.599 | 0 | 0 | 0.233 | 0 | 0 | 0 | 0 | 0.36 | 0 | 0 | 0.071 | 0 | 0 | 0 | 0
2019 |  |  | 0 | 17 | 6 | 0 | 0 | 0 | 0 | 0 | 12 | 2019-12-01 | 0.396 | 0 | 0 | 0 | 0 | 0.116 | 0 | 0.026 | 0.659 | 0 | 0 | 0.264 | 0 | 0.284 | 0 | 1.699 | 0 | 0 | 0 | 0.005 | 0 | 0 | 6.495 | 0 | 1.061 | 0 | 0 | 0 | 0 | 0 | 0 | 0 | 0.02 | 0 | 0 | 0 | 0 | 0.98 | 0.277 | 0 | 2.123 | 0 | 5.308 | 0 | 1.059 | 0 | 0.004 | 0 | 0 | 0
2020 |  |  | 1 | 31 | 24 | 3 | 0 | 0 | 0 | 0 | 1 | 2020-01-01 | 4.004 | 0 | 1.356 | 1.29 | 0 | 5.866 | 7.126 | 0 | 0.759 | 0 | 0 | 0.578 | 0.659 | 2.021 | 0.164 | 7.23 | 0 | 7.222 | 7.696 | 0 | 1.527 | 21.522 | 12.021 | 0 | 0 | 8.147 | 0 | 41.106 | 1.768 | 0 | 1.847 | 0.968 | 3.355 | 0 | 4.548 | 0 | 6.596 | 0 | 0 | 7.115 | 3.874 | 0 | 1.465 | 0 | 0 | 4.548 | 0.086 | 4.78 | 0.236 | 0
2020 |  |  | 0 | 19 | 9 | 1 | 0 | 0 | 0 | 0 | 2 | 2020-02-01 | 0.194 | 0 | 0 | 0 | 0 | 0 | 1.295 | 0 | 2.624 | 0 | 0.262 | 0 | 0 | 0.055 | 0.151 | 0 | 0 | 0 | 0 | 0 | 0 | 0.119 | 0 | 3.572 | 0 | 0 | 0 | 2.113 | 2.745 | 0 | 0 | 0 | 0 | 1.411 | 5.132 | 0 | 0 | 3.418 | 0 | 0 | 0 | 0.3 | 0 | 0.482 | 0 | 10.289 | 0.526 | 0.302 | 0 | 0.261
2020 |  |  | 0 | 6 | 1 | 0 | 0 | 0 | 0 | 0 | 3 | 2020-03-01 | 0 | 0 | 0 | 0 | 0 | 0 | 0 | 0.992 | 0 | 0 | 0 | 0 | 1.02 | 0.312 | 0 | 0 | 0 | 0 | 0 | 0 | 0 | 0 | 0 | 0 | 0 | 0 | 0 | 0 | 0 | 0 | 0 | 0 | 0 | 0 | 0 | 0 | 0 | 0 | 0 | 0 | 0.707 | 0 | 0.382 | 0 | 0 | 0.287 | 0 | 0 | 0 | 0
2020 |  |  | 0 | 3 | 2 | 0 | 0 | 0 | 0 | 0 | 4 | 2020-04-01 | 0 | 0 | 0 | 0 | 0 | 0 | 0 | 0 | 0 | 0 | 0 | 0 | 0 | 0 | 0 | 0 | 0 | 0 | 0 | 0 | 0 | 0 | 0 | 0 | 0 | 0 | 0 | 0 | 0 | 0.266 | 0 | 3.649 | 0 | 0 | 0 | 0 | 0 | 0 | 0 | 0 | 3.704 | 0 | 0 | 0 | 0 | 0 | 0 | 0 | 0 | 0
2020 |  |  | 0 | 8 | 1 | 0 | 0 | 0 | 0 | 0 | 5 | 2020-05-01 | 0 | 0 | 0 | 0 | 0 | 0 | 0.305 | 0 | 0 | 0 | 0 | 0 | 0 | 0 | 0 | 0.254 | 0 | 0 | 0 | 0 | 0.719 | 0 | 0 | 0 | 0 | 0 | 0 | 0 | 0 | 0 | 0 | 0.585 | 0.896 | 0 | 0 | 0 | 0 | 0.106 | 0 | 0 | 0 | 1.566 | 0 | 0 | 0 | 0 | 0.052 | 0 | 0 | 0
2020 |  |  | 0 | 29 | 5 | 0 | 0 | 0 | 0 | 0 | 6 | 2020-06-01 | 0 | 0.39 | 0.722 | 0 | 0 | 0 | 1.281 | 0 | 0.66 | 0 | 0.621 | 0 | 0 | 0.052 | 0.524 | 0.359 | 0 | 0.494 | 0.302 | 0 | 0.064 | 0.182 | 0 | 1.334 | 0.15 | 1.112 | 0.484 | 0.151 | 0.182 | 0 | 0 | 0.094 | 0.314 | 1.227 | 1.036 | 0 | 0 | 0.082 | 0 | 0.376 | 0.029 | 0.642 | 0 | 0.596 | 0 | 0.055 | 0.043 | 0 | 0 | 0
2020 |  |  | 18 | 50 | 50 | 34 | 2 | 0 | 0 | 0 | 7 | 2020-07-01 | 34.637 | 8.892 | 35.666 | 7.791 | 4.176 | 41.769 | 50.57 | 2.544 | 24.315 | 14.684 | 50.463 | 2.754 | 37.148 | 4.829 | 24.906 | 11.231 | 13.35 | 18.79 | 48.657 | 2.002 | 31.523 | 7.637 | 37.181 | 3.956 | 7.367 | 32.824 | 19.454 | 16.494 | 3.275 | 42.978 | 6.017 | 35.538 | 28.239 | 7.542 | 19.418 | 16.358 | 22.82 | 14.876 | 10.441 | 26.621 | 14.844 | 22.372 | 30.618 | 6.73 | 26.466 | 12.064 | 8.001 | 30.276 | 32.582 | 8.042
2020 |  |  | 0 | 50 | 46 | 5 | 0 | 0 | 0 | 0 | 8 | 2020-08-01 | 1.764 | 3.646 | 4.271 | 2.038 | 0.824 | 5.485 | 7.322 | 1.537 | 3.939 | 4.146 | 0.758 | 18.089 | 13.813 | 0.617 | 1.534 | 6.183 | 5.324 | 0.19 | 2.353 | 5.282 | 13.351 | 5.845 | 2.026 | 5.228 | 5.076 | 2.213 | 4.81 | 1.481 | 2.279 | 4.367 | 2.478 | 8.431 | 4.178 | 13.241 | 2.419 | 3.924 | 4.778 | 2.208 | 6.883 | 1.848 | 2.942 | 3.368 | 3.282 | 1.943 | 3.262 | 3.653 | 15.968 | 2.522 | 1.044 | 3.053
2020 |  |  | 2 | 48 | 36 | 6 | 0 | 0 | 0 | 0 | 9 | 2020-09-01 | 2.954 | 3.228 | 1.02 | 2.694 | 4.499 | 0.729 | 6.288 | 16.478 | 3.414 | 5.045 | 0.632 | 3.786 | 11.138 | 0 | 1.438 | 3.525 | 0.605 | 4.135 | 0.713 | 4.19 | 8.373 | 0.209 | 0 | 9.446 | 30.098 | 0.95 | 5.133 | 0.322 | 2.117 | 1.769 | 0.924 | 2.724 | 4.206 | 2.392 | 2.161 | 1.1 | 3.108 | 2.174 | 0.231 | 0.577 | 14.476 | 2.467 | 2.51 | 4.068 | 0.102 | 3.309 | 3.574 | 26.03 | 21.972 | 0.331
2020 |  |  | 0 | 30 | 14 | 1 | 0 | 0 | 0 | 0 | 10 | 2020-10-01 | 1.031 | 0.027 | 0 | 0.145 | 6.424 | 0 | 0 | 23.449 | 0.694 | 0 | 0 | 0.446 | 0.169 | 0 | 2.377 | 0 | 5.255 | 0 | 0.423 | 2.232 | 0 | 0 | 1.422 | 0 | 0.923 | 0 | 7.004 | 1.272 | 0.63 | 1.308 | 1.366 | 0 | 2.442 | 0 | 0.057 | 0.539 | 0 | 0.439 | 0.927 | 0 | 0 | 0 | 0 | 9.188 | 8.114 | 0.062 | 0.37 | 0.315 | 0 | 0.23
2020 |  |  | 0 | 13 | 3 | 0 | 0 | 0 | 0 | 0 | 11 | 2020-11-01 | 0 | 0.492 | 0 | 0 | 0 | 0.278 | 0 | 0 | 0.308 | 0 | 0 | 0 | 0.25 | 0 | 0 | 0 | 0 | 0 | 1.51 | 0 | 0 | 0 | 0 | 1.364 | 0 | 0 | 0 | 0.058 | 0 | 0 | 0.49 | 0 | 0.847 | 0 | 0 | 2.005 | 0 | 0 | 0 | 0 | 0.768 | 0 | 0 | 0.256 | 0 | 0 | 0.372 | 0 | 0 | 0
2020 |  |  | 0 | 39 | 24 | 4 | 0 | 0 | 0 | 0 | 12 | 2020-12-01 | 0 | 1.849 | 0.523 | 0 | 2.963 | 0.912 | 0.49 | 1.718 | 13.327 | 0 | 2.744 | 0.259 | 13.084 | 0 | 1.958 | 0.752 | 4.753 | 0 | 0.335 | 2.257 | 0.445 | 1.017 | 13.269 | 0 | 2.499 | 0 | 1.379 | 0.595 | 0 | 5.192 | 0.356 | 4.147 | 4.304 | 1.105 | 1.003 | 2.47 | 0.821 | 2.345 | 6.036 | 0.043 | 0.781 | 0.545 | 0 | 0.826 | 0 | 2.485 | 7.85 | 0 | 13.033 | 0.576
2021 |  |  | 1 | 36 | 26 | 6 | 0 | 0 | 0 | 0 | 1 | 2021-01-01 | 0 | 10.535 | 6.977 | 0 | 0.765 | 13.891 | 0.453 | 0 | 0 | 0.472 | 0.278 | 1.632 | 0.557 | 0 | 3.118 | 2.855 | 3.543 | 1.529 | 20.048 | 1.093 | 12.024 | 0 | 0 | 8.086 | 0 | 12.628 | 0 | 27.044 | 2.101 | 0.631 | 1.262 | 0.006 | 0.818 | 1.547 | 1.477 | 0.402 | 6.618 | 0 | 0 | 3.188 | 0 | 3.679 | 0.003 | 9.365 | 1.602 | 4.395 | 0 | 3.187 | 4.403 | 0
2021 |  |  | 0 | 19 | 5 | 0 | 0 | 0 | 0 | 0 | 2 | 2021-02-01 | 0 | 1.203 | 0.032 | 0 | 0 | 0 | 0 | 0 | 0.2 | 0 | 0.343 | 0 | 0.242 | 0 | 0 | 0 | 0 | 0.64 | 4.634 | 0 | 9.719 | 0 | 0 | 0.372 | 0 | 0 | 0.455 | 0 | 0 | 0 | 1.388 | 0 | 0 | 0.568 | 2.263 | 0 | 0.764 | 0 | 0 | 0.986 | 0 | 0 | 0.205 | 0 | 0.418 | 0.24 | 0 | 0 | 0 | 0.356
2021 |  |  | 0 | 17 | 9 | 0 | 0 | 0 | 0 | 0 | 3 | 2021-03-01 | 0 | 0.794 | 0 | 0.044 | 0 | 4.358 | 0 | 0 | 0 | 0 | 0.439 | 0 | 1.346 | 0 | 1.125 | 0 | 0.505 | 0 | 0 | 1.034 | 3.466 | 0 | 0 | 0 | 0 | 0 | 0 | 1.299 | 0 | 0 | 0 | 0.734 | 3.181 | 0 | 0 | 2.98 | 0.311 | 0 | 0 | 0 | 3.981 | 0 | 0 | 0 | 0.342 | 0 | 0 | 0 | 0 | 0.011
2021 |  |  | 0 | 5 | 5 | 0 | 0 | 0 | 0 | 0 | 4 | 2021-04-01 | 0 | 0 | 0 | 9.239 | 0 | 0 | 0 | 0 | 0 | 0 | 0 | 0 | 0 | 8.01 | 0 | 0 | 0 | 0 | 0 | 0 | 0 | 0 | 0 | 0 | 0 | 8.897 | 0 | 0 | 0 | 0 | 0 | 0 | 0 | 0 | 0 | 0 | 0 | 0 | 0 | 0 | 0 | 0 | 0 | 0 | 0 | 0 | 0 | 0 | 8.69 | 3.496
2021 |  |  | 0 | 8 | 0 | 0 | 0 | 0 | 0 | 0 | 5 | 2021-05-01 | 0 | 0 | 0.121 | 0 | 0.228 | 0 | 0 | 0 | 0 | 0 | 0 | 0 | 0 | 0 | 0.116 | 0 | 0 | 0 | 0 | 0 | 0 | 0 | 0 | 0 | 0.425 | 0 | 0 | 0 | 0 | 0 | 0 | 0 | 0 | 0 | 0 | 0.04 | 0 | 0 | 0.212 | 0 | 0 | 0.208 | 0 | 0.302 | 0 | 0 | 0 | 0 | 0 | 0
2021 |  |  | 0 | 26 | 5 | 0 | 0 | 0 | 0 | 0 | 6 | 2021-06-01 | 0.054 | 0.92 | 0.706 | 0 | 0 | 0 | 0 | 0 | 0.376 | 0.252 | 2.637 | 0 | 0.285 | 0.165 | 0 | 0 | 0.334 | 0 | 0 | 0.363 | 0 | 0.208 | 0.019 | 0 | 0 | 1.678 | 0 | 0 | 0 | 0.072 | 0 | 0.282 | 0 | 1.732 | 0.475 | 0 | 0.225 | 0 | 0 | 0.448 | 0.486 | 1.332 | 0 | 0.155 | 0 | 0.169 | 0.027 | 1.659 | 0.515 | 0
2021 |  |  | 9 | 50 | 50 | 40 | 1 | 0 | 0 | 0 | 7 | 2021-07-01 | 9.172 | 27.077 | 23.703 | 10.634 | 35.439 | 5.681 | 24.578 | 8.948 | 4.236 | 37.707 | 21.207 | 13.362 | 15.003 | 15.781 | 12.524 | 16.446 | 2.687 | 41.428 | 51.937 | 1.669 | 35.024 | 5.678 | 11.089 | 23.402 | 15.145 | 17.749 | 13.851 | 17.808 | 16.653 | 16.351 | 6.262 | 29.661 | 8.669 | 24.409 | 15.767 | 16.952 | 18.371 | 20.262 | 15.033 | 18.859 | 17.756 | 13.868 | 9.21 | 25.167 | 11.523 | 22.75 | 18.9 | 18.919 | 26.834 | 10.21
2021 |  |  | 1 | 50 | 47 | 3 | 0 | 0 | 0 | 0 | 8 | 2021-08-01 | 1.341 | 6.982 | 2.022 | 3.226 | 4.476 | 1.073 | 3.924 | 3.512 | 12.779 | 0.909 | 0.517 | 9.366 | 4.862 | 3.313 | 3.241 | 1.818 | 2.106 | 3.312 | 7.762 | 2.388 | 37.015 | 1.979 | 1.684 | 3.172 | 6.682 | 1.41 | 1.921 | 6.084 | 5.824 | 4.152 | 5.656 | 1.143 | 5.644 | 8.918 | 2.749 | 5.368 | 8.177 | 1.363 | 3.826 | 3.456 | 4.161 | 3.135 | 3.214 | 1.866 | 5.592 | 0.675 | 12.66 | 1.747 | 3.44 | 4.317
2021 |  |  | 1 | 46 | 43 | 15 | 0 | 0 | 0 | 0 | 9 | 2021-09-01 | 11.289 | 1.104 | 18.992 | 0 | 5.318 | 4.271 | 4.509 | 24.806 | 0.633 | 9.723 | 4.879 | 4.942 | 3.543 | 4.142 | 8.008 | 1.847 | 10.078 | 1.236 | 1.52 | 18.659 | 5.387 | 9.736 | 3.843 | 2.579 | 2.081 | 21.24 | 7.73 | 0.91 | 1.42 | 10.477 | 8.131 | 2.555 | 14.187 | 0 | 19.142 | 0 | 10.384 | 2.46 | 14.004 | 0 | 2.086 | 10.729 | 17.324 | 2.349 | 2.212 | 5.942 | 0.437 | 30.711 | 3.724 | 13.677
2021 |  |  | 0 | 40 | 16 | 3 | 0 | 0 | 0 | 0 | 10 | 2021-10-01 | 0.381 | 0.386 | 0.131 | 0.55 | 0 | 1.744 | 0.034 | 10.816 | 6.926 | 0.137 | 0.615 | 0 | 0.224 | 0.531 | 2.397 | 0 | 15.726 | 0.178 | 0.878 | 0 | 0.373 | 0 | 0.103 | 1.181 | 0.242 | 0.61 | 6.936 | 2.646 | 3.453 | 0.012 | 2.462 | 0 | 0.402 | 2.356 | 4.36 | 0.392 | 0 | 0.091 | 0.85 | 0.651 | 0.72 | 2.382 | 0 | 0.443 | 18.964 | 0 | 0.494 | 7.2 | 2.964 | 0
2021 |  |  | 0 | 8 | 2 | 0 | 0 | 0 | 0 | 0 | 11 | 2021-11-01 | 0 | 0.812 | 0 | 0 | 0 | 0 | 0 | 0 | 0 | 0.781 | 0 | 0 | 0 | 0 | 0 | 0 | 0 | 0 | 0 | 0 | 0 | 0 | 0 | 0 | 0 | 0 | 0 | 0 | 0 | 0.725 | 3.32 | 0 | 1.079 | 0 | 0.578 | 0 | 0 | 0 | 0 | 0.252 | 0 | 0 | 0 | 0 | 0 | 0 | 0 | 0.193 | 0 | 0
2021 |  |  | 1 | 41 | 32 | 5 | 0 | 0 | 0 | 0 | 12 | 2021-12-01 | 1.365 | 0.296 | 0.626 | 1.256 | 0 | 14.152 | 1.661 | 4.619 | 1.464 | 4.627 | 0 | 8.36 | 0 | 9.155 | 10.975 | 0.464 | 32.757 | 0 | 1.394 | 2.944 | 4.589 | 0.101 | 2.076 | 2.701 | 1.67 | 2.493 | 0 | 2.803 | 0 | 19.765 | 0.664 | 3.714 | 0 | 6.553 | 1.727 | 1.999 | 0.688 | 3.357 | 0.325 | 10.43 | 5.08 | 1.554 | 3.412 | 0.459 | 0 | 5.896 | 0.206 | 4.146 | 9.08 | 0
2022 |  |  | 0 | 34 | 30 | 6 | 0 | 0 | 0 | 0 | 1 | 2022-01-01 | 3.319 | 0 | 4.169 | 1.2 | 4.38 | 0 | 0 | 15.603 | 1.595 | 0.527 | 0 | 6.43 | 5.253 | 0 | 11.657 | 0 | 1.149 | 5.18 | 21.341 | 0.557 | 6.34 | 13.946 | 0 | 11.716 | 0.33 | 9.832 | 0 | 18.11 | 0 | 5.883 | 2.013 | 0 | 0 | 3.665 | 0 | 7.22 | 1.699 | 1.962 | 7.223 | 0 | 1.201 | 1.509 | 2.392 | 0.326 | 4.638 | 0 | 0 | 2.283 | 1.76 | 0
2022 |  |  | 0 | 19 | 9 | 1 | 0 | 0 | 0 | 0 | 2 | 2022-02-01 | 0 | 0 | 0.531 | 0 | 3.28 | 0 | 0 | 0.015 | 5.67 | 0 | 3.454 | 0 | 1.963 | 0 | 0 | 0 | 0 | 1.624 | 0 | 0 | 0 | 0 | 0 | 19.22 | 0 | 1.848 | 0 | 2.83 | 0 | 0 | 0 | 0.675 | 0 | 0 | 1.401 | 0.933 | 0.679 | 0 | 0.022 | 0 | 0 | 0.128 | 0.171 | 0.135 | 0 | 0 | 0 | 0 | 0 | 0.968
2022 |  |  | 0 | 21 | 10 | 1 | 0 | 0 | 0 | 0 | 3 | 2022-03-01 | 0 | 0 | 2.573 | 0 | 0 | 0 | 0 | 0 | 1.271 | 0 | 0.78 | 0 | 1.706 | 0 | 0.037 | 1.202 | 0 | 0 | 0.968 | 0.257 | 0 | 0.417 | 0 | 0 | 1.215 | 0.104 | 0 | 0 | 0 | 6.348 | 0 | 1.315 | 0 | 0.538 | 0.207 | 0 | 1.299 | 0 | 0.847 | 0 | 11.74 | 0 | 0 | 0 | 0 | 0.826 | 0 | 0.505 | 1.576 | 0
2022 |  |  | 0 | 1 | 0 | 0 | 0 | 0 | 0 | 0 | 4 | 2022-04-01 | 0 | 0 | 0 | 0 | 0 | 0.114 | 0 | 0 | 0 | 0 | 0 | 0 | 0 | 0 | 0 | 0 | 0 | 0 | 0 | 0 | 0 | 0 | 0 | 0 | 0 | 0 | 0 | 0 | 0 | 0 | 0 | 0 | 0 | 0 | 0 | 0 | 0 | 0 | 0 | 0 | 0 | 0 | 0 | 0 | 0 | 0 | 0 | 0 | 0 | 0
2022 |  |  | 0 | 4 | 1 | 0 | 0 | 0 | 0 | 0 | 5 | 2022-05-01 | 0 | 0 | 0 | 0 | 0 | 0 | 0 | 0 | 0 | 0 | 0 | 0 | 0 | 0 | 0 | 0 | 0 | 0 | 0.283 | 0 | 1.563 | 0 | 0 | 0 | 0 | 0.402 | 0 | 0 | 0 | 0 | 0 | 0 | 0 | 0 | 0 | 0 | 0 | 0 | 0 | 0 | 0 | 0 | 0 | 0.414 | 0 | 0 | 0 | 0 | 0 | 0
2022 |  |  | 0 | 50 | 32 | 0 | 0 | 0 | 0 | 0 | 6 | 2022-06-01 | 0.623 | 0.813 | 1.774 | 1.239 | 1.982 | 0.79 | 0.961 | 1.624 | 1.079 | 4.547 | 1.016 | 1.313 | 0.368 | 7.904 | 1.925 | 0.32 | 1.857 | 1.124 | 1.025 | 1.71 | 1.214 | 0.671 | 0.088 | 3.968 | 2.627 | 0.263 | 1.715 | 0.13 | 1.657 | 1.632 | 1.012 | 1.826 | 3.596 | 0.708 | 0.135 | 2.2 | 2.366 | 0.043 | 3.374 | 1.523 | 1.875 | 2.71 | 4.714 | 0.154 | 5.157 | 0.435 | 0.878 | 0.137 | 3.922 | 0.855
2022 |  |  | 25 | 50 | 50 | 41 | 2 | 0 | 0 | 0 | 7 | 2022-07-01 | 34.698 | 22.139 | 13.761 | 25.159 | 9.038 | 36.88 | 16.956 | 22.456 | 32.89 | 7.584 | 32.248 | 6.029 | 15.648 | 22.422 | 26.684 | 42.42 | 32.983 | 6.286 | 30.668 | 13.556 | 39.536 | 38.273 | 36.955 | 27.588 | 3.554 | 42.2 | 38.887 | 5.307 | 18.436 | 19.413 | 30.202 | 43.643 | 29.622 | 18.384 | 11.49 | 26.328 | 13.749 | 68.183 | 65.551 | 4.084 | 21.547 | 15.571 | 4.616 | 34.56 | 11.36 | 27.622 | 9.349 | 29.183 | 11.804 | 26.531
2022 |  |  | 0 | 48 | 46 | 4 | 0 | 0 | 0 | 0 | 8 | 2022-08-01 | 4.451 | 2.701 | 2.934 | 6.273 | 2.764 | 1.337 | 2.869 | 3.718 | 2.778 | 2.88 | 2.267 | 3.824 | 5.963 | 1.221 | 1.996 | 9.112 | 3.942 | 0 | 3.532 | 5.067 | 21.406 | 2.462 | 2.251 | 5.787 | 1.408 | 10.521 | 3.46 | 1.609 | 5.516 | 2.382 | 0.911 | 3.426 | 1.529 | 18.427 | 3.68 | 2.726 | 3.297 | 1.344 | 6.77 | 0 | 1.919 | 7.102 | 2.649 | 0.811 | 3.357 | 4.774 | 11.241 | 1.886 | 1.811 | 1.483
2022 |  |  | 3 | 48 | 43 | 11 | 0 | 0 | 0 | 0 | 9 | 2022-09-01 | 1.212 | 14.372 | 0 | 30.196 | 8.698 | 4.269 | 10.827 | 12.025 | 1.713 | 3.949 | 0.853 | 6.585 | 0.042 | 29.31 | 4.653 | 1.528 | 1.399 | 33.194 | 4.467 | 7.789 | 3.22 | 6.473 | 4.694 | 1.803 | 9.985 | 2.758 | 0.716 | 7.685 | 10.243 | 1.607 | 19.935 | 1.932 | 2.637 | 2.4 | 9.537 | 0.058 | 5.044 | 6.361 | 2.834 | 4.409 | 17.004 | 4.136 | 3.065 | 9.849 | 5.087 | 2.012 | 0.917 | 24.771 | 21.814 | 0
2022 |  |  | 1 | 45 | 23 | 4 | 0 | 0 | 0 | 0 | 10 | 2022-10-01 | 0.381 | 6.857 | 0 | 5.362 | 1.051 | 0.33 | 0.721 | 13.086 | 0.365 | 0.074 | 0 | 1.398 | 1.791 | 0 | 0.658 | 2.09 | 20.294 | 0.212 | 0.944 | 0.642 | 0.185 | 1.42 | 0.157 | 1.269 | 1.705 | 0.382 | 8.948 | 2.722 | 1.57 | 0.268 | 1.057 | 0.657 | 4.737 | 0.509 | 10.682 | 0 | 0.016 | 0.841 | 5.686 | 0 | 2.267 | 3.241 | 1.027 | 0.406 | 33.132 | 0.577 | 0.654 | 0.913 | 0.041 | 3.002
2022 |  |  | 0 | 9 | 6 | 0 | 0 | 0 | 0 | 0 | 11 | 2022-11-01 | 0 | 3.321 | 0 | 0 | 1.058 | 0 | 0 | 0 | 0 | 0 | 0 | 0 | 0 | 0 | 0 | 0 | 0 | 0 | 0 | 0 | 0.131 | 0 | 3.944 | 0 | 0 | 0 | 0 | 0 | 0 | 3.018 | 0 | 0 | 0 | 0 | 0 | 0 | 0 | 0 | 0 | 0 | 1.426 | 0 | 0.463 | 0 | 0 | 0 | 3.387 | 0 | 0 | 0.052
2022 |  |  | 2 | 36 | 27 | 5 | 1 | 0 | 0 | 0 | 12 | 2022-12-01 | 0.078 | 6.791 | 0 | 94.758 | 1.27 | 5.456 | 0.489 | 3.195 | 0 | 9.792 | 6.638 | 0 | 0.632 | 12.736 | 0 | 8.947 | 0 | 30.677 | 13.832 | 0.361 | 13.397 | 0 | 7.112 | 0 | 0 | 3.345 | 0.164 | 2.917 | 6.134 | 2.037 | 9.166 | 0 | 6.911 | 0 | 0 | 0.645 | 0 | 3.973 | 0 | 7.547 | 2.374 | 1.793 | 3.881 | 0.262 | 5.566 | 0 | 4.236 | 0.334 | 1.309 | 0.871
2023 |  |  | 1 | 36 | 31 | 4 | 0 | 0 | 0 | 0 | 1 | 2023-01-01 | 3.315 | 2.529 | 0 | 7.847 | 0 | 4.512 | 0 | 7.176 | 8.421 | 0 | 0 | 12.577 | 34.422 | 0 | 6.677 | 0 | 4.836 | 0 | 23.963 | 2.469 | 18.525 | 0.313 | 0 | 8.307 | 6.335 | 0 | 0.32 | 8.869 | 0.719 | 3.025 | 0 | 7.558 | 8.341 | 0 | 0 | 8.705 | 1.407 | 0 | 5.368 | 1.707 | 1.149 | 2.071 | 0.28 | 1.212 | 7.242 | 0.011 | 4.877 | 2.626 | 1.779 | 3.802
2023 |  |  | 0 | 19 | 13 | 0 | 0 | 0 | 0 | 0 | 2 | 2023-02-01 | 0 | 0 | 1.431 | 0 | 0 | 0 | 0.844 | 0 | 2.089 | 0 | 0 | 0.084 | 0 | 2.069 | 0 | 5.991 | 0 | 3.153 | 0 | 0.754 | 1.1 | 0 | 0 | 4.364 | 0 | 0 | 0 | 6.803 | 0 | 6.914 | 0 | 0.081 | 1.28 | 0 | 3.046 | 0 | 8.425 | 0 | 0.015 | 0 | 0 | 0 | 0 | 4.737 | 0.132 | 0 | 0 | 0 | 0 | 0
2023 |  |  | 0 | 23 | 13 | 0 | 0 | 0 | 0 | 0 | 3 | 2023-03-01 | 0.007 | 0 | 0 | 0.032 | 0 | 2.48 | 2.329 | 0 | 4.673 | 0 | 0 | 2.901 | 2.636 | 1.393 | 2.492 | 0 | 0 | 0 | 0 | 0.837 | 0.667 | 0 | 0 | 0 | 0.916 | 0 | 0.318 | 0 | 0 | 0.707 | 0 | 0 | 0.493 | 0 | 0 | 4.981 | 0.445 | 0 | 0 | 0.132 | 3.59 | 0 | 1.452 | 0 | 2.728 | 0 | 1.361 | 0 | 4.922 | 0
2023 |  |  | 0 | 7 | 3 | 0 | 0 | 0 | 0 | 0 | 4 | 2023-04-01 | 0.292 | 0 | 0 | 0.281 | 0 | 0 | 0 | 0 | 0 | 0 | 0 | 0 | 0 | 0.034 | 0 | 0 | 0 | 0 | 0 | 0 | 0 | 0 | 0 | 0 | 0 | 0 | 0 | 0 | 0 | 0 | 0 | 1.951 | 0 | 0 | 1.3 | 0 | 0 | 0 | 0 | 0 | 3.145 | 0 | 0 | 0 | 0 | 0 | 0 | 0 | 0.109 | 0
2023 |  |  | 0 | 3 | 0 | 0 | 0 | 0 | 0 | 0 | 5 | 2023-05-01 | 0 | 0 | 0.992 | 0 | 0 | 0 | 0 | 0 | 0 | 0 | 0 | 0 | 0 | 0 | 0 | 0 | 0 | 0 | 0 | 0 | 0 | 0 | 0 | 0 | 0 | 0.905 | 0 | 0 | 0 | 0 | 0 | 0 | 0 | 0 | 0 | 0 | 0 | 0 | 0 | 0 | 0 | 0 | 0 | 0 | 0 | 0 | 0 | 0 | 0.616 | 0
2023 |  |  | 0 | 29 | 5 | 0 | 0 | 0 | 0 | 0 | 6 | 2023-06-01 | 0.525 | 0.873 | 0 | 0.965 | 0 | 0.468 | 0.475 | 0.039 | 0 | 0 | 1.795 | 0 | 0 | 0 | 0.156 | 0.27 | 0.46 | 0.172 | 0.607 | 0 | 0.023 | 0 | 0.888 | 0.328 | 0.661 | 0.474 | 0 | 0 | 0.288 | 0.632 | 0 | 0 | 0 | 1.768 | 0.35 | 0 | 0.139 | 0 | 0 | 0.554 | 1.238 | 2.923 | 0.302 | 0 | 1.369 | 0 | 0 | 0.551 | 0.289 | 0
2023 |  |  | 22 | 50 | 50 | 38 | 2 | 0 | 0 | 0 | 7 | 2023-07-01 | 53.178 | 15.78 | 25.206 | 12.617 | 5.793 | 46.308 | 9.984 | 44.121 | 35.79 | 6.84 | 12.533 | 26.098 | 5.59 | 40.595 | 6.19 | 40.156 | 12.989 | 28.766 | 22.037 | 19.189 | 28.727 | 13.094 | 52.846 | 2.718 | 15.839 | 21.939 | 30.205 | 10.213 | 18.564 | 22.385 | 31.237 | 25.372 | 32.312 | 8.992 | 14.113 | 25.383 | 28.163 | 20.014 | 3.724 | 44.717 | 37.165 | 6.951 | 23.208 | 13.42 | 37.275 | 7.544 | 35.268 | 6.211 | 36.745 | 6.758
2023 |  |  | 1 | 49 | 45 | 7 | 0 | 0 | 0 | 0 | 8 | 2023-08-01 | 0.978 | 11.954 | 2.328 | 2.262 | 3.446 | 4.155 | 1.169 | 2.398 | 9.002 | 1.489 | 1.844 | 3.162 | 2.386 | 2.141 | 3.615 | 5.62 | 2.975 | 3.698 | 5.673 | 1.492 | 14.278 | 5.141 | 2.994 | 7.819 | 4.237 | 2.384 | 5.382 | 1.361 | 4.101 | 3.227 | 0.878 | 14.761 | 3.478 | 10.596 | 0 | 10.982 | 2.044 | 3.587 | 1.257 | 4.089 | 1.354 | 5.151 | 0.328 | 3.222 | 1.022 | 14.211 | 39.028 | 0.238 | 3.45 | 1.888
2023 |  |  | 3 | 49 | 46 | 19 | 0 | 0 | 0 | 0 | 9 | 2023-09-01 | 6.031 | 4.74 | 3.154 | 9.946 | 0.189 | 17.096 | 4.283 | 49.405 | 4.639 | 10.907 | 21.634 | 0.071 | 6.208 | 9.454 | 23.627 | 2.135 | 5.105 | 10.272 | 17.864 | 2.623 | 1.192 | 10.884 | 2.604 | 18.208 | 6.294 | 4.096 | 9.101 | 2.579 | 27.02 | 2.356 | 6.378 | 17.473 | 0 | 27.279 | 4.028 | 8.201 | 14.887 | 6.683 | 0.375 | 21.784 | 4.337 | 5.61 | 4.91 | 19.14 | 14.704 | 3.88 | 19.604 | 17.859 | 7.829 | 10.608
2023 |  |  | 0 | 39 | 26 | 6 | 0 | 0 | 0 | 0 | 10 | 2023-10-01 | 0 | 6.177 | 0.344 | 5.611 | 2.654 | 0.519 | 7.793 | 8.024 | 9.928 | 0 | 0.76 | 3.018 | 0.652 | 1.355 | 0 | 10.665 | 10.466 | 2.528 | 0 | 5.055 | 6.737 | 0.832 | 0.662 | 0.198 | 0.083 | 0.817 | 19.962 | 0 | 1.065 | 2.326 | 0 | 16.676 | 0 | 1.974 | 0 | 3.739 | 0 | 0.422 | 1.003 | 0.621 | 5.81 | 0 | 0.139 | 3.159 | 14.503 | 1.403 | 12.037 | 0.36 | 1.943 | 0
2023 |  |  | 0 | 7 | 0 | 0 | 0 | 0 | 0 | 0 | 11 | 2023-11-01 | 0 | 0.104 | 0 | 0 | 0 | 0 | 0 | 0 | 0.419 | 0 | 0 | 0 | 0.015 | 0 | 0 | 0 | 0 | 0.749 | 0 | 0 | 0 | 0 | 0 | 0 | 0.606 | 0 | 0 | 0 | 0 | 0 | 0 | 0 | 0.853 | 0 | 0 | 0 | 0 | 0 | 0 | 0 | 0 | 0 | 0 | 0 | 0 | 0 | 0 | 0.279 | 0 | 0
2023 |  |  | 4 | 43 | 35 | 12 | 0 | 0 | 0 | 0 | 12 | 2023-12-01 | 0 | 10.395 | 1.17 | 3.5 | 14.488 | 1.239 | 25.012 | 0 | 2.137 | 4.965 | 0.952 | 1.727 | 14.744 | 0 | 2.971 | 0.756 | 45.51 | 0 | 4.125 | 1.591 | 2.386 | 5.41 | 18.96 | 0.088 | 0.174 | 7.724 | 1.784 | 4.47 | 4.458 | 0.736 | 6.539 | 0.656 | 4.238 | 1.101 | 0 | 18.252 | 41.705 | 0 | 0 | 30.375 | 1.66 | 10.975 | 12.113 | 0.052 | 2.06 | 2.545 | 3.3 | 2.333 | 0.742 | 17.477
2024 |  |  | 0 | 33 | 17 | 0 | 0 | 0 | 0 | 0 | 1 | 2024-01-01 | 0 | 0.66 | 2.136 | 0.125 | 0.81 | 0.305 | 0.982 | 0 | 0.286 | 1.256 | 0 | 8.697 | 0 | 0.195 | 0.654 | 6.307 | 0 | 9.343 | 0.246 | 1.3 | 1.715 | 0.802 | 2.033 | 0 | 0 | 1.521 | 0.389 | 2.252 | 0 | 2.95 | 0 | 7.909 | 0.9 | 2.142 | 2.813 | 0 | 3.309 | 0.897 | 3.383 | 0 | 0.173 | 0 | 0 | 0 | 0 | 0.071 | 0 | 9.67 | 0.255 | 0
2024 |  |  | 0 | 21 | 11 | 0 | 0 | 0 | 0 | 0 | 2 | 2024-02-01 | 3.988 | 0 | 0 | 0.67 | 0 | 0 | 0 | 3.765 | 0 | 0.113 | 1.106 | 0 | 0 | 0.116 | 0 | 0.208 | 0.493 | 0 | 7.102 | 0 | 1.515 | 0 | 0 | 1.432 | 1.04 | 0 | 0 | 1.042 | 0.251 | 0 | 0 | 4.06 | 0 | 0.714 | 0 | 3.564 | 0.747 | 0 | 0 | 0.04 | 1.864 | 0 | 0 | 0.997 | 0 | 0 | 0 | 0 | 0 | 0
2024 |  |  | 0 | 31 | 23 | 2 | 0 | 0 | 0 | 0 | 3 | 2024-03-01 | 0 | 3.026 | 0.843 | 1.586 | 0 | 3.152 | 1.633 | 0.155 | 0 | 2.059 | 0 | 1.571 | 20.428 | 0 | 0 | 4.85 | 2.21 | 0 | 0 | 0.261 | 6.994 | 0 | 0 | 0 | 0.385 | 1.212 | 0 | 8.144 | 0 | 1.545 | 0 | 2.48 | 0.218 | 1.185 | 0.236 | 1.391 | 0 | 4.374 | 5.38 | 0 | 17.05 | 0.411 | 0 | 6.063 | 1.698 | 0 | 0 | 1.565 | 3.503 | 0.843
2024 |  |  | 0 | 3 | 2 | 1 | 0 | 0 | 0 | 0 | 4 | 2024-04-01 | 0 | 0 | 0 | 0 | 0 | 0 | 0 | 0 | 0 | 0 | 0 | 0 | 0 | 0 | 0 | 0 | 0 | 0 | 0 | 0 | 0 | 0 | 0 | 0 | 0 | 0 | 0 | 0 | 0 | 0 | 0 | 10.516 | 0 | 0 | 0 | 0 | 0 | 0 | 0 | 0 | 9.24 | 0 | 0 | 0 | 0 | 0 | 0 | 0 | 0 | 0.619
2024 |  |  | 0 | 4 | 1 | 0 | 0 | 0 | 0 | 0 | 5 | 2024-05-01 | 0 | 0 | 0 | 0 | 0 | 0 | 0 | 0 | 0 | 0 | 0 | 0 | 0 | 1.325 | 0 | 0 | 0 | 0 | 0.035 | 0 | 0 | 0 | 0 | 0 | 0 | 0 | 0 | 0.686 | 0 | 0 | 0 | 0 | 0 | 0 | 0 | 0 | 0 | 0 | 0 | 0 | 0 | 0.033 | 0 | 0 | 0 | 0 | 0 | 0 | 0 | 0
2024 |  |  | 0 | 42 | 13 | 1 | 0 | 0 | 0 | 0 | 6 | 2024-06-01 | 0.855 | 2.868 | 0 | 1.233 | 0.936 | 0.73 | 0.224 | 0.34 | 0.928 | 0.494 | 9.274 | 0 | 0.075 | 0.731 | 0.15 | 0.422 | 0.515 | 0.669 | 0.213 | 0.311 | 0 | 0.422 | 0.385 | 0.566 | 0.053 | 10.161 | 0.442 | 1.291 | 1.213 | 0.273 | 0.779 | 0 | 4.129 | 1.408 | 0.884 | 0.921 | 4.269 | 0 | 1.087 | 0.075 | 0.62 | 2.574 | 0 | 1.986 | 0.649 | 0 | 0.351 | 0.833 | 0 | 3.53
2024 |  |  | 2 | 50 | 47 | 13 | 0 | 0 | 0 | 0 | 7 | 2024-07-01 | 16.109 | 1.425 | 20.081 | 0.433 | 7.793 | 2.719 | 2.245 | 29.576 | 9.825 | 2.045 | 0.495 | 33.39 | 8.747 | 3.459 | 12.749 | 1.17 | 3.548 | 5.103 | 14.569 | 3.712 | 12.304 | 2.412 | 1.706 | 22.458 | 2.304 | 20.139 | 2.538 | 11.596 | 8.451 | 2.675 | 5.304 | 7.708 | 2.078 | 4.126 | 2.428 | 3.402 | 22.773 | 0.973 | 3.177 | 20.188 | 3.483 | 9.461 | 2.826 | 15.992 | 3.523 | 7.075 | 5.391 | 5.658 | 5.634 | 3.75
2024 |  |  | 2 | 50 | 50 | 9 | 1 | 0 | 0 | 0 | 8 | 2024-08-01 | 4.912 | 4.246 | 8.307 | 2.19 | 26.233 | 2.436 | 5.675 | 3.605 | 6.771 | 6.134 | 12.618 | 3.358 | 8.735 | 1.718 | 3.904 | 6.776 | 4.614 | 5.811 | 50.559 | 2.385 | 21.177 | 2.817 | 2.661 | 4.812 | 6.541 | 2.046 | 3.021 | 4.652 | 3.808 | 4.176 | 2.753 | 6.884 | 4.172 | 20.771 | 18.906 | 1.297 | 4.951 | 10.353 | 2.177 | 8.063 | 4.664 | 6.114 | 3.616 | 6.798 | 9.306 | 1.518 | 14.812 | 8.093 | 2.299 | 16.823
2024 |  |  | 2 | 50 | 42 | 9 | 0 | 0 | 0 | 0 | 9 | 2024-09-01 | 17.397 | 1.28 | 10.956 | 1.585 | 9.78 | 0.667 | 2.792 | 31.456 | 7.381 | 4.128 | 0.304 | 5.239 | 1.129 | 12.513 | 4.155 | 4.048 | 9.583 | 0.48 | 8.204 | 0.485 | 10.748 | 0.318 | 1.462 | 7.67 | 7.354 | 0.576 | 5.907 | 3.372 | 2.305 | 11.825 | 0.288 | 9.588 | 3.571 | 5.571 | 2.52 | 4.443 | 12.368 | 5.527 | 1.36 | 16.672 | 6.159 | 4.425 | 8.023 | 0.299 | 5.486 | 5.394 | 5.339 | 40.846 | 7.17 | 2.016
2024 |  |  | 0 | 35 | 19 | 2 | 0 | 0 | 0 | 0 | 10 | 2024-10-01 | 14.797 | 0.112 | 2.176 | 0 | 0 | 0.478 | 0.483 | 14.58 | 2.87 | 0 | 1.379 | 0.111 | 1.969 | 0 | 0.606 | 0 | 5.056 | 1.438 | 0 | 7.764 | 1.677 | 0.045 | 0.129 | 1.516 | 2.097 | 0.68 | 6.137 | 0.418 | 1.961 | 0 | 0 | 0.215 | 0 | 0.064 | 0 | 0.494 | 3.726 | 0 | 0 | 6.234 | 1.282 | 0 | 0 | 0.271 | 6.672 | 2.881 | 0.353 | 0.725 | 0.393 | 0
2024 |  |  | 0 | 13 | 3 | 0 | 0 | 0 | 0 | 0 | 11 | 2024-11-01 | 0 | 0 | 0 | 0.027 | 0.442 | 0 | 0 | 0 | 0 | 0.24 | 0 | 0 | 0 | 0 | 1.514 | 0 | 0.928 | 0 | 0 | 0.498 | 0 | 0.324 | 0 | 0 | 0 | 0 | 0.411 | 0 | 0 | 0 | 1.11 | 0 | 0 | 0 | 0 | 0 | 0 | 0 | 0 | 0 | 5.043 | 0 | 0 | 0.942 | 0 | 0 | 0.352 | 0 | 0.253 | 0
2024 |  |  | 0 | 24 | 17 | 1 | 0 | 0 | 0 | 0 | 12 | 2024-12-01 | 3.701 | 0 | 0 | 0 | 2.325 | 0.959 | 0 | 0.81 | 3.175 | 0 | 3.021 | 0 | 0 | 0.771 | 4.523 | 0 | 0 | 1.835 | 1.691 | 0 | 0 | 15.632 | 0 | 9.898 | 0 | 1.3 | 2.986 | 0 | 0 | 0 | 0.554 | 0 | 0 | 5.483 | 0 | 0.034 | 0.542 | 0 | 0 | 0.643 | 0 | 3.489 | 5.634 | 0 | 0 | 1.294 | 3.164 | 0 | 0 | 4.645
2025 |  |  | 1 | 42 | 37 | 5 | 0 | 0 | 0 | 0 | 1 | 2025-01-01 | 18.784 | 0 | 6.67 | 0 | 1.477 | 3.6 | 8.115 | 0 | 1.336 | 1.531 | 0 | 5.037 | 5.61 | 3.059 | 6.163 | 3.346 | 3.591 | 3.126 | 6.338 | 13.327 | 1.61 | 5.292 | 5.432 | 2.831 | 4.518 | 0 | 4.213 | 8.083 | 0.252 | 2.739 | 4.565 | 1.907 | 0 | 17.242 | 0.103 | 2.526 | 0.392 | 2.163 | 0 | 18.001 | 25.473 | 0 | 3.152 | 6.563 | 4.626 | 0.691 | 2.358 | 1.644 | 0.055 | 3.541
2025 |  |  | 0 | 26 | 9 | 0 | 0 | 0 | 0 | 0 | 2 | 2025-02-01 | 1.576 | 0.767 | 0 | 0.408 | 0.538 | 0 | 0.447 | 0.136 | 0 | 0.321 | 0 | 0 | 0 | 0.176 | 2.167 | 0.833 | 0.214 | 0.148 | 1.264 | 0 | 0 | 0.746 | 0 | 2.811 | 0 | 2.463 | 5.046 | 0.048 | 3.944 | 0 | 0 | 3.661 | 0 | 0 | 0.645 | 0 | 0.243 | 0 | 0 | 0 | 0 | 1.897 | 0 | 0.967 | 0 | 0 | 0 | 0.113 | 0.157 | 0
2025 |  |  | 1 | 20 | 14 | 2 | 0 | 0 | 0 | 0 | 3 | 2025-03-01 | 0.062 | 0 | 0 | 0 | 0 | 2.958 | 0 | 4.898 | 0 | 0.951 | 2.522 | 0 | 26.794 | 0 | 0 | 2.091 | 0 | 4.959 | 0 | 0.368 | 0.257 | 0 | 0 | 5.199 | 2.712 | 0 | 0 | 0 | 0 | 0 | 0.037 | 0 | 0 | 1.341 | 0 | 0 | 2.131 | 1.43 | 0 | 0 | 15.289 | 0 | 6.798 | 0 | 0 | 0 | 0 | 7.99 | 0.145 | 0
2025 |  |  | 0 | 0 | 0 | 0 | 0 | 0 | 0 | 0 | 4 | 2025-04-01 | 0 | 0 | 0 | 0 | 0 | 0 | 0 | 0 | 0 | 0 | 0 | 0 | 0 | 0 | 0 | 0 | 0 | 0 | 0 | 0 | 0 | 0 | 0 | 0 | 0 | 0 | 0 | 0 | 0 | 0 | 0 | 0 | 0 | 0 | 0 | 0 | 0 | 0 | 0 | 0 | 0 | 0 | 0 | 0 | 0 | 0 | 0 | 0 | 0 | 0
2025 |  |  | 0 | 34 | 14 | 1 | 0 | 0 | 0 | 0 | 5 | 2025-05-01 | 2.005 | 0 | 0 | 4.279 | 0.512 | 1.471 | 1.662 | 0 | 0.628 | 0.669 | 0 | 8.312 | 0 | 2.998 | 0 | 0.373 | 5.576 | 0 | 3.134 | 0 | 0.579 | 0.636 | 0 | 2.277 | 0 | 3.003 | 0 | 0.52 | 0.122 | 0.69 | 1.228 | 0 | 0.723 | 0.382 | 0 | 1.207 | 10.929 | 0 | 0 | 0.306 | 0.036 | 0.599 | 0.361 | 0.154 | 0 | 0.33 | 0.141 | 1.895 | 0.339 | 0.391
2025 |  |  | 0 | 26 | 4 | 0 | 0 | 0 | 0 | 0 | 6 | 2025-06-01 | 0 | 1.428 | 0 | 0.518 | 0.175 | 0 | 0.934 | 0 | 0 | 0.185 | 1.746 | 0.205 | 0 | 0.192 | 0.19 | 0.424 | 0.433 | 0.14 | 0 | 0 | 0 | 0.722 | 0.385 | 0 | 0 | 2.466 | 0.363 | 0 | 0.358 | 0 | 0 | 0 | 0 | 2.729 | 0 | 0.992 | 0 | 0.44 | 0.59 | 0 | 0.682 | 0.373 | 0.149 | 0 | 0 | 0 | 0 | 0.23 | 0 | 0.585
2025 |  |  | 20 | 50 | 50 | 46 | 3 | 1 | 0 | 0 | 7 | 2025-07-01 | 22.435 | 19.709 | 16.004 | 23.301 | 20.512 | 26.69 | 12.59 | 30.47 | 12.981 | 31.664 | 34.669 | 11.315 | 41.012 | 7.583 | 33.621 | 16.972 | 40.33 | 21.592 | 16.91 | 24.127 | 16.361 | 26.91 | 34.997 | 10.996 | 12.936 | 34.078 | 29.886 | 12.716 | 29.283 | 12.533 | 40.684 | 7.772 | 4.516 | 164.61 | 17.697 | 22.236 | 22.998 | 20.289 | 64.255 | 24.445 | 20.295 | 27.988 | 32.871 | 10.551 | 6.409 | 73.404 | 18.089 | 45.541 | 12.611 | 26.938
2025 |  |  | 1 | 50 | 42 | 8 | 0 | 0 | 0 | 0 | 8 | 2025-08-01 | 0.854 | 12.808 | 4.702 | 7.487 | 3.552 | 4.501 | 9.744 | 0.775 | 6.274 | 0.466 | 4.057 | 4.627 | 17.415 | 0.992 | 3.529 | 3.98 | 3.336 | 3.522 | 3.956 | 4.184 | 34.626 | 0.199 | 5.622 | 2.888 | 5.934 | 0.826 | 4.048 | 3.379 | 12.04 | 2.417 | 3.122 | 16.993 | 4.815 | 23.792 | 0.061 | 12.339 | 4.953 | 5.078 | 8.721 | 6.856 | 4.222 | 3.6 | 6.189 | 4.347 | 3.797 | 0.805 | 9.149 | 23.834 | 7.786 | 2.122
2025 |  |  | 4 | 50 | 46 | 16 | 0 | 0 | 0 | 0 | 9 | 2025-09-01 | 8.257 | 6.304 | 1.298 | 12.746 | 20.242 | 0.248 | 0.726 | 46.656 | 1.303 | 16.006 | 6.361 | 3.893 | 2.592 | 14.626 | 9.098 | 5.792 | 30.873 | 1.498 | 19.295 | 0.409 | 9.755 | 7.043 | 7.788 | 7.432 | 2.521 | 10.437 | 3.005 | 17.445 | 36.904 | 2.88 | 5.381 | 7.818 | 8.663 | 5.54 | 4.817 | 21.04 | 6.111 | 10.299 | 16.355 | 5.324 | 0.046 | 21.677 | 3.863 | 10.94 | 9.745 | 3.712 | 6.32 | 46.121 | 2.594 | 8.124
2025 |  |  | 1 | 40 | 23 | 7 | 0 | 0 | 0 | 0 | 10 | 2025-10-01 | 1.478 | 0 | 0.024 | 4.896 | 0.814 | 0 | 1.521 | 14.346 | 3.551 | 0 | 0.895 | 2.896 | 0.275 | 1.115 | 1.047 | 0 | 11.566 | 1.219 | 0.569 | 0.399 | 0.455 | 0.339 | 0 | 0.923 | 5.723 | 0.329 | 26.343 | 0 | 7.877 | 0 | 13.522 | 0.09 | 0 | 10.89 | 2.799 | 0 | 0.582 | 2.895 | 0 | 1.436 | 0.151 | 3.019 | 12.826 | 0.366 | 11.941 | 0.245 | 0.182 | 0.883 | 1.591 | 1.386
2025 |  |  | 0 | 15 | 3 | 0 | 0 | 0 | 0 | 0 | 11 | 2025-11-01 | 0 | 0.811 | 0.851 | 0 | 0 | 0 | 0 | 0 | 1.208 | 0 | 0 | 0.354 | 0 | 0 | 0 | 0.291 | 0 | 0.376 | 0 | 0.96 | 0 | 0 | 0 | 0 | 0.135 | 0 | 0.39 | 0 | 0.754 | 0 | 0.486 | 0 | 0 | 0 | 0 | 1.068 | 0.163 | 0 | 0 | 0 | 0 | 0 | 0 | 1.193 | 0 | 0 | 0 | 0.314 | 0 | 0
2025 |  |  | 2 | 39 | 32 | 7 | 1 | 0 | 0 | 0 | 12 | 2025-12-01 | 2.2 | 0.893 | 1.341 | 1.198 | 2.908 | 0.825 | 0 | 2.204 | 0 | 18.342 | 0.612 | 12.531 | 1.226 | 4.686 | 3.672 | 0 | 0 | 21.55 | 2.743 | 1.783 | 0.243 | 29.621 | 0.011 | 8.984 | 73.217 | 0 | 0 | 2.832 | 2.243 | 6.021 | 0.607 | 6.189 | 0 | 8.572 | 1.845 | 1.91 | 0 | 14.3 | 4.261 | 1.99 | 0 | 24.37 | 8.941 | 0 | 0.167 | 2.536 | 5.123 | 0 | 1.24 | 4.104
2026 |  |  | 2 | 44 | 37 | 7 | 0 | 0 | 0 | 0 | 1 | 2026-01-01 | 0.44 | 7.668 | 1.428 | 1.014 | 1.766 | 5.428 | 1.009 | 9.145 | 0.722 | 2.536 | 2.871 | 2.072 | 1.367 | 5.835 | 1.366 | 26.886 | 0 | 12.481 | 17.554 | 0 | 7.143 | 0.656 | 0.638 | 3.66 | 2.745 | 2.877 | 2.652 | 10.898 | 21.5 | 0 | 0 | 42.345 | 4.664 | 0 | 3.503 | 0 | 2.473 | 8.456 | 1.793 | 1.191 | 1.626 | 16.184 | 0.375 | 4.367 | 4.902 | 2.317 | 0.65 | 4.043 | 5.798 | 0.98
2026 |  |  | 1 | 25 | 16 | 2 | 0 | 0 | 0 | 0 | 2 | 2026-02-01 | 0 | 1.961 | 0.448 | 0 | 0.021 | 0 | 0 | 7.028 | 0.402 | 0 | 0 | 2.527 | 1.661 | 0 | 0.301 | 0 | 0 | 2.619 | 0 | 4.274 | 0 | 1.059 | 0 | 5.108 | 1.162 | 0 | 0 | 42.761 | 0.767 | 0 | 1.586 | 0 | 0 | 1.188 | 0.33 | 0.076 | 0 | 0 | 0 | 6.061 | 0 | 10.085 | 0 | 3.397 | 0.057 | 0 | 4.89 | 0 | 0.625 | 0
2026 |  |  | 0 | 30 | 11 | 0 | 0 | 0 | 0 | 0 | 3 | 2026-03-01 | 0 | 1.07 | 0 | 1.158 | 0 | 0 | 1.56 | 0 | 0 | 0 | 0 | 5.32 | 0 | 3.628 | 0.352 | 0 | 6.338 | 0 | 0 | 1.499 | 0.02 | 1.183 | 0.06 | 0 | 0 | 0.613 | 0.2 | 0.466 | 0 | 0.311 | 3.547 | 0 | 0.709 | 0.342 | 0 | 0.115 | 0 | 0.062 | 0.812 | 0.523 | 0.631 | 0.537 | 0.224 | 0 | 1.238 | 0.608 | 0.055 | 2.284 | 0 | 0.577
2026 |  |  | 0 | 2 | 0 | 0 | 0 | 0 | 0 | 0 | 4 | 2026-04-01 | 0 | 0 | 0 | 0 | 0 | 0 | 0 | 0 | 0 | 0 | 0 | 0 | 0 | 0 | 0 | 0 | 0 | 0 | 0 | 0 | 0 | 0 | 0 | 0 | 0 | 0 | 0 | 0 | 0 | 0 | 0.098 | 0 | 0 | 0 | 0 | 0 | 0 | 0 | 0 | 0 | 0.019 | 0 | 0 | 0 | 0 | 0 | 0 | 0 | 0 | 0
2026 |  |  | 0 | 11 | 2 | 0 | 0 | 0 | 0 | 0 | 5 | 2026-05-01 | 0.317 | 0 | 0 | 0 | 0 | 0 | 0 | 0.998 | 0 | 0 | 0 | 0 | 0 | 0 | 0.073 | 0 | 0 | 0.07 | 0 | 0 | 1.584 | 0 | 0 | 0 | 0 | 0 | 0 | 0 | 0 | 0.316 | 0.856 | 0 | 1.382 | 0 | 0 | 0 | 0 | 0.312 | 0 | 0 | 0.163 | 0 | 0 | 0 | 0 | 0.134 | 0 | 0 | 0 | 0
2026 |  |  | 0 | 24 | 6 | 1 | 0 | 0 | 0 | 0 | 6 | 2026-06-01 | 0 | 11.509 | 0 | 0.393 | 1.729 | 0 | 0.616 | 0.461 | 0.302 | 0 | 1.834 | 0 | 0 | 0.31 | 0.42 | 0 | 0 | 0 | 0.752 | 0 | 0 | 0 | 0 | 0 | 0 | 1.327 | 0 | 0 | 0 | 0.026 | 0 | 0.859 | 0.688 | 0.741 | 0 | 0 | 0 | 0.338 | 0 | 0.134 | 2.068 | 2.963 | 0.459 | 0 | 0.598 | 0.386 | 0.718 | 0 | 0.629 | 0
2026 |  |  | 23 | 50 | 49 | 40 | 7 | 0 | 0 | 0 | 7 | 2026-07-01 | 45.624 | 9.345 | 11.19 | 43.207 | 4.862 | 72.007 | 13.329 | 54.968 | 29.148 | 21.979 | 26.018 | 21.561 | 28.596 | 19.926 | 22.169 | 23.3 | 70.627 | 1.954 | 30.461 | 15.344 | 4.554 | 48.875 | 20.447 | 27.104 | 28.621 | 16.364 | 54.096 | 5.965 | 48.451 | 4.371 | 11.385 | 35.389 | 9.92 | 54.669 | 44.393 | 6.756 | 10.974 | 42.433 | 26.582 | 19.061 | 23.597 | 40.391 | 22.104 | 24.071 | 58.219 | 0.71 | 15.122 | 42.488 | 51.057 | 7.132
2026 |  |  | 1 | 50 | 45 | 4 | 0 | 0 | 0 | 0 | 8 | 2026-08-01 | 0.853 | 13.452 | 4.084 | 3.358 | 5.583 | 0.427 | 7.25 | 2.513 | 2.815 | 5.133 | 5.107 | 2.542 | 2.015 | 6.94 | 7.272 | 0.683 | 1.646 | 4.048 | 2.949 | 6.25 | 23.769 | 3.519 | 4.557 | 2.161 | 4.442 | 5.274 | 9.307 | 1.76 | 4.839 | 1.098 | 6.232 | 3.544 | 3.452 | 41.434 | 1.013 | 6.054 | 0.906 | 5.89 | 1.2 | 3.061 | 5.37 | 4.86 | 6.06 | 0.181 | 1.653 | 5.518 | 22.969 | 3.691 | 4.04 | 3.031
2026 |  |  | 0 | 50 | 46 | 10 | 0 | 0 | 0 | 0 | 9 | 2026-09-01 | 13.022 | 2.127 | 1.247 | 7.668 | 2.696 | 10.534 | 14.768 | 13.675 | 5.731 | 3.595 | 3.34 | 21.452 | 2.151 | 8.352 | 3.514 | 4.155 | 4.336 | 6.763 | 0.381 | 13.306 | 2.978 | 3.625 | 2.842 | 9.112 | 3.275 | 6.899 | 2.728 | 17.779 | 7.566 | 3.351 | 4.845 | 1.297 | 1.454 | 14.138 | 5.158 | 1.734 | 2.307 | 8.612 | 0.01 | 14.218 | 7.65 | 0.768 | 7.55 | 4.358 | 0.994 | 9.274 | 3.718 | 22.33 | 4.577 | 3.436
2026 |  |  | 1 | 41 | 30 | 8 | 0 | 0 | 0 | 0 | 10 | 2026-10-01 | 0.783 | 2.092 | 5.69 | 0 | 2.425 | 0.643 | 0.174 | 16.238 | 14.473 | 0 | 0.505 | 5.214 | 2.516 | 1.413 | 2.314 | 1.83 | 18.765 | 3.121 | 0 | 7.432 | 1.285 | 1.538 | 11.599 | 0.375 | 0 | 5.294 | 35.046 | 0.456 | 16.611 | 0 | 3.788 | 1.848 | 0.722 | 2.102 | 1.24 | 0 | 0.343 | 0.436 | 12.611 | 0.318 | 1.253 | 0.901 | 1.037 | 0 | 10.809 | 2.815 | 6.296 | 0 | 0 | 3.1
2026 |  |  | 0 | 9 | 1 | 0 | 0 | 0 | 0 | 0 | 11 | 2026-11-01 | 0 | 0.142 | 0 | 0.683 | 0 | 0 | 0 | 0 | 0.042 | 0 | 0 | 0 | 0 | 0 | 0 | 0 | 0 | 0 | 0 | 0 | 0 | 0 | 0 | 0 | 0 | 0 | 0 | 0 | 0 | 0.938 | 1.805 | 0 | 0.051 | 0 | 0 | 0 | 0 | 0.631 | 0 | 0 | 0 | 0 | 0 | 0.733 | 0 | 0 | 0.788 | 0 | 0 | 0
2026 |  |  | 1 | 42 | 33 | 10 | 0 | 0 | 0 | 0 | 12 | 2026-12-01 | 6.461 | 0.456 | 0 | 18.402 | 11.606 | 0.206 | 0.754 | 20.116 | 0 | 18.282 | 1.065 | 1.652 | 8.996 | 0 | 5.362 | 4.315 | 19.592 | 0 | 6.954 | 0.883 | 6.258 | 1.331 | 2.223 | 1.903 | 4.595 | 0.785 | 7.401 | 0 | 8.457 | 5.123 | 4.216 | 0 | 1.05 | 1.477 | 0.588 | 5.546 | 0.338 | 24.312 | 0 | 20.632 | 0.043 | 33.41 | 8.907 | 1.315 | 0.737 | 8.908 | 2.3 | 10.798 | 0 | 13.091
2027 |  |  | 3 | 43 | 38 | 8 | 0 | 0 | 0 | 0 | 1 | 2027-01-01 | 4.705 | 1.644 | 1.588 | 2.004 | 0 | 12.052 | 0.564 | 3.08 | 3.782 | 8.284 | 9.158 | 0.027 | 5.573 | 2.693 | 1.874 | 24.826 | 3.049 | 6.898 | 29.597 | 0 | 12.121 | 1.393 | 2.7 | 3.061 | 0 | 16.003 | 0 | 41.703 | 0.81 | 9.906 | 0.643 | 5.197 | 12.335 | 1.008 | 0 | 33.269 | 9.11 | 0 | 1.911 | 3.236 | 2.138 | 2.325 | 1.093 | 5.94 | 9.937 | 0.121 | 8.776 | 0 | 4.03 | 2.708
2027 |  |  | 0 | 27 | 14 | 0 | 0 | 0 | 0 | 0 | 2 | 2027-02-01 | 0.356 | 0.43 | 0.146 | 0 | 0 | 4.13 | 0 | 0.686 | 0 | 0.626 | 0 | 2.423 | 0.139 | 0 | 0 | 0 | 0 | 3.034 | 4.32 | 0 | 0 | 0 | 0.192 | 4.667 | 0.718 | 1.436 | 0 | 0.531 | 0 | 1.739 | 0 | 2.468 | 2.518 | 0 | 2.986 | 0.417 | 0 | 2.156 | 0 | 0.043 | 2.447 | 0 | 0 | 1.495 | 0 | 1.016 | 0 | 0.359 | 0 | 0.231
2027 |  |  | 0 | 30 | 18 | 1 | 0 | 0 | 0 | 0 | 3 | 2027-03-01 | 9.321 | 0 | 3.474 | 0 | 1.977 | 1.32 | 2.324 | 0 | 0 | 0 | 0.501 | 0.778 | 0.025 | 1.616 | 0 | 0 | 0 | 1.094 | 10.998 | 0 | 1.566 | 0 | 0 | 0 | 1.261 | 1.376 | 0.611 | 0 | 0.311 | 0 | 0.306 | 0.312 | 5.946 | 0 | 0.645 | 0.583 | 1.806 | 0 | 0 | 0.639 | 0.886 | 0.49 | 0 | 4.376 | 2.553 | 1.119 | 1.531 | 0 | 5.629 | 0
2027 |  |  | 0 | 3 | 0 | 0 | 0 | 0 | 0 | 0 | 4 | 2027-04-01 | 0 | 0.42 | 0 | 0 | 0 | 0 | 0 | 0 | 0 | 0 | 0 | 0 | 0 | 0 | 0 | 0 | 0 | 0 | 0.318 | 0 | 0 | 0 | 0 | 0 | 0 | 0 | 0 | 0 | 0 | 0 | 0 | 0 | 0 | 0 | 0 | 0 | 0 | 0 | 0 | 0 | 0 | 0 | 0 | 0 | 0 | 0 | 0 | 0 | 0 | 0.615
2027 |  |  | 0 | 10 | 3 | 0 | 0 | 0 | 0 | 0 | 5 | 2027-05-01 | 0.875 | 0 | 0 | 0 | 0 | 0 | 0.466 | 0 | 0 | 0 | 0 | 1.69 | 0 | 0 | 0 | 0 | 0 | 0 | 0 | 0 | 0.328 | 0 | 0 | 0 | 0 | 0 | 1.092 | 0 | 0 | 0 | 0.432 | 0 | 0 | 0.077 | 0 | 0 | 0 | 0 | 0 | 0 | 0 | 2.469 | 0 | 0.639 | 0 | 0.374 | 0 | 0 | 0 | 0
2027 |  |  | 0 | 26 | 8 | 0 | 0 | 0 | 0 | 0 | 6 | 2027-06-01 | 0 | 3.111 | 0 | 0 | 1.211 | 0 | 0.543 | 0 | 0 | 0 | 1.479 | 0.44 | 0 | 0.714 | 0.528 | 0.729 | 0 | 0 | 0.708 | 0 | 1.448 | 0 | 0 | 0 | 0.106 | 0.485 | 0.068 | 0.673 | 0.727 | 0 | 0 | 0.494 | 0 | 1.631 | 0 | 1.96 | 0 | 0.743 | 0.45 | 0.21 | 0.714 | 0.787 | 0 | 1.568 | 0.236 | 0 | 0 | 0 | 1.281 | 0
2027 |  |  | 25 | 50 | 50 | 41 | 6 | 1 | 0 | 0 | 7 | 2027-07-01 | 10.231 | 57.455 | 17.557 | 31.974 | 42.077 | 11.884 | 15.274 | 32.699 | 9.525 | 41.37 | 31.717 | 17.501 | 13.336 | 32.069 | 5.907 | 115.75 | 31.035 | 16.453 | 25.532 | 20.662 | 9.323 | 47.638 | 21.575 | 22.792 | 27.597 | 20.345 | 8.017 | 46.044 | 7.843 | 53.073 | 43.3 | 8.98 | 19.423 | 28.414 | 2.725 | 63.026 | 89.129 | 2.955 | 45.878 | 11.23 | 37.047 | 27.056 | 18.542 | 29.096 | 14.444 | 34.468 | 1.894 | 64.197 | 34.427 | 14.801
2027 |  |  | 0 | 50 | 48 | 4 | 0 | 0 | 0 | 0 | 8 | 2027-08-01 | 1.436 | 2.648 | 3.263 | 8.324 | 4.201 | 0.374 | 1.637 | 3.695 | 3.423 | 3.382 | 3.258 | 1.682 | 2.633 | 3.92 | 0.011 | 3.665 | 1.506 | 4.967 | 2.078 | 1.737 | 23.937 | 1.697 | 2.576 | 6.544 | 2.327 | 3.697 | 3.469 | 2.826 | 2.778 | 3.106 | 1.52 | 4.69 | 2.748 | 14.463 | 7.829 | 2.205 | 2.625 | 3.007 | 10.451 | 1.141 | 5.231 | 1.048 | 1.346 | 4.275 | 4.387 | 2.308 | 20.119 | 2.279 | 2.182 | 6.68
2027 |  |  | 4 | 50 | 48 | 20 | 1 | 0 | 0 | 0 | 9 | 2027-09-01 | 3.014 | 13.934 | 14.875 | 4.722 | 0.159 | 23.681 | 8.604 | 41.595 | 9.236 | 4.668 | 1.549 | 24.538 | 4.57 | 17.123 | 23.403 | 2.36 | 5.471 | 15.646 | 2.172 | 14.739 | 3.873 | 5.225 | 12.921 | 2.297 | 15.609 | 4.804 | 29.593 | 3.937 | 11.193 | 3.461 | 7.95 | 9.403 | 3.378 | 10.644 | 6.311 | 4.048 | 19.14 | 1.016 | 17.812 | 4.417 | 2.197 | 31.659 | 6.047 | 6.232 | 0.415 | 19.723 | 3.254 | 53.688 | 3.107 | 12.309
2027 |  |  | 3 | 44 | 35 | 7 | 1 | 0 | 0 | 0 | 10 | 2027-10-01 | 1.687 | 4.456 | 1.433 | 7.799 | 0.952 | 5.653 | 0 | 61.009 | 0.458 | 1.664 | 1.231 | 1.8 | 4.928 | 1.242 | 5.324 | 1.342 | 20.208 | 2.995 | 0.884 | 1.159 | 10.947 | 0.08 | 5.466 | 0.62 | 1.356 | 0.263 | 27.552 | 0.979 | 0.836 | 5.04 | 21.746 | 0 | 1.199 | 3.743 | 0 | 13.008 | 0.452 | 4.61 | 2.825 | 1.913 | 3.842 | 0 | 5.754 | 1.709 | 31.008 | 0 | 0 | 6.498 | 1.095 | 2.284
2027 |  |  | 0 | 8 | 4 | 0 | 0 | 0 | 0 | 0 | 11 | 2027-11-01 | 0 | 0.402 | 0 | 0 | 0 | 0 | 2.461 | 0 | 0 | 0 | 0 | 0 | 0 | 0 | 0 | 0 | 3.15 | 0 | 0 | 0 | 0 | 0 | 0 | 0 | 0.031 | 0 | 0 | 0 | 0 | 0 | 2.467 | 0 | 1.016 | 0 | 0 | 0 | 0 | 0 | 0 | 0 | 0 | 0 | 0 | 0 | 0.024 | 0 | 0.636 | 0 | 0 | 0
2027 |  |  | 3 | 44 | 37 | 11 | 0 | 0 | 0 | 0 | 12 | 2027-12-01 | 1.071 | 5.413 | 0 | 18.624 | 0.207 | 7.976 | 0 | 26.897 | 4.81 | 2.94 | 1.209 | 7.24 | 0.599 | 10.014 | 1.696 | 5.398 | 9.664 | 0 | 12.414 | 0.05 | 7.023 | 2.265 | 2.102 | 3.562 | 27.005 | 0 | 8.359 | 4.755 | 3.355 | 2.338 | 22.654 | 0 | 10.31 | 0.616 | 3.939 | 5.022 | 12.917 | 0.017 | 2.077 | 3.651 | 4.935 | 6.846 | 0.039 | 17.281 | 0.125 | 14.704 | 34.937 | 0 | 7.956 | 2.533
2028 |  |  | 3 | 42 | 38 | 15 | 0 | 0 | 0 | 0 | 1 | 2028-01-01 | 15.648 | 1.108 | 6.027 | 2.557 | 25.18 | 0 | 6.024 | 5.75 | 1.635 | 12.642 | 3.47 | 2.364 | 24.015 | 0 | 5.518 | 22.109 | 21.705 | 1.783 | 3.891 | 2.201 | 47.306 | 0 | 4.163 | 0.533 | 3.943 | 2.173 | 8.415 | 4.457 | 4.883 | 0.221 | 0 | 14.201 | 3.25 | 3.668 | 11.239 | 0 | 11.28 | 0.683 | 12.605 | 6.724 | 17.335 | 0 | 2.981 | 0.543 | 13.991 | 0 | 1.559 | 17.695 | 35.965 | 0
2028 |  |  | 0 | 32 | 19 | 1 | 0 | 0 | 0 | 0 | 2 | 2028-02-01 | 0.671 | 0.05 | 0 | 5.5 | 0.905 | 0.086 | 1 | 0 | 2.64 | 0 | 0.104 | 1.477 | 0 | 2.135 | 0 | 5.289 | 0.544 | 0 | 0 | 3.499 | 0.099 | 1.438 | 0 | 14.862 | 5.368 | 0 | 8.584 | 0.84 | 0 | 1.136 | 0.817 | 2.395 | 1.194 | 0 | 0 | 9.049 | 0.432 | 0 | 0.868 | 0.597 | 6.644 | 0 | 4.8 | 0 | 3.217 | 0 | 0 | 2.027 | 3.053 | 0
2028 |  |  | 0 | 32 | 23 | 1 | 0 | 0 | 0 | 0 | 3 | 2028-03-01 | 7.614 | 0 | 0.437 | 0.428 | 0.716 | 0 | 0 | 6.685 | 1.176 | 0.078 | 0 | 0.045 | 1.233 | 5.495 | 1.9 | 0 | 2.096 | 0.014 | 0 | 2.105 | 0 | 1.755 | 6.538 | 0.135 | 0.679 | 1.277 | 0 | 5.098 | 0 | 2.389 | 2.489 | 0 | 0 | 2.961 | 1.614 | 0 | 3.639 | 0 | 4.492 | 0 | 10.167 | 0.531 | 0 | 1.311 | 0 | 2.956 | 2.387 | 0 | 0 | 2.08
2028 |  |  | 0 | 7 | 6 | 2 | 0 | 0 | 0 | 0 | 4 | 2028-04-01 | 5.088 | 0 | 0 | 0 | 0 | 0 | 0 | 0 | 0 | 0 | 0 | 0 | 0 | 0 | 0 | 0 | 0 | 0 | 0 | 0 | 0 | 0 | 0 | 0.372 | 0 | 0 | 0 | 3.289 | 0 | 0 | 0 | 13.389 | 0 | 4.754 | 0 | 0 | 0 | 0 | 0 | 0 | 10.082 | 0 | 0 | 0 | 3.728 | 0 | 0 | 0 | 0 | 0
2028 |  |  | 0 | 17 | 7 | 3 | 0 | 0 | 0 | 0 | 5 | 2028-05-01 | 0.009 | 0 | 6.606 | 0 | 0 | 17.363 | 0 | 0 | 1.221 | 0 | 0 | 0.069 | 0 | 0 | 0.822 | 0 | 0 | 0 | 0 | 0 | 0 | 0 | 0.003 | 0 | 0 | 0 | 0 | 0 | 0.982 | 0 | 0 | 0 | 0.397 | 0 | 0 | 0 | 0.294 | 0 | 0 | 0 | 16.55 | 4.749 | 0.096 | 0.274 | 0 | 0.148 | 6.188 | 0 | 0 | 19.229
2028 |  |  | 0 | 25 | 3 | 0 | 0 | 0 | 0 | 0 | 6 | 2028-06-01 | 0 | 1.633 | 0.585 | 0.42 | 0 | 0 | 0.624 | 0.185 | 0 | 0.697 | 1.071 | 0.705 | 0.73 | 0 | 0.342 | 0 | 0 | 0 | 0 | 0.503 | 0.368 | 0.637 | 0 | 0 | 1.244 | 0.65 | 0.563 | 0 | 0 | 0 | 0 | 0.405 | 0.56 | 0.445 | 0 | 0 | 0.908 | 0 | 0.458 | 0 | 0.201 | 0.804 | 0.204 | 0 | 0 | 0 | 0 | 0 | 0.53 | 0
2028 |  |  | 23 | 50 | 50 | 43 | 4 | 0 | 0 | 0 | 7 | 2028-07-01 | 49.572 | 28.203 | 21.708 | 24.098 | 28.994 | 16.127 | 19.792 | 24.155 | 42.971 | 6.735 | 16.26 | 32.363 | 28.041 | 18.903 | 15.225 | 34.71 | 10.916 | 38.454 | 60.505 | 3.209 | 33.664 | 14.16 | 3.598 | 49.411 | 6.447 | 57.323 | 83.665 | 21.897 | 21.954 | 25.721 | 5.342 | 52.181 | 12.32 | 31.912 | 23.988 | 21.685 | 35.225 | 13.332 | 18.004 | 28.654 | 30.066 | 15.618 | 4.772 | 48.235 | 25.422 | 20.579 | 6.873 | 46.168 | 34.976 | 11.519
2028 |  |  | 0 | 50 | 46 | 6 | 0 | 0 | 0 | 0 | 8 | 2028-08-01 | 5.228 | 1.266 | 7.659 | 0.608 | 24.71 | 2.748 | 6.013 | 2.013 | 0.838 | 10.083 | 6.836 | 3 | 11.802 | 3.074 | 3.344 | 3.659 | 4.955 | 1.867 | 3.906 | 0.241 | 19.125 | 3.186 | 5.285 | 3.191 | 5.213 | 5.176 | 7.22 | 2.889 | 6.419 | 4.28 | 4.679 | 2.37 | 4.802 | 17.904 | 2.417 | 8.739 | 6.844 | 0.57 | 3.247 | 4.867 | 3.476 | 1.554 | 1.63 | 8.333 | 5.467 | 1.997 | 17.496 | 5.825 | 2.975 | 7.154
2028 |  |  | 3 | 49 | 47 | 11 | 2 | 1 | 0 | 0 | 9 | 2028-09-01 | 5.854 | 4.575 | 4.787 | 7.549 | 3.033 | 12.977 | 10.712 | 30.931 | 1.815 | 21.229 | 3.54 | 8.195 | 6.676 | 2.891 | 4.416 | 9.149 | 8.833 | 5.236 | 0.47 | 14.026 | 2.691 | 6.254 | 8.849 | 5.984 | 7.075 | 4.538 | 11.032 | 5.73 | 4.383 | 10.525 | 9.811 | 2.568 | 7.569 | 3.648 | 7.078 | 4.864 | 0.364 | 12.346 | 8.715 | 6.39 | 0 | 115.552 | 10.758 | 3.021 | 3.316 | 7.261 | 2.338 | 59.79 | 6.708 | 6.524
2028 |  |  | 0 | 46 | 36 | 6 | 0 | 0 | 0 | 0 | 10 | 2028-10-01 | 8.304 | 0 | 0.877 | 2.544 | 1.463 | 0.818 | 1.824 | 15.767 | 2.414 | 1.57 | 1.827 | 1.506 | 0.912 | 4.397 | 3.687 | 0.157 | 15.31 | 1.086 | 3.14 | 0.968 | 3.051 | 0.67 | 7.769 | 0 | 0 | 5.234 | 16.046 | 3.948 | 0.648 | 1.098 | 3.062 | 1.19 | 1.07 | 14.583 | 1.23 | 3.862 | 10.725 | 0 | 0.915 | 1.11 | 0.616 | 3.483 | 1.316 | 3.734 | 17.428 | 1.718 | 1.526 | 1.928 | 3.192 | 0.989
2028 |  |  | 0 | 6 | 2 | 0 | 0 | 0 | 0 | 0 | 11 | 2028-11-01 | 0 | 0 | 0 | 0 | 0 | 0 | 0 | 0 | 0 | 3.975 | 0 | 0 | 0.608 | 0 | 0 | 0 | 3.356 | 0 | 0 | 0 | 0.405 | 0 | 0.335 | 0 | 0 | 0 | 0 | 0 | 0 | 0 | 0 | 0 | 0 | 0 | 0 | 0 | 0 | 0 | 0 | 0.305 | 0 | 0 | 0 | 0 | 0 | 0 | 0 | 0 | 0 | 0
2028 |  |  | 4 | 44 | 39 | 13 | 2 | 0 | 0 | 0 | 12 | 2028-12-01 | 0.442 | 11.654 | 0.619 | 10.25 | 11.131 | 1.549 | 5.403 | 0.121 | 1.133 | 33.653 | 1.335 | 14.376 | 10.422 | 1.744 | 9.5 | 2.633 | 2.794 | 1.431 | 13.446 | 0 | 7.449 | 1.217 | 0.04 | 6.553 | 13.353 | 0 | 3.596 | 4.253 | 2.067 | 1.606 | 6.234 | 1.106 | 1.198 | 3.142 | 3.366 | 26.108 | 1.045 | 5.528 | 67.332 | 0 | 2.282 | 7.702 | 0 | 7.206 | 18.712 | 0 | 0.296 | 19.748 | 0 | 95.953
2029 |  |  | 1 | 34 | 26 | 5 | 0 | 0 | 0 | 0 | 1 | 2029-01-01 | 0 | 1.243 | 0 | 1.205 | 39.584 | 0 | 7.992 | 0 | 1.901 | 2.754 | 4.179 | 0 | 1.568 | 0 | 4.179 | 1.455 | 0 | 7.184 | 3.782 | 0 | 0 | 3.607 | 0 | 15.987 | 1.612 | 0 | 0 | 15.361 | 1.363 | 3.488 | 0 | 3.947 | 0 | 11.785 | 0.562 | 0.114 | 0.018 | 3.362 | 2.698 | 0 | 3.105 | 0.56 | 0.894 | 0.756 | 4.724 | 0.061 | 0.155 | 1.804 | 0 | 10.058
2029 |  |  | 1 | 22 | 10 | 1 | 0 | 0 | 0 | 0 | 2 | 2029-02-01 | 0 | 3.958 | 5.563 | 0 | 0.833 | 0 | 0 | 0.278 | 0 | 0 | 5.065 | 0 | 0 | 0.906 | 0 | 0.014 | 0.504 | 0.337 | 1.694 | 0 | 0 | 0.388 | 0 | 45.37 | 0 | 0.286 | 1.496 | 0.065 | 1.386 | 0 | 0 | 0 | 0 | 3.043 | 1.702 | 0 | 2.832 | 0 | 0.155 | 0.237 | 0 | 0 | 0 | 0 | 0 | 0 | 0.674 | 0 | 0 | 0
2029 |  |  | 0 | 37 | 27 | 3 | 0 | 0 | 0 | 0 | 3 | 2029-03-01 | 1.886 | 0.105 | 2.636 | 0 | 0.9 | 3.927 | 3.596 | 2.633 | 6.95 | 0 | 1.365 | 1.763 | 9.839 | 1.355 | 2.1 | 0 | 0 | 13.105 | 0 | 0.861 | 5.792 | 0.338 | 5.5 | 4.744 | 0 | 1.551 | 0 | 0.316 | 12.718 | 0 | 0.231 | 0 | 0.876 | 0.944 | 0.454 | 2.229 | 0 | 2.278 | 0 | 6.95 | 12.121 | 0 | 3.139 | 1.782 | 1.166 | 0.277 | 0 | 1.806 | 5.006 | 2.558
2029 |  |  | 0 | 4 | 1 | 0 | 0 | 0 | 0 | 0 | 4 | 2029-04-01 | 0 | 1.83 | 0 | 0 | 0 | 0 | 0 | 0 | 0 | 0 | 0 | 0 | 0 | 0 | 0.887 | 0 | 0 | 0.481 | 0 | 0 | 0 | 0 | 0 | 0 | 0 | 0 | 0 | 0 | 0 | 0 | 0 | 0 | 0 | 0 | 0 | 0 | 0 | 0 | 0 | 0 | 0 | 0 | 0 | 0 | 0 | 0 | 0 | 0.299 | 0 | 0
2029 |  |  | 0 | 32 | 20 | 0 | 0 | 0 | 0 | 0 | 5 | 2029-05-01 | 0.24 | 0.122 | 0 | 4.261 | 0.389 | 0 | 0.204 | 0.056 | 2.224 | 0 | 5.621 | 0 | 0 | 4.743 | 0 | 2.282 | 0.12 | 2.191 | 0 | 9.07 | 1.972 | 0 | 1.933 | 0 | 1.105 | 1.348 | 0 | 0.239 | 0.412 | 2.136 | 7.871 | 0 | 0 | 5.182 | 4.977 | 0 | 0.164 | 0.844 | 1.885 | 0.118 | 0 | 3.727 | 2.86 | 0 | 0.521 | 0 | 7.574 | 0 | 0 | 5.46
2029 |  |  | 0 | 26 | 12 | 3 | 0 | 0 | 0 | 0 | 6 | 2029-06-01 | 0 | 21.611 | 0.916 | 0 | 0 | 0.756 | 0 | 0.698 | 0 | 0.821 | 6.958 | 1.044 | 0 | 1.674 | 0.12 | 0.711 | 0.377 | 0 | 0.502 | 0 | 6.783 | 0 | 0.77 | 0.364 | 0 | 17.161 | 0 | 1.266 | 0 | 0.538 | 0 | 0 | 0 | 12.74 | 0.639 | 0 | 0 | 0.785 | 1.096 | 0 | 3.089 | 0 | 0 | 0.509 | 1.334 | 0 | 0 | 2.934 | 0 | 0
2029 |  |  | 6 | 50 | 48 | 21 | 1 | 0 | 0 | 0 | 7 | 2029-07-01 | 27.18 | 9.717 | 4.588 | 8.869 | 15.835 | 1.756 | 9.659 | 4.583 | 2.99 | 10.323 | 7.162 | 12.277 | 9.625 | 10.748 | 25.368 | 0.54 | 7.286 | 6.551 | 28.814 | 0.27 | 1.233 | 24.511 | 16.423 | 3.505 | 1.074 | 18.153 | 52.625 | 6.246 | 9.03 | 6.69 | 30.156 | 2.074 | 2.35 | 25.606 | 20.432 | 1.042 | 15.107 | 5.78 | 5.106 | 11.066 | 2.92 | 17.663 | 14.206 | 3.66 | 2.588 | 21.56 | 12.561 | 4.267 | 4.856 | 16.518
2029 |  |  | 4 | 50 | 49 | 19 | 0 | 0 | 0 | 0 | 8 | 2029-08-01 | 5.587 | 5.845 | 2.081 | 29.913 | 9.11 | 6.808 | 6.989 | 10.129 | 29.971 | 3.378 | 13.988 | 2.448 | 4.575 | 13.629 | 21.078 | 0.96 | 7.345 | 9.292 | 10.861 | 2.736 | 22.534 | 9.146 | 3.684 | 18.407 | 5.756 | 5.116 | 7.132 | 3.681 | 12.476 | 4.241 | 16.002 | 3.477 | 6.504 | 35.654 | 14.556 | 3.635 | 1.705 | 13.556 | 12.599 | 5.124 | 11.635 | 4.353 | 10.921 | 4.954 | 8.411 | 4.306 | 32.171 | 6.127 | 2.342 | 19.166
2029 |  |  | 2 | 49 | 48 | 15 | 0 | 0 | 0 | 0 | 9 | 2029-09-01 | 2.714 | 12.658 | 1.186 | 8.682 | 7.8 | 1.427 | 14.391 | 17.579 | 7.51 | 6.365 | 3.846 | 5.699 | 5.386 | 7.008 | 11.928 | 4.142 | 4.116 | 8.34 | 14.618 | 2.822 | 1.473 | 7.202 | 2.401 | 8.4 | 13.838 | 0.412 | 0 | 21.419 | 4.584 | 7.326 | 9.752 | 6.414 | 17.351 | 1.358 | 4.552 | 4.784 | 1.584 | 21.124 | 14.06 | 6.419 | 6.676 | 39.025 | 11.24 | 4.116 | 5.2 | 14.028 | 6.641 | 30.154 | 1.8 | 16.495
2029 |  |  | 0 | 46 | 32 | 5 | 0 | 0 | 0 | 0 | 10 | 2029-10-01 | 1.352 | 0.199 | 0.226 | 3.844 | 0 | 1.127 | 0.296 | 24.054 | 2.364 | 0.863 | 0.189 | 1.712 | 5.412 | 0.486 | 0.559 | 6.57 | 9.662 | 5.257 | 0.999 | 1.53 | 0.629 | 1.209 | 0.468 | 1.33 | 3.27 | 0.78 | 21.836 | 0 | 2.574 | 0.469 | 9.67 | 0 | 3.717 | 10.758 | 11.015 | 0 | 2.272 | 2.064 | 2.103 | 1.737 | 12.96 | 0.452 | 1.086 | 1.564 | 5.623 | 2.793 | 1.371 | 2.592 | 6.885 | 0.149
2029 |  |  | 0 | 20 | 4 | 0 | 0 | 0 | 0 | 0 | 11 | 2029-11-01 | 0 | 0.955 | 0.119 | 0 | 0.262 | 0 | 0.576 | 0 | 0 | 0.316 | 0 | 0.861 | 0.54 | 0 | 0 | 0 | 0 | 0 | 0 | 0 | 0.004 | 0 | 0 | 0 | 0 | 0.92 | 2.226 | 0 | 0 | 1.784 | 0 | 4.25 | 0 | 0 | 0 | 0 | 0.169 | 0 | 0.579 | 0 | 0 | 0 | 1.565 | 0 | 0 | 0.233 | 0.85 | 0.499 | 0.036 | 0.035
2029 |  |  | 0 | 27 | 18 | 1 | 0 | 0 | 0 | 0 | 12 | 2029-12-01 | 0 | 6.579 | 0.425 | 1.932 | 0.375 | 0 | 1.242 | 0 | 0 | 0 | 0.864 | 0 | 2.667 | 0 | 0.457 | 0.87 | 0 | 3.906 | 0 | 2.316 | 0 | 0 | 1.448 | 0.769 | 0.669 | 1.664 | 1.366 | 0 | 8.312 | 0 | 5.745 | 0 | 0 | 2.027 | 0 | 2.64 | 0 | 3.282 | 0 | 9.931 | 4.59 | 0 | 0 | 0.234 | 0 | 11.493 | 0 | 0.534 | 1.342 | 0
2030 |  |  | 1 | 41 | 32 | 4 | 0 | 0 | 0 | 0 | 1 | 2030-01-01 | 0.474 | 2.794 | 0 | 7.992 | 0.156 | 4.178 | 0.51 | 1.85 | 6.069 | 0.111 | 0.662 | 8.378 | 4.803 | 0.126 | 2.602 | 1.81 | 16.968 | 0 | 0 | 3.2 | 4.584 | 1.778 | 3.328 | 1.382 | 7.091 | 0 | 4.309 | 19.526 | 9.203 | 0.386 | 2.182 | 0 | 0 | 45.493 | 0 | 8.72 | 2.863 | 11.922 | 0.144 | 1.101 | 1.672 | 0 | 1.472 | 2.042 | 5.716 | 0 | 2.256 | 0.109 | 2.198 | 2.08
2030 |  |  | 0 | 24 | 13 | 2 | 0 | 0 | 0 | 0 | 2 | 2030-02-01 | 0 | 0 | 7.155 | 0 | 0 | 3.464 | 0 | 3.474 | 1.903 | 0 | 0 | 0.248 | 0 | 0.562 | 0 | 2.143 | 0 | 0.357 | 1.496 | 0 | 0.713 | 0.009 | 1.33 | 1.07 | 0 | 5.715 | 0 | 18.977 | 0.721 | 0 | 7.02 | 0 | 0 | 0 | 20.705 | 0 | 0 | 0.991 | 0 | 0.032 | 0.104 | 0 | 9.275 | 0 | 0.91 | 0 | 0 | 0 | 0.415 | 0
2030 |  |  | 0 | 41 | 33 | 4 | 0 | 0 | 0 | 0 | 3 | 2030-03-01 | 4.439 | 0.501 | 1.635 | 3.197 | 0 | 10.067 | 1.375 | 3.275 | 0 | 6.422 | 0 | 5.173 | 19.533 | 0.303 | 0.831 | 6.098 | 5.699 | 0.55 | 0.218 | 4.132 | 3.047 | 0.323 | 8.306 | 2.484 | 8.45 | 0 | 0 | 10.417 | 0 | 0.346 | 1.807 | 0 | 2.346 | 2.132 | 4.2 | 1.171 | 4.833 | 4.065 | 0 | 6.168 | 5.697 | 1.928 | 1.154 | 2.737 | 4.38 | 0 | 1.634 | 1.283 | 0.164 | 11.019
2030 |  |  | 0 | 5 | 1 | 0 | 0 | 0 | 0 | 0 | 4 | 2030-04-01 | 0.592 | 0 | 0 | 0 | 0 | 0 | 0 | 0 | 0 | 0 | 0 | 0 | 0 | 0 | 0 | 0 | 0 | 0 | 0.071 | 0 | 0 | 0 | 0.373 | 0 | 0 | 1.272 | 0 | 0 | 0 | 0 | 0 | 0 | 0 | 0 | 0 | 0 | 0 | 0 | 0 | 0.113 | 0 | 0 | 0 | 0 | 0 | 0 | 0 | 0 | 0 | 0
2030 |  |  | 0 | 10 | 3 | 0 | 0 | 0 | 0 | 0 | 5 | 2030-05-01 | 0.481 | 0 | 0 | 1.367 | 1.707 | 0 | 0 | 0 | 0 | 0 | 0 | 0 | 0 | 0 | 0 | 0 | 1.167 | 0 | 0 | 0.303 | 0 | 0 | 0 | 0 | 0.92 | 0 | 0 | 0 | 0 | 0.765 | 0 | 0 | 0 | 0 | 0.004 | 0 | 0 | 0 | 0 | 0 | 0 | 0 | 0.986 | 0 | 0 | 0 | 0.07 | 0 | 0 | 0
2030 |  |  | 0 | 32 | 15 | 1 | 0 | 0 | 0 | 0 | 6 | 2030-06-01 | 1.398 | 1.118 | 0.615 | 0 | 0.586 | 0 | 0.608 | 0.744 | 2.84 | 0 | 17.542 | 0 | 0 | 1.48 | 5.303 | 0 | 1.663 | 0 | 0.707 | 0.645 | 0.699 | 1.271 | 0.655 | 0 | 0 | 4.039 | 0 | 0.898 | 0 | 0.921 | 1.534 | 0 | 0 | 4.114 | 0.661 | 0 | 4.168 | 0 | 2.036 | 0.383 | 0.67 | 1.767 | 0 | 0 | 8.99 | 0.432 | 0.979 | 0.474 | 0.095 | 0
2030 |  |  | 5 | 50 | 50 | 21 | 1 | 0 | 0 | 0 | 7 | 2030-07-01 | 40.046 | 7.976 | 33.139 | 1.387 | 10.35 | 6.984 | 3.774 | 12.936 | 11.723 | 7.344 | 6.45 | 9.001 | 2.892 | 19.289 | 3.101 | 17.581 | 2.276 | 22.261 | 27.563 | 1.954 | 3.08 | 23.226 | 7.478 | 5.626 | 11.839 | 3.347 | 50.209 | 15.881 | 4.65 | 14.673 | 26.447 | 3.606 | 4.67 | 12.614 | 3.635 | 11.628 | 8.11 | 7.417 | 8.647 | 6.24 | 2.59 | 12.018 | 10.159 | 5.436 | 16.491 | 3.456 | 9.036 | 6.572 | 11.815 | 4.276
2030 |  |  | 5 | 50 | 49 | 21 | 0 | 0 | 0 | 0 | 8 | 2030-08-01 | 15.809 | 3.472 | 16.069 | 2.525 | 4.145 | 7.834 | 1.927 | 19.405 | 3.284 | 12.916 | 2.78 | 20.119 | 6.123 | 8.38 | 6.594 | 6.45 | 49.375 | 4.991 | 23.906 | 3.411 | 47.967 | 9.375 | 10.71 | 6.921 | 36.294 | 0.706 | 2.989 | 18.447 | 2.767 | 7.196 | 17.688 | 2.83 | 21.385 | 13.832 | 13.538 | 4.524 | 5.067 | 11.566 | 3.144 | 11.562 | 9.182 | 3.706 | 2.897 | 8.498 | 37.722 | 7.58 | 14.997 | 39.641 | 10.827 | 5.696
2030 |  |  | 3 | 50 | 49 | 14 | 2 | 0 | 0 | 0 | 9 | 2030-09-01 | 32.371 | 1.278 | 3.12 | 15.985 | 5.762 | 9.836 | 6.197 | 19.801 | 5.076 | 11.642 | 0.782 | 5.534 | 8.718 | 6.61 | 1.599 | 11.089 | 10.296 | 4.202 | 6.521 | 5.256 | 8.442 | 5.562 | 3.336 | 7.932 | 11.491 | 5.133 | 3.608 | 7.096 | 2.65 | 3.244 | 3.625 | 6.489 | 6.448 | 10.024 | 19.865 | 3.118 | 2.986 | 9.339 | 2.764 | 10.099 | 2.539 | 68.463 | 11.654 | 2.736 | 1.424 | 16.7 | 3.335 | 53.612 | 3.768 | 8.948
2030 |  |  | 2 | 43 | 29 | 9 | 0 | 0 | 0 | 0 | 10 | 2030-10-01 | 1.875 | 0.669 | 3.607 | 0 | 0.514 | 0.62 | 0.932 | 35.046 | 4.376 | 0.798 | 1.466 | 1.019 | 1.599 | 1.315 | 10.658 | 1.355 | 47.359 | 0.314 | 1.914 | 6.4 | 1.29 | 0.101 | 3.896 | 0 | 0.178 | 11.78 | 18.584 | 2.552 | 0 | 6.168 | 7.623 | 0 | 11.394 | 13.318 | 0.085 | 2.285 | 0.544 | 11.371 | 0 | 4.562 | 0.695 | 1.218 | 3.476 | 0 | 18.431 | 0.524 | 0 | 7.139 | 0.611 | 0.489
2030 |  |  | 0 | 21 | 11 | 1 | 0 | 0 | 0 | 0 | 11 | 2030-11-01 | 0 | 1.617 | 0 | 0 | 0.622 | 0 | 0.082 | 0 | 0 | 0 | 0.822 | 0 | 0 | 0.492 | 0 | 2.875 | 0.886 | 0 | 0 | 0.786 | 0 | 1.275 | 0 | 0.661 | 0 | 1.911 | 3.054 | 0 | 0 | 0.437 | 1.898 | 0 | 0.943 | 0 | 0 | 0.363 | 0 | 0 | 0 | 2.545 | 3.799 | 0 | 1.083 | 0 | 0 | 4.19 | 17.818 | 0 | 0 | 0
2030 |  |  | 0 | 25 | 13 | 3 | 0 | 0 | 0 | 0 | 12 | 2030-12-01 | 0 | 0.363 | 0.362 | 2.69 | 0 | 0.66 | 12.773 | 0 | 0 | 0 | 3.575 | 0 | 0 | 0.18 | 0.06 | 0.641 | 0 | 2.852 | 1.806 | 0 | 0 | 4.445 | 1.878 | 0 | 2.73 | 0 | 0 | 0.142 | 0.835 | 0.044 | 0 | 0 | 0 | 0 | 0 | 3.03 | 0 | 5.366 | 0.134 | 4.628 | 0 | 0 | 0.318 | 0 | 10.578 | 0 | 0 | 0.532 | 0 | 14.036
2031 |  |  | 4 | 47 | 41 | 20 | 0 | 0 | 0 | 0 | 1 | 2031-01-01 | 21.668 | 0.27 | 11.565 | 2.007 | 27.223 | 0 | 0 | 14.571 | 8.766 | 8.438 | 4.39 | 4.518 | 2.22 | 5.478 | 36.242 | 0.124 | 0.221 | 31.513 | 0.712 | 13.004 | 11.32 | 13.964 | 10.142 | 3.082 | 3.355 | 7.992 | 8.274 | 16.044 | 13.137 | 1.355 | 0 | 32.541 | 1.377 | 6.778 | 11.829 | 0.83 | 12.564 | 3.877 | 2.153 | 15.045 | 20.338 | 1.696 | 3.531 | 11.132 | 3.762 | 11.82 | 5.233 | 5.572 | 20.414 | 0.023
2031 |  |  | 0 | 29 | 21 | 3 | 0 | 0 | 0 | 0 | 2 | 2031-02-01 | 0 | 4.29 | 0 | 0.306 | 4.376 | 0 | 0 | 3.125 | 0 | 0.745 | 0.773 | 0 | 1.126 | 0 | 6.226 | 0 | 0 | 2.298 | 0 | 0.21 | 6.154 | 0 | 0 | 10.576 | 2.23 | 0 | 2.12 | 3.792 | 0 | 0.917 | 0 | 16.972 | 0 | 9.66 | 10.09 | 0 | 1.372 | 0.507 | 0 | 5.137 | 1.092 | 0.709 | 1.583 | 0.486 | 0 | 2.066 | 0 | 1.119 | 3.439 | 0
2031 |  |  | 0 | 42 | 29 | 1 | 0 | 0 | 0 | 0 | 3 | 2031-03-01 | 2.902 | 0.753 | 1.045 | 0 | 0 | 1.926 | 2.266 | 0.3 | 0.863 | 3.072 | 3.632 | 0 | 12.3 | 1.213 | 0.141 | 0.172 | 0 | 1.414 | 8.017 | 0 | 0.571 | 0.535 | 9.307 | 3.126 | 0 | 4.566 | 1.941 | 2.398 | 2.557 | 0 | 0.839 | 2.071 | 1.128 | 2.922 | 3.08 | 0.268 | 0.415 | 3.126 | 5.899 | 0.798 | 6.692 | 1.969 | 9.729 | 0 | 1.314 | 0.981 | 1.21 | 0.699 | 1.655 | 3.782
2031 |  |  | 0 | 5 | 1 | 0 | 0 | 0 | 0 | 0 | 4 | 2031-04-01 | 1.475 | 0 | 0 | 0 | 0 | 0 | 0 | 0 | 0 | 0 | 0 | 0 | 0 | 0.291 | 0 | 0 | 0 | 0 | 0 | 0 | 0 | 0 | 0 | 0 | 0 | 0 | 0 | 0 | 0 | 0 | 0 | 0 | 0 | 0 | 0 | 0 | 0 | 0 | 0 | 0.25 | 0 | 0.74 | 0 | 0.088 | 0 | 0 | 0 | 0 | 0 | 0
2031 |  |  | 0 | 15 | 2 | 0 | 0 | 0 | 0 | 0 | 5 | 2031-05-01 | 0 | 0 | 0 | 0 | 0 | 0 | 0 | 0.568 | 0.657 | 0 | 0.53 | 0 | 0 | 0 | 0 | 0 | 0 | 0 | 0.434 | 0 | 0 | 0.514 | 0.532 | 0 | 1.814 | 0 | 0.128 | 0 | 0.585 | 0 | 0 | 0 | 0 | 0 | 0 | 1.199 | 0 | 0.098 | 0 | 0.499 | 0.401 | 0 | 0.711 | 0 | 0 | 0 | 0 | 0 | 0 | 0.462
2031 |  |  | 0 | 28 | 12 | 0 | 0 | 0 | 0 | 0 | 6 | 2031-06-01 | 0 | 6.961 | 0.517 | 0 | 0 | 0 | 0.91 | 0 | 2.182 | 0 | 0.702 | 0.704 | 0.073 | 0.49 | 0 | 1.85 | 0.955 | 0.37 | 0 | 0.905 | 0 | 0.32 | 4.839 | 0 | 0 | 4.535 | 0.024 | 0 | 0 | 2.005 | 0.475 | 0.059 | 0 | 1.355 | 0 | 0.584 | 1.641 | 0 | 1.676 | 0 | 1.338 | 0 | 0 | 2.024 | 0 | 0 | 0.049 | 0.267 | 0 | 1.541
2031 |  |  | 28 | 50 | 50 | 42 | 9 | 1 | 0 | 0 | 7 | 2031-07-01 | 70.005 | 30.238 | 36.601 | 17.508 | 61.886 | 3.378 | 54.714 | 7.426 | 26.67 | 28.907 | 22.244 | 32.089 | 32.814 | 20.44 | 47.163 | 9.089 | 6.635 | 57.269 | 50.029 | 9.8 | 8.853 | 50.393 | 21.805 | 31.416 | 22.023 | 32.344 | 103.332 | 24.384 | 34.184 | 21.274 | 4.584 | 64.138 | 13.454 | 42.227 | 29.374 | 28.43 | 72.507 | 1.991 | 10.597 | 49.534 | 16.722 | 45.309 | 42.2 | 13.968 | 22.446 | 29.851 | 42.006 | 11.256 | 31.264 | 21.401
2031 |  |  | 1 | 50 | 44 | 6 | 0 | 0 | 0 | 0 | 8 | 2031-08-01 | 4.74 | 0.272 | 1.931 | 3.385 | 2.546 | 5.398 | 8.699 | 1.55 | 2.239 | 10.296 | 26.001 | 0.089 | 6.007 | 1.37 | 6.793 | 4.052 | 5.025 | 0.238 | 5.97 | 4.036 | 13.576 | 4.555 | 3.561 | 3.728 | 3.288 | 3.337 | 5.79 | 1.965 | 1.607 | 5.283 | 6.272 | 3.125 | 4.392 | 16.642 | 6.736 | 0.924 | 3.314 | 2.596 | 4.986 | 0.779 | 16.023 | 1.685 | 3.267 | 6.409 | 0.601 | 4.513 | 15.134 | 5.358 | 2.179 | 2.221
2031 |  |  | 10 | 50 | 50 | 27 | 1 | 0 | 0 | 0 | 9 | 2031-09-01 | 20.466 | 4.224 | 6.818 | 17.666 | 34.516 | 4.215 | 11.936 | 27.476 | 27.944 | 4.517 | 29.937 | 1.956 | 4.385 | 19.62 | 3.63 | 18.144 | 1.882 | 17.18 | 1.846 | 17.472 | 4.03 | 20.919 | 5.732 | 23.215 | 7.626 | 11.622 | 3.925 | 16.974 | 3.919 | 18.508 | 41.253 | 3.856 | 9.388 | 11.297 | 19.027 | 6.215 | 2.13 | 44.603 | 2.86 | 27.571 | 17.6 | 81.034 | 3.955 | 13.539 | 7.211 | 12.443 | 6.554 | 40.625 | 29.732 | 2.158
2031 |  |  | 4 | 49 | 44 | 13 | 0 | 0 | 0 | 0 | 10 | 2031-10-01 | 5.164 | 2.526 | 7.724 | 2.131 | 3.483 | 2.688 | 5.909 | 39.089 | 24.384 | 0.486 | 13.607 | 0.816 | 2.24 | 8.265 | 1.954 | 6.092 | 32.678 | 1.356 | 2.919 | 17.303 | 2.643 | 3.843 | 0 | 15.435 | 0.927 | 14.256 | 14.339 | 10.319 | 1.019 | 7.525 | 9.604 | 3.705 | 4.465 | 25.122 | 2.926 | 3.167 | 2.011 | 5.225 | 3.795 | 1.497 | 2.875 | 3.242 | 12.398 | 0.281 | 41.906 | 2.315 | 6.887 | 2.053 | 12.582 | 0.828
2031 |  |  | 0 | 20 | 5 | 0 | 0 | 0 | 0 | 0 | 11 | 2031-11-01 | 2.696 | 0 | 0.496 | 0 | 0.572 | 0.152 | 0 | 0 | 0 | 0.496 | 3.379 | 0 | 0.628 | 0 | 0 | 0 | 0.489 | 0 | 0 | 4.47 | 0 | 0 | 0 | 0 | 0 | 0.758 | 0 | 1.206 | 0.069 | 0 | 0 | 0.108 | 0.231 | 0 | 0.626 | 0 | 0.008 | 0 | 0 | 0 | 0.409 | 0 | 4.737 | 0 | 0 | 0 | 0.734 | 0 | 0 | 0.23
2031 |  |  | 5 | 45 | 39 | 16 | 0 | 0 | 0 | 0 | 12 | 2031-12-01 | 2.222 | 11.909 | 2.241 | 6.261 | 0.786 | 9.485 | 30.689 | 0 | 0 | 18.406 | 14.339 | 19.566 | 6.978 | 2.816 | 2.547 | 7.486 | 3.448 | 4.892 | 0 | 31.167 | 13.22 | 2.282 | 38.402 | 0 | 0 | 36.132 | 10.549 | 3.312 | 5.3 | 4.083 | 10.998 | 6.364 | 0.696 | 19.108 | 5.768 | 8.282 | 9.948 | 0.836 | 5.165 | 3.45 | 40.942 | 0.485 | 5.926 | 2.623 | 13.081 | 9.388 | 0.127 | 21.274 | 12.082 | 0.49
2032 |  |  | 6 | 48 | 44 | 17 | 0 | 0 | 0 | 0 | 1 | 2032-01-01 | 30.419 | 0 | 8.894 | 5.213 | 18.025 | 6.288 | 3.969 | 6.948 | 8.049 | 5.55 | 18.681 | 0.685 | 10.048 | 8.49 | 5.766 | 38.263 | 4.598 | 6.461 | 6.272 | 3.053 | 32.731 | 12.968 | 20.405 | 1.014 | 0.917 | 7.96 | 5.089 | 38.086 | 23.307 | 0.953 | 5.508 | 2.98 | 0 | 25.815 | 12.054 | 2.247 | 10.09 | 12.482 | 3.023 | 7.517 | 28.727 | 1.988 | 0.979 | 14.82 | 4.035 | 9.01 | 4.811 | 8.101 | 16.239 | 3.696
2032 |  |  | 0 | 35 | 26 | 2 | 0 | 0 | 0 | 0 | 2 | 2032-02-01 | 0 | 7.569 | 0.192 | 8.789 | 6.295 | 0 | 4.395 | 0 | 0 | 3.394 | 0 | 1.372 | 2.175 | 0 | 0 | 8.722 | 1.675 | 0.226 | 1.864 | 0.027 | 3.304 | 0.072 | 6.374 | 3.027 | 2.355 | 0 | 18.181 | 0 | 1.736 | 1.709 | 4.048 | 0 | 0 | 2.536 | 1.893 | 6.236 | 0.056 | 0.364 | 0.358 | 0 | 6.661 | 0.115 | 5.464 | 0.65 | 5.52 | 0 | 0 | 7.171 | 12.17 | 0
2032 |  |  | 0 | 36 | 31 | 2 | 0 | 0 | 0 | 0 | 3 | 2032-03-01 | 0.126 | 2.599 | 0 | 3.564 | 0 | 4.348 | 1.233 | 2.817 | 0 | 2.298 | 1.073 | 1.634 | 13.23 | 1.142 | 3.533 | 0.283 | 3.874 | 0 | 3.655 | 1.34 | 1.177 | 0 | 17.262 | 0.456 | 0 | 1.743 | 4.678 | 0 | 0 | 5.058 | 0 | 3.35 | 0.573 | 2.556 | 7.234 | 0 | 0 | 5.993 | 0.455 | 7.914 | 4.049 | 3.166 | 0 | 4.464 | 0 | 1.299 | 0 | 2.616 | 1.147 | 2.15
2032 |  |  | 0 | 12 | 6 | 3 | 0 | 0 | 0 | 0 | 4 | 2032-04-01 | 9.9 | 0 | 0 | 0 | 0.628 | 0 | 0 | 0 | 0 | 0 | 0 | 0 | 0 | 0 | 0.126 | 0 | 0 | 0 | 0 | 0 | 0 | 0 | 0.594 | 0 | 0.311 | 0 | 0 | 7.344 | 0.054 | 0 | 0 | 17.161 | 0 | 12.297 | 0 | 0 | 0 | 0 | 0 | 0 | 22.196 | 0 | 0.23 | 0 | 9.422 | 0 | 0 | 0 | 0 | 0
2032 |  |  | 0 | 42 | 19 | 1 | 0 | 0 | 0 | 0 | 5 | 2032-05-01 | 0.58 | 3.198 | 0.423 | 1.164 | 0 | 12.02 | 0.158 | 4.155 | 9.702 | 0 | 0.207 | 0.535 | 0.017 | 0.235 | 3.686 | 0 | 0.195 | 0.283 | 0.275 | 2.01 | 1.125 | 0 | 0.267 | 5.186 | 0.409 | 2.212 | 0.818 | 0.769 | 0 | 0.79 | 0 | 3.217 | 0.34 | 1.246 | 2.023 | 0.472 | 0.248 | 1.046 | 0.725 | 1.434 | 0.072 | 1.528 | 0.511 | 0.054 | 3.7 | 0.732 | 2.465 | 0 | 8.312 | 0
2032 |  |  | 0 | 27 | 10 | 0 | 0 | 0 | 0 | 0 | 6 | 2032-06-01 | 0.599 | 3.282 | 0 | 0.536 | 0 | 1.033 | 0.772 | 0 | 0.158 | 0.135 | 0.664 | 1.097 | 0 | 0 | 0.35 | 0.032 | 0 | 0 | 2.072 | 0 | 0 | 2.056 | 0 | 0 | 0.886 | 0 | 0 | 0 | 0 | 0.609 | 0 | 0 | 0.063 | 2.879 | 0 | 0 | 0.731 | 0 | 0.093 | 0.259 | 0 | 1.6 | 0.136 | 7.635 | 0 | 3.605 | 0.077 | 0.358 | 1.014 | 0
2032 |  |  | 29 | 50 | 50 | 47 | 7 | 0 | 0 | 0 | 7 | 2032-07-01 | 59.627 | 38.156 | 40.086 | 14.904 | 41.57 | 16.117 | 12.072 | 46.168 | 28.997 | 24.693 | 22.386 | 28.91 | 30.843 | 22.397 | 19.832 | 34.936 | 27.374 | 73.363 | 8.814 | 54.048 | 28.342 | 25.995 | 24.707 | 33.512 | 4.53 | 73.781 | 92.519 | 30.506 | 46.775 | 12.087 | 20.749 | 33.143 | 32.235 | 21.348 | 26.914 | 24.744 | 30.986 | 22.193 | 9.893 | 48.792 | 18.752 | 71.803 | 11.482 | 42.849 | 17.367 | 50.155 | 31.749 | 22.091 | 40.1 | 13.25
2032 |  |  | 2 | 50 | 49 | 7 | 0 | 0 | 0 | 0 | 8 | 2032-08-01 | 3.841 | 4.724 | 9.994 | 0.623 | 11.642 | 1.388 | 2.994 | 9.382 | 4.114 | 2.787 | 5.448 | 3.479 | 1.77 | 12.497 | 9.823 | 1.357 | 6.247 | 3.887 | 8.267 | 3.734 | 35.484 | 2.025 | 1.809 | 6.561 | 5.002 | 1.402 | 4.222 | 4.823 | 5.467 | 2.986 | 6.351 | 1.992 | 3.68 | 22.228 | 2.346 | 8.094 | 3.321 | 5.162 | 1.49 | 14.83 | 7.253 | 2.392 | 5.213 | 2.251 | 4.496 | 7.144 | 41.368 | 2.705 | 3.584 | 11.723
2032 |  |  | 3 | 50 | 49 | 20 | 1 | 0 | 0 | 0 | 9 | 2032-09-01 | 14.202 | 3.688 | 21.948 | 4.78 | 6.604 | 6.378 | 16.495 | 22.606 | 16.631 | 1.097 | 13.604 | 6.67 | 1.531 | 15.399 | 0.624 | 13.827 | 7.461 | 6.553 | 12.994 | 5.982 | 6.841 | 8.713 | 6.658 | 11.12 | 2.289 | 34.421 | 11.852 | 7.143 | 1.312 | 12.95 | 14.391 | 2.315 | 8.033 | 5.3 | 4.976 | 5.603 | 7.608 | 7.105 | 5.969 | 12.518 | 2.079 | 89.56 | 14.527 | 4.672 | 1.67 | 14.446 | 2.708 | 39.498 | 12.358 | 1.118
2032 |  |  | 5 | 48 | 41 | 13 | 1 | 0 | 0 | 0 | 10 | 2032-10-01 | 5.972 | 1.388 | 3.862 | 0.891 | 3.162 | 5.765 | 0.637 | 46.946 | 21.533 | 0.464 | 1.313 | 15.818 | 9.795 | 3.307 | 1.504 | 10.793 | 52.379 | 1.189 | 1.553 | 10.377 | 2.758 | 4.548 | 2.644 | 6.036 | 1.845 | 8.677 | 8.336 | 15.856 | 0 | 40.367 | 0.817 | 6.732 | 15.844 | 26.019 | 8.263 | 1.885 | 19.706 | 0 | 8.405 | 0.28 | 2.398 | 5.478 | 8.37 | 0.267 | 29.832 | 5.17 | 0.769 | 12.738 | 1.21 | 4.624
2032 |  |  | 0 | 14 | 3 | 0 | 0 | 0 | 0 | 0 | 11 | 2032-11-01 | 0 | 0 | 0 | 0 | 0 | 1.794 | 0.999 | 0 | 0 | 0 | 0 | 0.101 | 0 | 0.45 | 0.489 | 0 | 0 | 0 | 0.894 | 0 | 0 | 0.043 | 0 | 3.798 | 0 | 0 | 0.297 | 0 | 0 | 0 | 0.122 | 0 | 0 | 0 | 0 | 0 | 5.443 | 0 | 0 | 0.827 | 0 | 0 | 0 | 0.385 | 0 | 0 | 0.138 | 0 | 0 | 0
2032 |  |  | 6 | 42 | 34 | 19 | 0 | 0 | 0 | 0 | 12 | 2032-12-01 | 0 | 47.994 | 4.398 | 3.191 | 2.407 | 19.73 | 14.734 | 1.527 | 29.229 | 0 | 2.189 | 11.326 | 7.674 | 0.717 | 0.366 | 18.17 | 0 | 22.763 | 0.413 | 17.654 | 4.055 | 11.221 | 1.136 | 13.984 | 0.314 | 41.693 | 6.007 | 4.075 | 0 | 28.003 | 17.627 | 0 | 8.63 | 7.334 | 0.291 | 11.766 | 16.019 | 0.464 | 5.446 | 3.836 | 0 | 15.775 | 14.132 | 0.705 | 8.025 | 0.863 | 39.291 | 0 | 29.476 | 0
2033 |  |  | 10 | 47 | 43 | 18 | 1 | 0 | 0 | 0 | 1 | 2033-01-01 | 15.597 | 4.214 | 2.626 | 31.331 | 21.238 | 0.88 | 37.062 | 0 | 9.405 | 4.021 | 3.377 | 13.672 | 0.606 | 26.177 | 7.219 | 25.461 | 1.1 | 25.2 | 4.8 | 8.8 | 24.93 | 4.556 | 12.859 | 2.188 | 66.111 | 0.94 | 8.142 | 28.704 | 0 | 47.621 | 3.624 | 5.232 | 4.22 | 8.371 | 1.11 | 36.629 | 0.647 | 19.226 | 8.812 | 2.128 | 2.207 | 14.536 | 4.918 | 27.121 | 1.617 | 9.1 | 4.853 | 8.573 | 24.782 | 0
2033 |  |  | 1 | 34 | 26 | 5 | 0 | 0 | 0 | 0 | 2 | 2033-02-01 | 0 | 6.846 | 6.131 | 0 | 3.886 | 0 | 0.225 | 3.274 | 8.34 | 0 | 1.676 | 0 | 41.035 | 1.804 | 0.115 | 0.25 | 2.119 | 1.543 | 4.032 | 0 | 0 | 10.09 | 0.805 | 22.273 | 6.002 | 0 | 0.834 | 6.349 | 4.226 | 0 | 13.027 | 0 | 0 | 1.912 | 1.592 | 3.788 | 10.531 | 0 | 0 | 3.887 | 2.185 | 0.451 | 4.729 | 0.283 | 3.513 | 0 | 0 | 0.534 | 0 | 8.242
2033 |  |  | 1 | 40 | 30 | 3 | 0 | 0 | 0 | 0 | 3 | 2033-03-01 | 2.421 | 0.402 | 5.783 | 0 | 2.98 | 0 | 1.318 | 2.067 | 1.191 | 0.225 | 0.286 | 1.672 | 2.062 | 5.754 | 0 | 28.516 | 3.203 | 0 | 1.709 | 0.795 | 1.221 | 0 | 0.837 | 7.173 | 0 | 5.04 | 1.302 | 1.496 | 0 | 10.544 | 0.391 | 4.076 | 0.139 | 3.095 | 1.468 | 1.862 | 0 | 0.886 | 2.288 | 0.234 | 24.087 | 3.478 | 0 | 7.293 | 0 | 2.683 | 0.549 | 3.253 | 1.424 | 1.369
2033 |  |  | 0 | 4 | 3 | 1 | 0 | 0 | 0 | 0 | 4 | 2033-04-01 | 10.394 | 0 | 0 | 0 | 0 | 0.126 | 0 | 0 | 0 | 0 | 0 | 0 | 2.081 | 0 | 0 | 0 | 0 | 0 | 0 | 0 | 0 | 0 | 0 | 0 | 0 | 2.011 | 0 | 0 | 0 | 0 | 0 | 0 | 0 | 0 | 0 | 0 | 0 | 0 | 0 | 0 | 0 | 0 | 0 | 0 | 0 | 0 | 0 | 0 | 0 | 0
2033 |  |  | 1 | 16 | 6 | 2 | 0 | 0 | 0 | 0 | 5 | 2033-05-01 | 0 | 0 | 0.31 | 0 | 0.4 | 0 | 0 | 0 | 0 | 0 | 0 | 0 | 0 | 0.01 | 0 | 0 | 0 | 0 | 0.38 | 0 | 19.961 | 0 | 0.037 | 0.084 | 0.054 | 1.307 | 0 | 0 | 0 | 30.289 | 0 | 0.378 | 0 | 0 | 0 | 0 | 2.527 | 0 | 0 | 0 | 0 | 2.407 | 0.68 | 0 | 0.02 | 0 | 0 | 0 | 1.798 | 0
2033 |  |  | 0 | 26 | 3 | 0 | 0 | 0 | 0 | 0 | 6 | 2033-06-01 | 0 | 0.374 | 0.261 | 0.019 | 0.526 | 0.721 | 0 | 0.72 | 0 | 0.357 | 1.318 | 0 | 0 | 0 | 0 | 0.575 | 0 | 0.616 | 0.289 | 0.158 | 0 | 0 | 0 | 0.467 | 0.262 | 0.836 | 0.598 | 0.65 | 0 | 0.709 | 0 | 0.876 | 0 | 1.076 | 0.611 | 0.895 | 0 | 0 | 0 | 0.553 | 0 | 0 | 0.613 | 0 | 0 | 1.276 | 0 | 0 | 0.808 | 0
2033 |  |  | 26 | 50 | 50 | 41 | 7 | 2 | 0 | 0 | 7 | 2033-07-01 | 49.077 | 20.857 | 32.109 | 22.92 | 40.141 | 12.131 | 6.985 | 110.421 | 48.183 | 10.393 | 48.791 | 9.814 | 1.876 | 76.88 | 92.172 | 1.56 | 14.227 | 41.148 | 33.558 | 21.502 | 59.498 | 6.557 | 38.171 | 17.113 | 34.074 | 39.576 | 137.421 | 2.484 | 14.8 | 41.108 | 33.232 | 20.905 | 43.965 | 14.614 | 9.951 | 49.821 | 13.653 | 42.337 | 35.184 | 19.706 | 49.361 | 22.463 | 10.156 | 44.612 | 52.05 | 9.253 | 34.701 | 19.85 | 8.974 | 53.779
2033 |  |  | 4 | 50 | 46 | 13 | 0 | 0 | 0 | 0 | 8 | 2033-08-01 | 1.644 | 23.19 | 1.518 | 8.664 | 3.075 | 2.824 | 5.615 | 3.269 | 40.51 | 8.527 | 2.37 | 5.768 | 15.923 | 0.845 | 2.285 | 16.245 | 15.051 | 3.922 | 4.284 | 8.475 | 12.987 | 29.359 | 1.613 | 10.259 | 9.44 | 2.94 | 0.99 | 9.115 | 3.169 | 3.535 | 2.231 | 10.307 | 3.842 | 34.552 | 2.67 | 3.662 | 0.684 | 5.733 | 3.837 | 8.054 | 10.339 | 2.106 | 0.312 | 6.039 | 2.944 | 3.885 | 27.404 | 6.044 | 1.734 | 10.993
2033 |  |  | 4 | 50 | 44 | 18 | 1 | 1 | 0 | 0 | 9 | 2033-09-01 | 8.021 | 6.43 | 1.648 | 21.632 | 5.481 | 10.912 | 9.419 | 106.345 | 8.849 | 4.203 | 11.073 | 10.276 | 9.095 | 4.94 | 5.189 | 14.942 | 15.661 | 3.27 | 28.071 | 3.338 | 6.442 | 2.181 | 8.482 | 4.248 | 17.466 | 0.211 | 8.364 | 6.23 | 0.082 | 23.094 | 17.702 | 0.466 | 12.464 | 1.049 | 14.834 | 0.177 | 12.016 | 1.813 | 8.962 | 0.969 | 8.66 | 4.95 | 27.487 | 0.941 | 5.075 | 12.534 | 7.263 | 35.426 | 14.018 | 4.123
2033 |  |  | 3 | 49 | 39 | 16 | 1 | 0 | 0 | 0 | 10 | 2033-10-01 | 19.207 | 0.071 | 14.932 | 0.894 | 2.924 | 4.181 | 0.929 | 58.202 | 0.807 | 10.141 | 25.392 | 1.533 | 1.426 | 11.605 | 3.919 | 2.985 | 15.463 | 8.217 | 2.3 | 6.752 | 22.558 | 0.706 | 2.285 | 5.838 | 0.382 | 7.87 | 42.356 | 2.427 | 2.489 | 5.631 | 19.719 | 0.375 | 3.118 | 6.694 | 17.862 | 0 | 11.252 | 0.035 | 1.004 | 10.588 | 9.91 | 2.238 | 11.547 | 0.951 | 14.356 | 10.166 | 0.818 | 6.797 | 1.581 | 8.972
2033 |  |  | 0 | 17 | 5 | 0 | 0 | 0 | 0 | 0 | 11 | 2033-11-01 | 0.377 | 0 | 0 | 0.012 | 0 | 0.47 | 1.396 | 0 | 0 | 0.098 | 0.337 | 0 | 0 | 0 | 0 | 1.86 | 0 | 0 | 0 | 0 | 0.433 | 0 | 0 | 0.066 | 0 | 0.173 | 0.171 | 0 | 0.045 | 0 | 0.248 | 0 | 0 | 0 | 9.628 | 0 | 0 | 0.195 | 1.228 | 0 | 0 | 0 | 0 | 0 | 0 | 0 | 2.308 | 0 | 0 | 0
2033 |  |  | 6 | 48 | 36 | 20 | 0 | 0 | 0 | 0 | 12 | 2033-12-01 | 6.81 | 2.597 | 28.858 | 0.217 | 0.518 | 25.193 | 3.347 | 10.214 | 35.871 | 0.673 | 11.495 | 0.531 | 2.628 | 9.658 | 4.667 | 23.076 | 0.977 | 14.28 | 23.845 | 0 | 6.621 | 8.166 | 28.821 | 0.069 | 1.416 | 16.356 | 9.935 | 1.729 | 17.09 | 0.281 | 1.439 | 13.112 | 29.024 | 0.093 | 4.996 | 8.392 | 0.03 | 14.947 | 20.597 | 0.907 | 10.256 | 1.309 | 11.923 | 0.353 | 13.195 | 0 | 0.707 | 49.48 | 19.154 | 2.316
2034 |  |  | 7 | 46 | 44 | 19 | 4 | 0 | 0 | 0 | 1 | 2034-01-01 | 1.688 | 37.324 | 8.898 | 7.431 | 15.233 | 2.169 | 5.356 | 13.978 | 20.199 | 1.353 | 32.112 | 0 | 7.271 | 3.186 | 0.544 | 54.369 | 2.806 | 14.093 | 5.294 | 9.3 | 21.684 | 3.307 | 6.452 | 6.228 | 15.264 | 2.453 | 4.922 | 33.967 | 14.144 | 3.4 | 24.085 | 0 | 0 | 55.34 | 11.682 | 7.442 | 5.368 | 7.657 | 76.95 | 0 | 1.155 | 15.901 | 4.425 | 9.953 | 16.455 | 7.055 | 17.03 | 3.105 | 58.451 | 0.84
2034 |  |  | 2 | 36 | 20 | 5 | 0 | 0 | 0 | 0 | 2 | 2034-02-01 | 0.441 | 0.745 | 0 | 0.772 | 0 | 0.554 | 2.243 | 0.126 | 8.867 | 0 | 6.394 | 0 | 30.828 | 2.37 | 0.059 | 1.828 | 0 | 2.444 | 0.705 | 0.072 | 0.522 | 0.398 | 0.62 | 18.324 | 0 | 4.899 | 0 | 23.994 | 0.704 | 1.174 | 3.613 | 0.747 | 8.236 | 0 | 4.94 | 0.656 | 0 | 1.645 | 0.801 | 0.645 | 1.072 | 0 | 0 | 15.107 | 28.349 | 0 | 9.435 | 0 | 3.69 | 0
2034 |  |  | 1 | 46 | 37 | 4 | 0 | 0 | 0 | 0 | 3 | 2034-03-01 | 19.829 | 0.67 | 9.252 | 0 | 6.286 | 2.613 | 6.747 | 0 | 7.422 | 0.842 | 4.035 | 2.274 | 25.791 | 0.718 | 1.238 | 2.439 | 4.853 | 0 | 1.21 | 8.831 | 0.326 | 1.218 | 1.502 | 9.521 | 1.659 | 2.125 | 0.96 | 8.858 | 0 | 10.721 | 4.095 | 0.919 | 1.295 | 4.979 | 0.748 | 4.617 | 1.759 | 3.02 | 0.054 | 3.506 | 14.96 | 5.408 | 6.262 | 0.699 | 1.139 | 2.436 | 3.374 | 3.913 | 3.202 | 1.265
2034 |  |  | 0 | 7 | 4 | 1 | 0 | 0 | 0 | 0 | 4 | 2034-04-01 | 10.642 | 0 | 0 | 0 | 0.231 | 0 | 0 | 0 | 1.904 | 0 | 0.099 | 0 | 0.704 | 0 | 0 | 0 | 0 | 0 | 0 | 0 | 0 | 0 | 0 | 0 | 0 | 0 | 0 | 0 | 2.943 | 0 | 0 | 0 | 0 | 0 | 0 | 0 | 0 | 0 | 1.268 | 0 | 0 | 0 | 0 | 0 | 0 | 0 | 0 | 0 | 0 | 0
2034 |  |  | 1 | 17 | 12 | 1 | 0 | 0 | 0 | 0 | 5 | 2034-05-01 | 1.36 | 0 | 0 | 3.701 | 0.539 | 0 | 0.254 | 0 | 0 | 0.149 | 0 | 0 | 2.757 | 0 | 0 | 0 | 0 | 0 | 0 | 0 | 3.982 | 0 | 0 | 0.103 | 0 | 1.263 | 1.293 | 0 | 4.001 | 32.764 | 0 | 0.512 | 0 | 0 | 0 | 1.692 | 2.164 | 0 | 0 | 1.134 | 0 | 0 | 0 | 1.109 | 0 | 0 | 0 | 0 | 0 | 0
2034 |  |  | 0 | 23 | 6 | 1 | 0 | 0 | 0 | 0 | 6 | 2034-06-01 | 0 | 11.491 | 0 | 3.297 | 0 | 0 | 0 | 0 | 0.862 | 0 | 2.068 | 1.061 | 0.497 | 0.802 | 0.501 | 0.773 | 0 | 0 | 0 | 0.342 | 0.331 | 0 | 0.672 | 0 | 0 | 4.203 | 0.109 | 0.297 | 0.403 | 0 | 0 | 0 | 0 | 6.166 | 0 | 0.473 | 0.034 | 0.398 | 0 | 0 | 0.531 | 0.744 | 0 | 0 | 0 | 0 | 0 | 0.784 | 0 | 0
2034 |  |  | 32 | 50 | 49 | 45 | 7 | 2 | 0 | 0 | 7 | 2034-07-01 | 108.097 | 0.7 | 43.193 | 15.369 | 26.802 | 27.644 | 10.082 | 48.746 | 36.459 | 20.011 | 33.156 | 20.517 | 26.817 | 32.504 | 25.886 | 31.294 | 38.258 | 19.546 | 32.734 | 24.554 | 30.315 | 61.027 | 12.388 | 50.765 | 26.155 | 31.849 | 13.952 | 46.729 | 6.394 | 68.64 | 18.388 | 39.348 | 51.353 | 9.454 | 18.345 | 36.358 | 26.278 | 27.927 | 3.072 | 68.151 | 2.214 | 151.325 | 15.204 | 44.536 | 20.315 | 35.005 | 25.628 | 29.888 | 19.048 | 39.806
2034 |  |  | 3 | 50 | 46 | 11 | 0 | 0 | 0 | 0 | 8 | 2034-08-01 | 4.858 | 4.031 | 6.609 | 3.059 | 3.904 | 3.726 | 7.925 | 4.203 | 2.17 | 3.121 | 4.602 | 30.639 | 11.735 | 3.253 | 8.654 | 4.378 | 4.932 | 0.506 | 2.151 | 21.124 | 21.391 | 4.498 | 7.734 | 1.314 | 4.7 | 2.73 | 0.683 | 13.52 | 3.94 | 4.037 | 7.94 | 1.012 | 3.528 | 38.526 | 1.56 | 29.276 | 3.841 | 4.095 | 17.325 | 0.091 | 4.195 | 5.622 | 4.038 | 17.15 | 0.863 | 19.163 | 20.935 | 4.865 | 5.226 | 4.198
2034 |  |  | 2 | 50 | 46 | 21 | 2 | 1 | 0 | 0 | 9 | 2034-09-01 | 12.98 | 0.395 | 2.562 | 14.744 | 16.756 | 3.625 | 3.157 | 111.198 | 13.04 | 4.92 | 12.561 | 1.426 | 12.398 | 0.579 | 15.005 | 1.488 | 24.972 | 2.296 | 8.676 | 2.632 | 13.07 | 1.445 | 1.17 | 15.427 | 14.01 | 3.018 | 3.85 | 16.374 | 18.313 | 1.669 | 0.182 | 12.915 | 1.507 | 8.355 | 2.645 | 13.255 | 14.071 | 5.582 | 17.261 | 5.122 | 6.632 | 7.924 | 3.629 | 11.269 | 3.238 | 2.475 | 0.221 | 60.082 | 19.581 | 2.43
2034 |  |  | 2 | 49 | 43 | 16 | 0 | 0 | 0 | 0 | 10 | 2034-10-01 | 17.593 | 0 | 4.645 | 4.039 | 2.562 | 8.592 | 18.803 | 8.738 | 5.496 | 3.491 | 14.998 | 1.006 | 0.35 | 18.344 | 4.23 | 7.188 | 26.234 | 7.426 | 0.929 | 8.359 | 0.751 | 9.342 | 10.932 | 2.074 | 16.076 | 1.23 | 23.272 | 3.598 | 4.391 | 2.407 | 1.55 | 9.52 | 23.893 | 1.194 | 0.498 | 17.763 | 10.323 | 2.299 | 0.889 | 17.653 | 1.168 | 11.154 | 10.3 | 1.993 | 31.369 | 1.866 | 0.296 | 24.391 | 2.042 | 5.43
2034 |  |  | 1 | 15 | 5 | 1 | 0 | 0 | 0 | 0 | 11 | 2034-11-01 | 0 | 0 | 0 | 0.626 | 0.104 | 0 | 0 | 0.309 | 3.696 | 0 | 0 | 0 | 0 | 4.348 | 0 | 0 | 0 | 0 | 0.794 | 0 | 0 | 0.556 | 0.805 | 0 | 0 | 0 | 0.072 | 0 | 0 | 0 | 0.248 | 0 | 0 | 0 | 0 | 0 | 0 | 0.208 | 0 | 1.928 | 0 | 0 | 0.731 | 0 | 0 | 0 | 31.435 | 0 | 2.879 | 0
2034 |  |  | 5 | 49 | 42 | 17 | 1 | 0 | 0 | 0 | 12 | 2034-12-01 | 9.192 | 3.12 | 10.421 | 2.427 | 1.716 | 7.492 | 23.023 | 0.839 | 37.14 | 0.7 | 23.39 | 0.703 | 10.877 | 1.69 | 0 | 46.033 | 6.06 | 3.787 | 0.19 | 22.292 | 6.241 | 4.296 | 28.341 | 0.156 | 28.783 | 3.998 | 3.682 | 9.97 | 3.668 | 7.936 | 54.761 | 0.886 | 1.057 | 17.856 | 2.494 | 15.32 | 15.923 | 0.585 | 4.461 | 5.198 | 15.561 | 2.07 | 6.302 | 4.62 | 3.316 | 10.608 | 11.532 | 3.491 | 3.209 | 16.251

## C05-3
>25 | any month | January | July
2015 | 0.1667% | 0% | 0%
2016 | 2.333% | 0% | 24%
2017 | 2.667% | 0% | 28%
2018 | 0.8333% | 0% | 2%
2019 | 0.3333% | 0% | 0%
2020 | 3.5% | 2% | 36%
2021 | 2.167% | 0% | 18%
2022 | 4% | 0% | 36%
2023 | 4.667% | 2% | 40%
2024 | 1% | 0% | 4%
2025 | 4.667% | 2% | 34%
2026 | 4.667% | 4% | 44%
2027 | 6.167% | 6% | 48%
2028 | 10.83% | 10% | 58%
2029 | 5.333% | 2% | 22%
2030 | 2.333% | 2% | 6%
2031 | 8.833% | 8% | 56%
2032 | 8.333% | 12% | 56%
2033 | 9.667% | 24% | 56%
2034 | 9.5% | 18% | 66%
2015-2024 | 2.167% | 0.6% | 18.8% | 100% | 99.6% | 51.2% | 0.8% | 0% | 0% | 0%
All years | 4.6% | 4.7% | 31.7% | 100% | 99.4% | 64.6% | 6.8% | 1.2% | 0% | 0%
|  |  | >25 | >0 | >1 | >10 | >50 | >100 | >500 | >1000
|  |  | Countif | Countif | Countif | Countif | Countif | Countif | Countif | Countif | Month | Time | Iteration 1 | Iteration 2 | Iteration 3 | Iteration 4 | Iteration 5 | Iteration 6 | Iteration 7 | Iteration 8 | Iteration 9 | Iteration 10 | Iteration 11 | Iteration 12 | Iteration 13 | Iteration 14 | Iteration 15 | Iteration 16 | Iteration 17 | Iteration 18 | Iteration 19 | Iteration 20 | Iteration 21 | Iteration 22 | Iteration 23 | Iteration 24 | Iteration 25 | Iteration 26 | Iteration 27 | Iteration 28 | Iteration 29 | Iteration 30 | Iteration 31 | Iteration 32 | Iteration 33 | Iteration 34 | Iteration 35 | Iteration 36 | Iteration 37 | Iteration 38 | Iteration 39 | Iteration 40 | Iteration 41 | Iteration 42 | Iteration 43 | Iteration 44 | Iteration 45 | Iteration 46 | Iteration 47 | Iteration 48 | Iteration 49 | Iteration 50
2015 |  |  | 0 | 1 | 1 | 0 | 0 | 0 | 0 | 0 | 1 | 2015-01-01 | 0 | 0 | 0 | 0 | 0 | 0 | 0 | 0 | 0 | 0 | 0 | 0 | 0 | 0 | 0 | 0 | 0 | 0 | 1.233 | 0 | 0 | 0 | 0 | 0 | 0 | 0 | 0 | 0 | 0 | 0 | 0 | 0 | 0 | 0 | 0 | 0 | 0 | 0 | 0 | 0 | 0 | 0 | 0 | 0 | 0 | 0 | 0 | 0 | 0 | 0
2015 |  |  | 0 | 1 | 0 | 0 | 0 | 0 | 0 | 0 | 2 | 2015-02-01 | 0 | 0 | 0 | 0 | 0 | 0 | 0 | 0 | 0 | 0 | 0.003 | 0 | 0 | 0 | 0 | 0 | 0 | 0 | 0 | 0 | 0 | 0 | 0 | 0 | 0 | 0 | 0 | 0 | 0 | 0 | 0 | 0 | 0 | 0 | 0 | 0 | 0 | 0 | 0 | 0 | 0 | 0 | 0 | 0 | 0 | 0 | 0 | 0 | 0 | 0
2015 |  |  | 0 | 1 | 1 | 0 | 0 | 0 | 0 | 0 | 3 | 2015-03-01 | 0 | 0 | 1.466 | 0 | 0 | 0 | 0 | 0 | 0 | 0 | 0 | 0 | 0 | 0 | 0 | 0 | 0 | 0 | 0 | 0 | 0 | 0 | 0 | 0 | 0 | 0 | 0 | 0 | 0 | 0 | 0 | 0 | 0 | 0 | 0 | 0 | 0 | 0 | 0 | 0 | 0 | 0 | 0 | 0 | 0 | 0 | 0 | 0 | 0 | 0
2015 |  |  | 0 | 0 | 0 | 0 | 0 | 0 | 0 | 0 | 4 | 2015-04-01 | 0 | 0 | 0 | 0 | 0 | 0 | 0 | 0 | 0 | 0 | 0 | 0 | 0 | 0 | 0 | 0 | 0 | 0 | 0 | 0 | 0 | 0 | 0 | 0 | 0 | 0 | 0 | 0 | 0 | 0 | 0 | 0 | 0 | 0 | 0 | 0 | 0 | 0 | 0 | 0 | 0 | 0 | 0 | 0 | 0 | 0 | 0 | 0 | 0 | 0
2015 |  |  | 0 | 0 | 0 | 0 | 0 | 0 | 0 | 0 | 5 | 2015-05-01 | 0 | 0 | 0 | 0 | 0 | 0 | 0 | 0 | 0 | 0 | 0 | 0 | 0 | 0 | 0 | 0 | 0 | 0 | 0 | 0 | 0 | 0 | 0 | 0 | 0 | 0 | 0 | 0 | 0 | 0 | 0 | 0 | 0 | 0 | 0 | 0 | 0 | 0 | 0 | 0 | 0 | 0 | 0 | 0 | 0 | 0 | 0 | 0 | 0 | 0
2015 |  |  | 0 | 16 | 9 | 0 | 0 | 0 | 0 | 0 | 6 | 2015-06-01 | 0 | 1.222 | 0 | 0 | 0 | 1.88 | 1.188 | 0 | 1.586 | 0 | 0 | 1.003 | 0 | 0 | 1.461 | 0 | 0.244 | 0 | 0.448 | 0 | 0 | 2.832 | 0 | 0 | 0 | 4.088 | 0 | 0.068 | 0.959 | 0 | 0.856 | 0 | 0.032 | 1.208 | 0 | 0 | 0 | 0 | 0.291 | 0 | 0 | 0 | 0 | 0 | 0 | 0 | 0 | 0 | 0 | 0
2015 |  |  | 0 | 50 | 50 | 6 | 0 | 0 | 0 | 0 | 7 | 2015-07-01 | 4.55 | 5.274 | 2.965 | 6.882 | 7.368 | 5.481 | 6.388 | 4.835 | 4.284 | 9.065 | 4.791 | 8.08 | 3.66 | 9.642 | 5.398 | 6.158 | 7.304 | 3.826 | 4.864 | 12.099 | 9.652 | 4.546 | 3.29 | 12.171 | 10.353 | 4.075 | 11.481 | 4.849 | 5.675 | 4.688 | 7.205 | 7.38 | 6.92 | 4.996 | 2.82 | 7.909 | 6.19 | 4.441 | 14.776 | 3.353 | 3.846 | 6.036 | 6.958 | 7.716 | 3.04 | 9.646 | 8.508 | 3.865 | 11.311 | 6.291
2015 |  |  | 0 | 49 | 44 | 3 | 0 | 0 | 0 | 0 | 8 | 2015-08-01 | 1.833 | 9.141 | 4.095 | 1.795 | 0.963 | 8.917 | 1.248 | 0.079 | 3.001 | 5.4 | 1.403 | 4.118 | 1.883 | 2.167 | 1.475 | 2.686 | 1.533 | 5.508 | 2.087 | 2.169 | 17.894 | 0.965 | 0 | 2.159 | 4.087 | 1.995 | 6.21 | 1.519 | 4.885 | 2.752 | 2.611 | 2.121 | 0.607 | 21.152 | 1.12 | 2.722 | 0.583 | 2.721 | 4.529 | 4.179 | 2.168 | 4.903 | 1.797 | 1.672 | 2.881 | 3.391 | 22.882 | 1.539 | 3.482 | 2.802
2015 |  |  | 1 | 44 | 41 | 1 | 0 | 0 | 0 | 0 | 9 | 2015-09-01 | 3.114 | 3.633 | 4.142 | 2.24 | 3.814 | 2.16 | 1.858 | 7.607 | 3.273 | 2.565 | 0.599 | 6.587 | 3.378 | 1.37 | 0 | 2.898 | 4.929 | 1.01 | 0.446 | 2.011 | 0 | 2.184 | 0 | 3.011 | 5.827 | 1.336 | 2.384 | 2.713 | 3.524 | 3.699 | 0 | 2.116 | 0.465 | 1.049 | 1.24 | 0 | 1.249 | 3.098 | 2.819 | 0 | 4.021 | 2.491 | 2.034 | 4.667 | 3.409 | 3.321 | 2.42 | 25.496 | 1.774 | 2.421
2015 |  |  | 0 | 25 | 9 | 1 | 0 | 0 | 0 | 0 | 10 | 2015-10-01 | 1.053 | 0.753 | 0 | 0 | 0.634 | 0 | 0 | 11.264 | 0 | 0 | 0 | 0.283 | 0.601 | 0 | 0 | 0.945 | 4.401 | 0 | 0.922 | 0 | 0.886 | 0.163 | 1.512 | 0.475 | 1.157 | 0.903 | 3.455 | 0 | 0 | 1.293 | 1.147 | 0 | 0.625 | 0.697 | 0.354 | 0 | 0 | 0 | 0.712 | 0 | 0 | 0 | 0 | 0.366 | 9.139 | 0.942 | 0 | 0 | 0 | 0
2015 |  |  | 0 | 0 | 0 | 0 | 0 | 0 | 0 | 0 | 11 | 2015-11-01 | 0 | 0 | 0 | 0 | 0 | 0 | 0 | 0 | 0 | 0 | 0 | 0 | 0 | 0 | 0 | 0 | 0 | 0 | 0 | 0 | 0 | 0 | 0 | 0 | 0 | 0 | 0 | 0 | 0 | 0 | 0 | 0 | 0 | 0 | 0 | 0 | 0 | 0 | 0 | 0 | 0 | 0 | 0 | 0 | 0 | 0 | 0 | 0 | 0 | 0
2015 |  |  | 0 | 4 | 0 | 0 | 0 | 0 | 0 | 0 | 12 | 2015-12-01 | 0 | 0 | 0 | 0 | 0 | 0 | 0 | 0 | 0 | 0 | 0 | 0 | 0 | 0 | 0 | 0 | 0 | 0.239 | 0 | 0 | 0 | 0 | 0 | 0.13 | 0 | 0 | 0 | 0.61 | 0 | 0 | 0 | 0 | 0 | 0 | 0 | 0.003 | 0 | 0 | 0 | 0 | 0 | 0 | 0 | 0 | 0 | 0 | 0 | 0 | 0 | 0
2016 |  |  | 0 | 2 | 2 | 0 | 0 | 0 | 0 | 0 | 1 | 2016-01-01 | 0 | 0 | 0 | 0 | 0 | 0 | 0 | 0 | 0 | 0 | 0 | 0 | 0 | 0 | 0 | 0 | 0 | 0 | 5.133 | 0 | 2.269 | 0 | 0 | 0 | 0 | 0 | 0 | 0 | 0 | 0 | 0 | 0 | 0 | 0 | 0 | 0 | 0 | 0 | 0 | 0 | 0 | 0 | 0 | 0 | 0 | 0 | 0 | 0 | 0 | 0
2016 |  |  | 0 | 0 | 0 | 0 | 0 | 0 | 0 | 0 | 2 | 2016-02-01 | 0 | 0 | 0 | 0 | 0 | 0 | 0 | 0 | 0 | 0 | 0 | 0 | 0 | 0 | 0 | 0 | 0 | 0 | 0 | 0 | 0 | 0 | 0 | 0 | 0 | 0 | 0 | 0 | 0 | 0 | 0 | 0 | 0 | 0 | 0 | 0 | 0 | 0 | 0 | 0 | 0 | 0 | 0 | 0 | 0 | 0 | 0 | 0 | 0 | 0
2016 |  |  | 0 | 0 | 0 | 0 | 0 | 0 | 0 | 0 | 3 | 2016-03-01 | 0 | 0 | 0 | 0 | 0 | 0 | 0 | 0 | 0 | 0 | 0 | 0 | 0 | 0 | 0 | 0 | 0 | 0 | 0 | 0 | 0 | 0 | 0 | 0 | 0 | 0 | 0 | 0 | 0 | 0 | 0 | 0 | 0 | 0 | 0 | 0 | 0 | 0 | 0 | 0 | 0 | 0 | 0 | 0 | 0 | 0 | 0 | 0 | 0 | 0
2016 |  |  | 0 | 0 | 0 | 0 | 0 | 0 | 0 | 0 | 4 | 2016-04-01 | 0 | 0 | 0 | 0 | 0 | 0 | 0 | 0 | 0 | 0 | 0 | 0 | 0 | 0 | 0 | 0 | 0 | 0 | 0 | 0 | 0 | 0 | 0 | 0 | 0 | 0 | 0 | 0 | 0 | 0 | 0 | 0 | 0 | 0 | 0 | 0 | 0 | 0 | 0 | 0 | 0 | 0 | 0 | 0 | 0 | 0 | 0 | 0 | 0 | 0
2016 |  |  | 0 | 3 | 1 | 0 | 0 | 0 | 0 | 0 | 5 | 2016-05-01 | 0 | 0 | 0 | 0 | 0 | 1.403 | 0 | 0 | 0 | 0 | 0 | 0 | 0 | 0 | 0 | 0 | 0 | 0 | 0 | 0 | 0 | 0 | 0 | 0 | 0 | 0 | 0 | 0 | 0 | 0 | 0 | 0 | 0 | 0 | 0 | 0 | 0 | 0 | 0 | 0 | 0.99 | 0 | 0 | 0 | 0 | 0 | 0 | 0 | 0 | 0.234
2016 |  |  | 0 | 30 | 9 | 0 | 0 | 0 | 0 | 0 | 6 | 2016-06-01 | 0 | 1.815 | 0 | 0.5 | 0.101 | 0 | 0.101 | 0.751 | 0 | 0 | 6.343 | 0.248 | 0 | 2.191 | 0.79 | 0 | 0.003 | 0 | 0.587 | 0.396 | 0.569 | 0 | 0 | 0.727 | 0.022 | 1.806 | 0 | 2.365 | 0.608 | 0.706 | 1.118 | 0 | 1.197 | 0.523 | 1.996 | 0 | 0.875 | 0 | 0 | 0 | 0 | 0.918 | 0.026 | 0 | 0 | 1.117 | 0 | 0.274 | 0.901 | 0.99
2016 |  |  | 12 | 50 | 50 | 35 | 0 | 0 | 0 | 0 | 7 | 2016-07-01 | 19.847 | 11.69 | 9.66 | 29.677 | 9.656 | 29.453 | 17.483 | 13.289 | 27.699 | 8.904 | 29.933 | 5.612 | 9.834 | 31.266 | 16.622 | 11.627 | 9.028 | 23.531 | 21.782 | 10.555 | 15.103 | 15.977 | 41.482 | 5.88 | 20.169 | 15.058 | 30.387 | 3.196 | 30.161 | 6.31 | 24.835 | 5.999 | 16.811 | 16.375 | 10.208 | 24.286 | 28.938 | 7.729 | 13.026 | 17.128 | 37.827 | 5.471 | 16.088 | 16.395 | 7.946 | 31.449 | 9.609 | 20.603 | 35.68 | 5.506
2016 |  |  | 0 | 49 | 46 | 4 | 0 | 0 | 0 | 0 | 8 | 2016-08-01 | 5.611 | 2.69 | 2.056 | 4.967 | 10.768 | 1.321 | 4.692 | 4.624 | 8.967 | 1.808 | 0 | 12.406 | 2.088 | 0.831 | 0.555 | 2.768 | 3.851 | 1.105 | 4.926 | 2.102 | 8.882 | 6.281 | 4.345 | 3.673 | 4.5 | 2.155 | 1.264 | 1.131 | 7.358 | 0.257 | 2.43 | 2.944 | 4.633 | 19.23 | 4.156 | 2.648 | 1.254 | 4.689 | 6.117 | 1.812 | 9.976 | 2.53 | 1.902 | 2.816 | 2.866 | 2.651 | 11.594 | 4.317 | 2.607 | 5.809
2016 |  |  | 1 | 46 | 44 | 8 | 0 | 0 | 0 | 0 | 9 | 2016-09-01 | 1.843 | 5.057 | 4.56 | 3.208 | 1.773 | 5.255 | 4.88 | 19.417 | 0.097 | 5.822 | 4.244 | 3.202 | 0.284 | 2.647 | 0 | 14.648 | 6.024 | 3.743 | 5.067 | 4.58 | 13.428 | 2.548 | 0 | 13.566 | 5.444 | 5.515 | 11.551 | 0 | 0 | 13.867 | 9.809 | 4.008 | 3.294 | 6.713 | 3.582 | 2.88 | 2.288 | 6.56 | 2.342 | 4.385 | 7.225 | 4.685 | 2.943 | 3.772 | 2.066 | 1.183 | 4.22 | 29.384 | 11.836 | 4.147
2016 |  |  | 0 | 32 | 19 | 4 | 0 | 0 | 0 | 0 | 10 | 2016-10-01 | 3.103 | 0 | 2.233 | 0 | 1.16 | 0.337 | 1.491 | 15.609 | 0 | 1.53 | 0 | 0 | 2.74 | 0 | 0 | 4.013 | 14.521 | 1.248 | 6.08 | 0.807 | 2.817 | 0 | 1.369 | 0.904 | 0.989 | 0.671 | 12.022 | 0 | 0 | 0.954 | 1.314 | 0 | 7.477 | 0.759 | 0 | 0.982 | 0 | 1.126 | 0.382 | 0 | 0 | 0.744 | 0 | 8.871 | 10.033 | 0.858 | 0.064 | 0 | 0 | 0.84
2016 |  |  | 0 | 0 | 0 | 0 | 0 | 0 | 0 | 0 | 11 | 2016-11-01 | 0 | 0 | 0 | 0 | 0 | 0 | 0 | 0 | 0 | 0 | 0 | 0 | 0 | 0 | 0 | 0 | 0 | 0 | 0 | 0 | 0 | 0 | 0 | 0 | 0 | 0 | 0 | 0 | 0 | 0 | 0 | 0 | 0 | 0 | 0 | 0 | 0 | 0 | 0 | 0 | 0 | 0 | 0 | 0 | 0 | 0 | 0 | 0 | 0 | 0
2016 |  |  | 1 | 33 | 25 | 6 | 0 | 0 | 0 | 0 | 12 | 2016-12-01 | 4.007 | 0.262 | 0 | 8.262 | 0 | 0 | 25.486 | 0 | 14.258 | 0 | 3.932 | 1.107 | 1.133 | 1.874 | 1.399 | 0 | 0.055 | 2.551 | 2.268 | 0.74 | 0.183 | 1.759 | 0 | 6.714 | 0.673 | 0 | 15.326 | 0 | 1.678 | 1.031 | 0 | 12.156 | 0 | 9.595 | 2.198 | 0 | 1.256 | 0.619 | 5.025 | 0 | 0.642 | 0 | 12.42 | 0 | 5.669 | 0 | 0.036 | 2.661 | 0 | 10.463
2017 |  |  | 0 | 28 | 16 | 2 | 0 | 0 | 0 | 0 | 1 | 2017-01-01 | 0 | 5.013 | 0.093 | 0 | 0.814 | 2.235 | 0 | 3.193 | 0 | 5.975 | 0 | 0 | 5.56 | 0 | 0 | 14.637 | 1.879 | 0 | 0.541 | 0 | 0.05 | 0 | 0 | 0.842 | 0 | 6.867 | 0 | 21.039 | 0 | 2.728 | 3.186 | 0 | 0 | 9.204 | 0 | 0.354 | 0 | 2.482 | 0.003 | 0.468 | 0.269 | 1.732 | 0 | 2.345 | 0.094 | 0.622 | 0.599 | 0 | 1.86 | 0
2017 |  |  | 0 | 5 | 3 | 0 | 0 | 0 | 0 | 0 | 2 | 2017-02-01 | 0.125 | 0 | 0 | 0 | 0 | 0 | 5.571 | 0 | 0 | 2.55 | 0 | 0 | 0 | 0 | 0.775 | 0 | 0 | 0 | 0 | 0 | 0 | 0 | 0 | 1.875 | 0 | 0 | 0 | 0 | 0 | 0 | 0 | 0 | 0 | 0 | 0 | 0 | 0 | 0 | 0 | 0 | 0 | 0 | 0 | 0 | 0 | 0 | 0 | 0 | 0 | 0
2017 |  |  | 0 | 1 | 0 | 0 | 0 | 0 | 0 | 0 | 3 | 2017-03-01 | 0 | 0 | 0 | 0 | 0 | 0 | 0 | 0 | 0 | 0 | 0 | 0.193 | 0 | 0 | 0 | 0 | 0 | 0 | 0 | 0 | 0 | 0 | 0 | 0 | 0 | 0 | 0 | 0 | 0 | 0 | 0 | 0 | 0 | 0 | 0 | 0 | 0 | 0 | 0 | 0 | 0 | 0 | 0 | 0 | 0 | 0 | 0 | 0 | 0 | 0
2017 |  |  | 0 | 0 | 0 | 0 | 0 | 0 | 0 | 0 | 4 | 2017-04-01 | 0 | 0 | 0 | 0 | 0 | 0 | 0 | 0 | 0 | 0 | 0 | 0 | 0 | 0 | 0 | 0 | 0 | 0 | 0 | 0 | 0 | 0 | 0 | 0 | 0 | 0 | 0 | 0 | 0 | 0 | 0 | 0 | 0 | 0 | 0 | 0 | 0 | 0 | 0 | 0 | 0 | 0 | 0 | 0 | 0 | 0 | 0 | 0 | 0 | 0
2017 |  |  | 0 | 5 | 2 | 0 | 0 | 0 | 0 | 0 | 5 | 2017-05-01 | 0 | 0.549 | 0 | 0 | 0 | 0 | 0 | 0.206 | 0 | 0 | 0 | 0 | 0 | 0 | 0 | 0 | 0 | 0 | 0.206 | 0 | 1.208 | 0 | 0 | 0 | 0 | 0 | 0 | 0 | 0 | 0 | 0 | 0 | 0 | 0 | 0 | 0 | 0 | 0 | 0 | 1.602 | 0 | 0 | 0 | 0 | 0 | 0 | 0 | 0 | 0 | 0
2017 |  |  | 0 | 26 | 7 | 0 | 0 | 0 | 0 | 0 | 6 | 2017-06-01 | 0 | 1.316 | 0.167 | 0 | 0 | 0 | 0.027 | 0 | 0 | 0.583 | 0 | 4.95 | 0.012 | 0.255 | 0.306 | 0 | 0.318 | 0.257 | 0.703 | 0.049 | 0 | 0 | 0 | 0.29 | 1.742 | 0.679 | 0 | 0 | 0 | 1.146 | 0 | 0 | 0.238 | 3.411 | 1.012 | 0 | 0 | 4.02 | 0 | 0 | 0 | 0.149 | 0 | 0.215 | 0.192 | 0 | 0 | 0.725 | 0.081 | 0.236
2017 |  |  | 14 | 50 | 50 | 33 | 0 | 0 | 0 | 0 | 7 | 2017-07-01 | 28.531 | 5.587 | 25.58 | 9.306 | 9.777 | 17.283 | 37.245 | 6.166 | 5.385 | 30.021 | 29.198 | 5.981 | 26.586 | 8.658 | 4.394 | 32.464 | 8.844 | 21.039 | 15.123 | 18.412 | 33.748 | 6.762 | 10.867 | 18.441 | 23.143 | 6.385 | 19.149 | 13.185 | 23.37 | 10.064 | 15.232 | 13.545 | 8.875 | 28.033 | 15.78 | 12.897 | 9.342 | 26.73 | 15.234 | 15.504 | 10.212 | 16.357 | 7.105 | 26.539 | 29.994 | 9.372 | 27.591 | 5.317 | 3.946 | 40.271
2017 |  |  | 0 | 49 | 46 | 2 | 0 | 0 | 0 | 0 | 8 | 2017-08-01 | 2.488 | 3.81 | 2.947 | 3.466 | 2.959 | 3.136 | 3.821 | 1.81 | 7.571 | 0.129 | 4.039 | 2.602 | 3.704 | 0.838 | 1.896 | 1.434 | 3.159 | 0.008 | 6.31 | 1.212 | 24.322 | 1.816 | 3.076 | 2.945 | 2.296 | 2.855 | 1.265 | 5.777 | 1.24 | 9.269 | 4.141 | 1.678 | 7.13 | 5.143 | 5.816 | 2.204 | 1.06 | 7.998 | 3.958 | 3.681 | 3.498 | 2.178 | 2.241 | 3.962 | 0 | 5.081 | 21.51 | 2.016 | 2.202 | 4.093
2017 |  |  | 1 | 48 | 43 | 6 | 0 | 0 | 0 | 0 | 9 | 2017-09-01 | 5.764 | 0.266 | 1.625 | 3.63 | 0.122 | 6.4 | 0.556 | 16.012 | 6.889 | 1.394 | 6.227 | 3.022 | 2.122 | 8.659 | 1.075 | 3.872 | 3.587 | 15.949 | 4.305 | 3.905 | 2.848 | 8.597 | 4.433 | 3.754 | 6.268 | 0.21 | 0 | 8.348 | 6.429 | 4.088 | 0.997 | 3.163 | 2.437 | 17.356 | 3.074 | 2.406 | 3.824 | 13.823 | 2.874 | 9.319 | 0 | 6.007 | 3.738 | 8.424 | 1.582 | 8.96 | 1.718 | 34.586 | 13.518 | 1.839
2017 |  |  | 0 | 35 | 13 | 2 | 0 | 0 | 0 | 0 | 10 | 2017-10-01 | 2.604 | 0 | 0.612 | 0.061 | 0.086 | 9.057 | 0 | 11.107 | 0 | 9.729 | 0.817 | 0.081 | 0 | 0 | 0 | 0.729 | 16.061 | 0 | 5.269 | 0 | 0.301 | 0.136 | 0 | 4.033 | 0 | 0.763 | 9.281 | 0 | 0 | 0.53 | 0 | 1.353 | 0.363 | 0.203 | 1.683 | 0 | 0 | 0.595 | 0.643 | 0.117 | 0.41 | 0.027 | 0.445 | 2.665 | 5.372 | 0.411 | 2.27 | 0.467 | 0.014 | 0.885
2017 |  |  | 0 | 1 | 1 | 0 | 0 | 0 | 0 | 0 | 11 | 2017-11-01 | 0 | 0 | 0 | 0 | 0 | 0 | 0 | 0 | 0 | 0 | 0 | 0 | 0 | 0 | 1.031 | 0 | 0 | 0 | 0 | 0 | 0 | 0 | 0 | 0 | 0 | 0 | 0 | 0 | 0 | 0 | 0 | 0 | 0 | 0 | 0 | 0 | 0 | 0 | 0 | 0 | 0 | 0 | 0 | 0 | 0 | 0 | 0 | 0 | 0 | 0
2017 |  |  | 1 | 38 | 31 | 3 | 0 | 0 | 0 | 0 | 12 | 2017-12-01 | 0.126 | 1.554 | 2.115 | 0.125 | 0.06 | 1.815 | 1.468 | 4.54 | 2.205 | 1.196 | 0 | 10.518 | 0.18 | 2.093 | 0 | 5.271 | 0 | 13.139 | 0 | 31.351 | 2.327 | 0 | 0 | 1.061 | 4.137 | 0 | 1.788 | 1.495 | 1.204 | 1.25 | 0.212 | 1.308 | 0 | 3.575 | 4.285 | 1.156 | 0 | 1.384 | 1.617 | 1.347 | 0.624 | 2.201 | 0 | 1.981 | 5.396 | 0 | 0.082 | 2.674 | 5.084 | 0
2018 |  |  | 0 | 13 | 4 | 0 | 0 | 0 | 0 | 0 | 1 | 2018-01-01 | 0 | 0 | 0 | 0.755 | 0 | 1.861 | 0 | 0.493 | 0 | 0 | 0 | 1.927 | 0 | 0 | 3.682 | 0 | 0.487 | 0 | 0 | 0 | 0 | 0 | 0.309 | 0 | 0 | 0 | 0 | 0.267 | 0.356 | 0 | 0 | 0 | 0 | 0 | 0 | 0 | 0 | 0 | 0 | 0.276 | 0.714 | 0 | 0.579 | 0 | 0 | 0 | 0 | 0 | 0 | 2.121
2018 |  |  | 0 | 14 | 3 | 0 | 0 | 0 | 0 | 0 | 2 | 2018-02-01 | 0 | 0 | 0 | 0 | 1.182 | 0 | 0 | 0 | 0.202 | 0 | 0.608 | 0 | 1.14 | 0 | 0 | 0 | 0 | 0.095 | 0 | 0 | 0.072 | 0 | 0.224 | 0 | 0 | 0.167 | 0 | 0.19 | 2.375 | 0 | 0 | 0.025 | 0.186 | 0 | 0 | 0 | 0.762 | 0 | 0 | 0 | 0 | 0 | 0 | 0 | 0 | 0.124 | 0 | 0 | 0 | 0
2018 |  |  | 0 | 4 | 3 | 0 | 0 | 0 | 0 | 0 | 3 | 2018-03-01 | 0 | 1.107 | 0 | 1.004 | 0 | 0 | 0 | 0 | 0 | 0 | 0 | 0 | 0 | 0 | 0 | 0 | 0 | 0 | 0 | 1.152 | 0 | 0 | 0 | 0 | 0 | 0 | 0 | 0 | 0 | 0 | 0 | 0 | 0 | 0 | 0 | 0 | 0 | 0 | 0 | 0 | 0 | 0 | 0 | 0 | 0.418 | 0 | 0 | 0 | 0 | 0
2018 |  |  | 0 | 0 | 0 | 0 | 0 | 0 | 0 | 0 | 4 | 2018-04-01 | 0 | 0 | 0 | 0 | 0 | 0 | 0 | 0 | 0 | 0 | 0 | 0 | 0 | 0 | 0 | 0 | 0 | 0 | 0 | 0 | 0 | 0 | 0 | 0 | 0 | 0 | 0 | 0 | 0 | 0 | 0 | 0 | 0 | 0 | 0 | 0 | 0 | 0 | 0 | 0 | 0 | 0 | 0 | 0 | 0 | 0 | 0 | 0 | 0 | 0
2018 |  |  | 0 | 22 | 14 | 0 | 0 | 0 | 0 | 0 | 5 | 2018-05-01 | 0 | 1.142 | 0 | 0.697 | 0 | 0.213 | 3.747 | 0 | 0 | 1.79 | 0 | 1.19 | 0 | 1.808 | 0 | 0 | 0 | 0 | 0.301 | 0 | 0 | 1.195 | 1.935 | 0 | 1.702 | 0 | 0.883 | 0 | 0 | 0 | 0 | 0.899 | 1.298 | 0 | 0 | 1.242 | 1.684 | 0 | 0.5 | 0 | 0.661 | 0 | 0 | 2.016 | 1.617 | 0 | 0.258 | 0 | 0 | 1.45
2018 |  |  | 0 | 36 | 20 | 0 | 0 | 0 | 0 | 0 | 6 | 2018-06-01 | 0 | 6.526 | 4.454 | 0 | 0 | 0.306 | 0.593 | 1.067 | 0.233 | 0.761 | 9.07 | 0.144 | 1.917 | 0 | 0 | 1.783 | 0.709 | 0 | 4.466 | 0 | 1.326 | 0 | 0.42 | 1.355 | 0.748 | 6.188 | 3.024 | 0 | 0 | 1.545 | 1.39 | 0 | 0.165 | 2.102 | 0.797 | 1.062 | 0.811 | 0.175 | 1.994 | 0 | 1.857 | 0 | 0 | 1.269 | 0.769 | 0.122 | 1.433 | 0.517 | 0.359 | 1.741
2018 |  |  | 1 | 50 | 50 | 12 | 0 | 0 | 0 | 0 | 7 | 2018-07-01 | 4.917 | 5.37 | 12.391 | 3.157 | 25.915 | 1.972 | 15.378 | 2.055 | 19.655 | 3.531 | 10.892 | 4.179 | 9.874 | 1.762 | 2.05 | 14.31 | 2.647 | 6.261 | 5.2 | 19.835 | 5.084 | 7.355 | 13.207 | 3.089 | 19.838 | 2.456 | 3.027 | 10.237 | 6.76 | 2.952 | 3.669 | 3.059 | 3.454 | 16.806 | 4.227 | 7.64 | 4.143 | 7.632 | 4.18 | 14.994 | 5.658 | 3.983 | 8.54 | 1.599 | 5.628 | 4.663 | 3.09 | 5.574 | 6.556 | 3.542
2018 |  |  | 3 | 49 | 49 | 7 | 0 | 0 | 0 | 0 | 8 | 2018-08-01 | 2.94 | 6.636 | 1.386 | 10.611 | 6.969 | 0 | 2.61 | 2.43 | 1.222 | 8.375 | 16.091 | 2.2 | 4.162 | 3.996 | 3.218 | 2.184 | 6.047 | 3.882 | 3.362 | 1.721 | 33.12 | 1.125 | 2.238 | 5.498 | 2.624 | 3.284 | 3.063 | 7.625 | 12.497 | 3.674 | 1.751 | 5.625 | 1.889 | 29.208 | 4.748 | 1.953 | 5.254 | 2.53 | 4.016 | 4.517 | 4.84 | 3.26 | 2.954 | 10.797 | 3.312 | 5.344 | 25.834 | 4.474 | 4.01 | 5.93
2018 |  |  | 1 | 45 | 35 | 11 | 0 | 0 | 0 | 0 | 9 | 2018-09-01 | 6.46 | 0.861 | 0.05 | 16.622 | 6.545 | 0.357 | 2.512 | 30.225 | 1.535 | 3.268 | 0 | 13.927 | 8.204 | 2.271 | 13.281 | 0 | 8.334 | 0.252 | 0.747 | 12.955 | 4.034 | 2.228 | 0 | 10.221 | 2.38 | 3.793 | 6.492 | 0.055 | 0.238 | 3.847 | 1.672 | 14.769 | 2.087 | 5.129 | 3.827 | 1.434 | 0.988 | 9.867 | 8.813 | 0 | 11.282 | 2.454 | 0.334 | 6.382 | 16.8 | 0 | 5.438 | 10.105 | 13.85 | 0.182
2018 |  |  | 0 | 25 | 12 | 1 | 0 | 0 | 0 | 0 | 10 | 2018-10-01 | 0.188 | 0 | 1.188 | 0 | 0 | 0.654 | 0 | 6.025 | 0.154 | 0 | 2.621 | 0 | 0 | 0.514 | 0 | 0.305 | 10.06 | 0 | 0 | 1.318 | 0 | 0 | 0.083 | 1.596 | 0 | 1.832 | 8.516 | 0 | 0 | 0 | 0.836 | 0 | 0 | 1.357 | 0 | 0.746 | 0 | 1.776 | 0 | 0.466 | 0.187 | 0 | 0.038 | 0 | 6.332 | 0 | 0 | 0.342 | 0.199 | 1.012
2018 |  |  | 0 | 11 | 0 | 0 | 0 | 0 | 0 | 0 | 11 | 2018-11-01 | 0 | 0.405 | 0 | 0 | 0 | 0 | 0 | 0 | 0 | 0 | 0 | 0 | 0 | 0 | 0 | 0 | 0.095 | 0 | 0 | 0 | 0 | 0.958 | 0 | 0 | 0 | 0.195 | 0 | 0 | 0.567 | 0 | 0 | 0.258 | 0 | 0.104 | 0 | 0 | 0.563 | 0 | 0 | 0 | 0 | 0 | 0 | 0.145 | 0 | 0.2 | 0 | 0 | 0 | 0.046
2018 |  |  | 0 | 25 | 17 | 1 | 0 | 0 | 0 | 0 | 12 | 2018-12-01 | 0 | 0 | 0 | 2.398 | 1.568 | 0 | 0 | 0.929 | 0.496 | 0 | 4.513 | 0 | 2.821 | 0 | 0 | 2.138 | 0 | 3.887 | 0 | 0 | 6.065 | 0 | 1.469 | 0.324 | 3.08 | 0 | 2.464 | 0.779 | 0.485 | 1.654 | 0 | 2.011 | 0 | 3.202 | 0.488 | 0 | 0 | 3.21 | 0 | 15.498 | 0.712 | 0 | 0 | 0 | 0 | 0 | 1.732 | 0.048 | 2.741 | 0
2019 |  |  | 0 | 20 | 13 | 0 | 0 | 0 | 0 | 0 | 1 | 2019-01-01 | 0.063 | 1.737 | 0 | 0.151 | 0.059 | 0 | 1.357 | 0 | 1.38 | 0 | 0 | 0 | 1.865 | 0 | 0 | 0.872 | 7.693 | 0 | 0.969 | 0 | 0 | 0 | 1.238 | 0 | 0 | 0 | 0 | 1.348 | 0 | 0 | 1.57 | 0 | 0 | 1.094 | 0 | 0.569 | 0 | 1.082 | 0 | 0 | 9.519 | 0 | 0 | 0 | 1.641 | 0 | 0 | 0.531 | 0 | 7.5
2019 |  |  | 0 | 20 | 6 | 0 | 0 | 0 | 0 | 0 | 2 | 2019-02-01 | 0 | 0.454 | 0 | 0 | 0 | 0 | 0.151 | 0 | 0.327 | 0 | 0 | 0.526 | 0 | 4.958 | 0 | 0 | 0.088 | 0 | 0.046 | 0.655 | 0 | 3.597 | 0.895 | 0 | 0.052 | 0 | 0 | 0.604 | 1.049 | 0 | 2.38 | 0 | 0 | 0 | 1.06 | 0 | 0.922 | 0 | 0 | 0.37 | 0 | 0.576 | 0 | 2.143 | 0 | 0 | 0 | 0 | 0.171 | 0
2019 |  |  | 0 | 10 | 4 | 0 | 0 | 0 | 0 | 0 | 3 | 2019-03-01 | 0 | 0 | 0 | 0.6 | 0 | 0 | 0 | 0 | 0 | 0.078 | 0 | 0 | 0 | 0.309 | 0 | 0 | 0 | 0 | 0 | 0 | 1.163 | 0 | 0 | 0 | 0 | 4.132 | 0 | 0 | 0 | 0.777 | 0 | 0.138 | 0 | 0 | 0 | 0 | 0 | 0 | 0 | 1.068 | 0 | 0.455 | 0 | 0 | 0 | 0 | 0 | 1.302 | 0 | 0
2019 |  |  | 0 | 0 | 0 | 0 | 0 | 0 | 0 | 0 | 4 | 2019-04-01 | 0 | 0 | 0 | 0 | 0 | 0 | 0 | 0 | 0 | 0 | 0 | 0 | 0 | 0 | 0 | 0 | 0 | 0 | 0 | 0 | 0 | 0 | 0 | 0 | 0 | 0 | 0 | 0 | 0 | 0 | 0 | 0 | 0 | 0 | 0 | 0 | 0 | 0 | 0 | 0 | 0 | 0 | 0 | 0 | 0 | 0 | 0 | 0 | 0 | 0
2019 |  |  | 0 | 8 | 3 | 0 | 0 | 0 | 0 | 0 | 5 | 2019-05-01 | 1.031 | 0 | 0 | 0 | 0 | 0.484 | 0 | 0 | 0 | 0 | 0 | 0 | 0 | 1.246 | 0 | 0.97 | 0 | 0 | 0 | 0 | 0 | 0.826 | 0 | 0 | 0 | 0 | 0 | 0 | 0 | 0 | 0 | 0 | 0 | 0 | 0 | 0 | 0 | 1.137 | 0 | 0 | 0 | 0 | 0 | 0 | 0 | 0.421 | 0 | 0.006 | 0 | 0
2019 |  |  | 0 | 40 | 21 | 1 | 0 | 0 | 0 | 0 | 6 | 2019-06-01 | 0.708 | 3.204 | 1.206 | 0 | 0.124 | 1.102 | 0.242 | 0 | 1.222 | 0 | 3.76 | 1.469 | 1.097 | 0.473 | 0.722 | 0.14 | 0.052 | 1.342 | 0.884 | 0.294 | 0 | 0.521 | 0.674 | 0.286 | 0.356 | 11.742 | 5.367 | 0 | 0 | 1.5 | 0.621 | 3.521 | 2.602 | 2.584 | 0.171 | 1.657 | 0.147 | 0.356 | 0.482 | 1.699 | 1.746 | 0 | 0.046 | 2.27 | 2.273 | 0 | 3.1 | 0 | 1.813 | 0
2019 |  |  | 0 | 50 | 50 | 6 | 0 | 0 | 0 | 0 | 7 | 2019-07-01 | 7.483 | 1.374 | 9.736 | 3.004 | 3.187 | 9.586 | 4.288 | 19.152 | 2.559 | 6.68 | 5.989 | 4.221 | 2.691 | 9.941 | 1.681 | 14.822 | 7.117 | 11.535 | 4.561 | 4.813 | 3.766 | 6.954 | 5.535 | 5.039 | 3.672 | 8.428 | 6.516 | 5.673 | 1.155 | 9.376 | 16.332 | 2.423 | 2.817 | 5.269 | 5.17 | 4.737 | 4.924 | 2.833 | 13.124 | 1.342 | 4.89 | 8.246 | 7.281 | 2.266 | 5.453 | 4.32 | 10.165 | 3.776 | 4.639 | 4.403
2019 |  |  | 1 | 50 | 50 | 8 | 0 | 0 | 0 | 0 | 8 | 2019-08-01 | 3.513 | 4.333 | 2.094 | 4.755 | 4.519 | 4.617 | 6.242 | 3.3 | 6.566 | 2.77 | 10.576 | 4.939 | 5.761 | 1.949 | 7.826 | 3.486 | 6.955 | 3.327 | 3.559 | 4.965 | 10.414 | 9.281 | 2.63 | 9.042 | 8.147 | 2.603 | 9.932 | 2.116 | 11.079 | 3.46 | 9.77 | 2.13 | 2.521 | 36.693 | 1.688 | 9.119 | 1.498 | 9.605 | 4.01 | 5.087 | 3.958 | 5.465 | 10.768 | 3.956 | 12.441 | 3.737 | 11.553 | 10.267 | 6.845 | 3.075
2019 |  |  | 1 | 49 | 42 | 7 | 0 | 0 | 0 | 0 | 9 | 2019-09-01 | 7.167 | 0.892 | 5.381 | 1.618 | 10.041 | 0.041 | 0.089 | 23.263 | 3.706 | 4.183 | 4.42 | 8.872 | 2.984 | 5.47 | 10.736 | 2.517 | 6.611 | 3.225 | 8.301 | 3.569 | 1.686 | 5.622 | 0.003 | 11.843 | 4.25 | 1.848 | 2.134 | 6.165 | 0.243 | 11.944 | 2.231 | 5.909 | 17.632 | 0 | 2.12 | 6.565 | 4.236 | 3.49 | 0.564 | 8.73 | 2.222 | 4.639 | 4.333 | 3.676 | 4.585 | 2.982 | 0.8 | 30.235 | 2.728 | 9.448
2019 |  |  | 0 | 29 | 14 | 2 | 0 | 0 | 0 | 0 | 10 | 2019-10-01 | 1.226 | 0 | 0.163 | 0 | 1.572 | 0 | 0 | 14.152 | 0 | 1.199 | 0.376 | 0.997 | 0 | 0.953 | 0 | 0.615 | 3.498 | 0.197 | 0 | 0.935 | 0 | 0.721 | 0.212 | 0 | 0.64 | 0 | 3.384 | 1.819 | 0 | 1.461 | 0 | 0 | 0 | 1.364 | 2.071 | 0 | 1.61 | 0 | 0.476 | 0 | 0.505 | 0.102 | 0 | 0.492 | 11.862 | 1.948 | 0.404 | 0 | 1.026 | 0
2019 |  |  | 0 | 8 | 0 | 0 | 0 | 0 | 0 | 0 | 11 | 2019-11-01 | 0 | 0.122 | 0 | 0 | 0 | 0 | 0 | 0 | 0 | 0 | 0 | 0 | 0 | 0 | 0 | 0 | 0 | 0.182 | 0.923 | 0 | 0 | 0 | 0 | 0 | 0 | 0 | 0 | 0 | 0 | 0 | 0 | 0.635 | 0 | 0 | 0.599 | 0 | 0 | 0.233 | 0 | 0 | 0 | 0 | 0.36 | 0 | 0 | 0.071 | 0 | 0 | 0 | 0
2019 |  |  | 0 | 17 | 6 | 0 | 0 | 0 | 0 | 0 | 12 | 2019-12-01 | 0.396 | 0 | 0 | 0 | 0 | 0.116 | 0 | 0.026 | 0.659 | 0 | 0 | 0.264 | 0 | 0.284 | 0 | 1.699 | 0 | 0 | 0 | 0.005 | 0 | 0 | 6.495 | 0 | 1.061 | 0 | 0 | 0 | 0 | 0 | 0 | 0 | 0.02 | 0 | 0 | 0 | 0 | 0.98 | 0.277 | 0 | 2.123 | 0 | 5.308 | 0 | 1.059 | 0 | 0.004 | 0 | 0 | 0
2020 |  |  | 1 | 31 | 23 | 3 | 0 | 0 | 0 | 0 | 1 | 2020-01-01 | 4.004 | 0 | 1.356 | 1.29 | 0 | 5.866 | 7.126 | 0 | 0.759 | 0 | 0 | 0.578 | 0.659 | 2.021 | 0.164 | 7.23 | 0 | 7.222 | 2.676 | 0 | 0.254 | 21.522 | 12.021 | 0 | 0 | 8.147 | 0 | 41.106 | 1.768 | 0 | 1.847 | 0.968 | 3.355 | 0 | 4.548 | 0 | 6.596 | 0 | 0 | 7.115 | 3.874 | 0 | 1.465 | 0 | 0 | 4.548 | 0.086 | 4.78 | 0.236 | 0
2020 |  |  | 0 | 19 | 9 | 1 | 0 | 0 | 0 | 0 | 2 | 2020-02-01 | 0.194 | 0 | 0 | 0 | 0 | 0 | 1.295 | 0 | 2.624 | 0 | 0.262 | 0 | 0 | 0.055 | 0.151 | 0 | 0 | 0 | 0 | 0 | 0 | 0.119 | 0 | 3.572 | 0 | 0 | 0 | 2.113 | 2.745 | 0 | 0 | 0 | 0 | 1.411 | 5.132 | 0 | 0 | 3.418 | 0 | 0 | 0 | 0.3 | 0 | 0.482 | 0 | 10.288 | 0.526 | 0.302 | 0 | 0.261
2020 |  |  | 0 | 6 | 1 | 0 | 0 | 0 | 0 | 0 | 3 | 2020-03-01 | 0 | 0 | 0 | 0 | 0 | 0 | 0 | 0.992 | 0 | 0 | 0 | 0 | 1.02 | 0.312 | 0 | 0 | 0 | 0 | 0 | 0 | 0 | 0 | 0 | 0 | 0 | 0 | 0 | 0 | 0 | 0 | 0 | 0 | 0 | 0 | 0 | 0 | 0 | 0 | 0 | 0 | 0.707 | 0 | 0.382 | 0 | 0 | 0.287 | 0 | 0 | 0 | 0
2020 |  |  | 0 | 3 | 2 | 0 | 0 | 0 | 0 | 0 | 4 | 2020-04-01 | 0 | 0 | 0 | 0 | 0 | 0 | 0 | 0 | 0 | 0 | 0 | 0 | 0 | 0 | 0 | 0 | 0 | 0 | 0 | 0 | 0 | 0 | 0 | 0 | 0 | 0 | 0 | 0 | 0 | 0.266 | 0 | 3.784 | 0 | 0 | 0 | 0 | 0 | 0 | 0 | 0 | 3.838 | 0 | 0 | 0 | 0 | 0 | 0 | 0 | 0 | 0
2020 |  |  | 0 | 8 | 1 | 0 | 0 | 0 | 0 | 0 | 5 | 2020-05-01 | 0 | 0 | 0 | 0 | 0 | 0 | 0.305 | 0 | 0 | 0 | 0 | 0 | 0 | 0 | 0 | 0.254 | 0 | 0 | 0 | 0 | 0.719 | 0 | 0 | 0 | 0 | 0 | 0 | 0 | 0 | 0 | 0 | 0.585 | 0.896 | 0 | 0 | 0 | 0 | 0.106 | 0 | 0 | 0 | 1.566 | 0 | 0 | 0 | 0 | 0.052 | 0 | 0 | 0
2020 |  |  | 0 | 28 | 5 | 0 | 0 | 0 | 0 | 0 | 6 | 2020-06-01 | 0 | 0.39 | 0.722 | 0 | 0 | 0 | 1.281 | 0 | 0.66 | 0 | 0.621 | 0 | 0 | 0.052 | 0.524 | 0.359 | 0 | 0.494 | 0.302 | 0 | 0.424 | 0.182 | 0 | 1.334 | 0.15 | 1.112 | 0.484 | 0.151 | 0.182 | 0 | 0 | 0.094 | 0.314 | 1.227 | 1.036 | 0 | 0 | 0.082 | 0 | 0.376 | 0.029 | 0 | 0 | 0.734 | 0 | 0.055 | 0.043 | 0 | 0 | 0
2020 |  |  | 18 | 50 | 50 | 34 | 2 | 0 | 0 | 0 | 7 | 2020-07-01 | 35.288 | 8.892 | 35.666 | 7.791 | 4.176 | 41.769 | 50.57 | 2.544 | 24.315 | 14.684 | 50.463 | 2.754 | 37.148 | 4.829 | 24.906 | 11.231 | 13.35 | 18.79 | 48.657 | 2.002 | 31.523 | 7.637 | 37.181 | 3.956 | 7.367 | 32.824 | 19.454 | 16.494 | 3.275 | 42.978 | 6.017 | 35.538 | 28.239 | 7.542 | 19.418 | 16.358 | 22.82 | 14.876 | 10.441 | 26.62 | 14.844 | 22.372 | 30.618 | 6.73 | 26.466 | 12.064 | 8.001 | 30.276 | 32.582 | 8.042
2020 |  |  | 0 | 50 | 46 | 5 | 0 | 0 | 0 | 0 | 8 | 2020-08-01 | 1.764 | 3.646 | 4.271 | 2.038 | 0.824 | 5.485 | 7.322 | 1.537 | 3.939 | 4.146 | 0.758 | 18.089 | 13.813 | 0.617 | 1.534 | 6.183 | 5.324 | 0.19 | 2.353 | 5.282 | 13.351 | 5.845 | 2.026 | 5.228 | 5.076 | 2.213 | 4.81 | 1.481 | 2.279 | 4.367 | 2.478 | 8.431 | 4.178 | 13.241 | 2.419 | 3.924 | 4.778 | 2.208 | 6.883 | 1.848 | 2.942 | 3.368 | 3.282 | 1.943 | 3.262 | 3.653 | 15.968 | 2.522 | 1.044 | 3.053
2020 |  |  | 2 | 48 | 36 | 6 | 0 | 0 | 0 | 0 | 9 | 2020-09-01 | 2.954 | 3.228 | 1.02 | 2.694 | 4.499 | 0.729 | 6.288 | 16.478 | 3.414 | 5.046 | 0.632 | 3.786 | 11.138 | 0 | 1.438 | 3.525 | 0.605 | 4.135 | 0.713 | 4.19 | 8.373 | 0.209 | 0 | 9.446 | 30.098 | 0.95 | 5.133 | 0.322 | 2.115 | 1.769 | 0.924 | 2.724 | 4.206 | 2.392 | 2.161 | 1.1 | 3.108 | 2.174 | 0.231 | 0.577 | 14.476 | 2.467 | 2.51 | 4.068 | 0.102 | 3.309 | 3.574 | 26.03 | 21.972 | 0.331
2020 |  |  | 0 | 30 | 14 | 1 | 0 | 0 | 0 | 0 | 10 | 2020-10-01 | 1.031 | 0.027 | 0 | 0.145 | 6.424 | 0 | 0 | 23.449 | 0.694 | 0 | 0 | 0.446 | 0.169 | 0 | 2.377 | 0 | 5.255 | 0 | 0.423 | 2.232 | 0 | 0 | 1.422 | 0 | 0.923 | 0 | 7.004 | 1.272 | 0.63 | 1.308 | 1.366 | 0 | 2.442 | 0 | 0.057 | 0.539 | 0 | 0.439 | 0.927 | 0 | 0 | 0 | 0 | 9.188 | 8.114 | 0.062 | 0.37 | 0.315 | 0 | 0.23
2020 |  |  | 0 | 11 | 3 | 0 | 0 | 0 | 0 | 0 | 11 | 2020-11-01 | 0 | 0 | 0 | 0 | 0 | 0.278 | 0 | 0 | 0.308 | 0 | 0 | 0 | 0.25 | 0 | 0 | 0 | 0 | 0 | 1.51 | 0 | 0 | 0 | 0 | 1.364 | 0 | 0 | 0 | 0.058 | 0 | 0 | 0 | 0 | 0.847 | 0 | 0 | 2.005 | 0 | 0 | 0 | 0 | 0.768 | 0 | 0 | 0.256 | 0 | 0 | 0.372 | 0 | 0 | 0
2020 |  |  | 0 | 38 | 24 | 4 | 0 | 0 | 0 | 0 | 12 | 2020-12-01 | 0 | 1.849 | 0.523 | 0 | 2.963 | 0.912 | 0.49 | 1.718 | 13.327 | 0 | 2.744 | 0 | 13.084 | 0 | 1.958 | 0.752 | 4.753 | 0 | 0.335 | 2.257 | 0.445 | 1.017 | 13.269 | 0 | 2.499 | 0 | 1.379 | 0.595 | 0 | 5.192 | 0.356 | 4.147 | 4.304 | 1.105 | 1.003 | 2.47 | 0.821 | 2.345 | 6.036 | 0.043 | 0.781 | 0.545 | 0 | 0.826 | 0 | 2.485 | 7.85 | 0 | 13.033 | 0.576
2021 |  |  | 1 | 35 | 26 | 4 | 0 | 0 | 0 | 0 | 1 | 2021-01-01 | 0 | 10.535 | 6.977 | 0 | 0.765 | 13.891 | 0.453 | 0 | 0 | 0.472 | 0.278 | 1.632 | 0.557 | 0 | 3.118 | 2.856 | 3.543 | 1.529 | 4.647 | 1.093 | 5.042 | 0 | 0 | 8.086 | 0 | 12.628 | 0 | 27.044 | 2.101 | 0.631 | 1.262 | 0.006 | 0.818 | 1.547 | 1.477 | 0.402 | 6.618 | 0 | 0 | 3.188 | 0 | 3.679 | 0 | 9.365 | 1.602 | 4.395 | 0 | 3.187 | 4.403 | 0
2021 |  |  | 0 | 19 | 5 | 0 | 0 | 0 | 0 | 0 | 2 | 2021-02-01 | 0 | 1.203 | 0.032 | 0 | 0 | 0 | 0 | 0 | 0.2 | 0 | 0.343 | 0 | 0.242 | 0 | 0 | 0 | 0 | 0.64 | 4.634 | 0 | 9.719 | 0 | 0 | 0.372 | 0 | 0 | 0.455 | 0 | 0 | 0 | 1.388 | 0 | 0 | 0.568 | 2.263 | 0 | 0.764 | 0 | 0 | 0.986 | 0 | 0 | 0.205 | 0 | 0.418 | 0.24 | 0 | 0 | 0 | 0.356
2021 |  |  | 0 | 17 | 9 | 0 | 0 | 0 | 0 | 0 | 3 | 2021-03-01 | 0 | 0.794 | 0 | 0.044 | 0 | 4.358 | 0 | 0 | 0 | 0 | 0.439 | 0 | 1.346 | 0 | 1.125 | 0 | 0.505 | 0 | 0 | 1.034 | 3.466 | 0 | 0 | 0 | 0 | 0 | 0 | 1.299 | 0 | 0 | 0 | 0.734 | 3.181 | 0 | 0 | 2.98 | 0.311 | 0 | 0 | 0 | 3.981 | 0 | 0 | 0 | 0.342 | 0 | 0 | 0 | 0 | 0.011
2021 |  |  | 0 | 4 | 0 | 0 | 0 | 0 | 0 | 0 | 4 | 2021-04-01 | 0 | 0 | 0 | 0.402 | 0 | 0 | 0 | 0 | 0 | 0 | 0 | 0 | 0 | 0.234 | 0 | 0 | 0 | 0 | 0 | 0 | 0 | 0 | 0 | 0 | 0 | 0.555 | 0 | 0 | 0 | 0 | 0 | 0 | 0 | 0 | 0 | 0 | 0 | 0 | 0 | 0 | 0 | 0 | 0 | 0 | 0 | 0 | 0 | 0 | 0.382 | 0
2021 |  |  | 0 | 8 | 0 | 0 | 0 | 0 | 0 | 0 | 5 | 2021-05-01 | 0 | 0 | 0.121 | 0 | 0.228 | 0 | 0 | 0 | 0 | 0 | 0 | 0 | 0 | 0 | 0.116 | 0 | 0 | 0 | 0 | 0 | 0 | 0 | 0 | 0 | 0.425 | 0 | 0 | 0 | 0 | 0 | 0 | 0 | 0 | 0 | 0 | 0.04 | 0 | 0 | 0.212 | 0 | 0 | 0.208 | 0 | 0.302 | 0 | 0 | 0 | 0 | 0 | 0
2021 |  |  | 0 | 26 | 4 | 0 | 0 | 0 | 0 | 0 | 6 | 2021-06-01 | 0.054 | 0.92 | 0.706 | 0 | 0 | 0 | 0 | 0.638 | 0.376 | 0.252 | 2.637 | 0 | 0 | 0.165 | 0 | 0 | 0.334 | 0 | 0 | 0.363 | 0 | 0.208 | 0.019 | 0 | 0 | 1.678 | 0.381 | 0 | 0 | 0.072 | 0 | 0.282 | 0 | 1.732 | 0.475 | 0 | 0.225 | 0 | 0 | 0.448 | 0.486 | 0 | 0 | 0.155 | 0 | 0.169 | 0.027 | 1.659 | 0.515 | 0
2021 |  |  | 9 | 50 | 50 | 39 | 1 | 0 | 0 | 0 | 7 | 2021-07-01 | 9.172 | 27.076 | 23.703 | 10.634 | 35.439 | 5.681 | 24.578 | 8.948 | 4.236 | 37.707 | 21.207 | 13.362 | 15.003 | 15.782 | 12.524 | 16.446 | 2.687 | 41.428 | 51.937 | 1.669 | 35.024 | 5.678 | 11.088 | 23.402 | 15.145 | 17.749 | 13.851 | 17.808 | 16.653 | 16.351 | 6.262 | 29.662 | 8.669 | 24.407 | 15.767 | 16.952 | 18.371 | 20.262 | 15.033 | 18.859 | 17.756 | 13.868 | 9.21 | 25.167 | 11.523 | 21.33 | 18.9 | 18.919 | 26.834 | 9.14
2021 |  |  | 1 | 50 | 47 | 3 | 0 | 0 | 0 | 0 | 8 | 2021-08-01 | 1.341 | 6.982 | 2.022 | 3.226 | 2.705 | 1.073 | 3.924 | 3.512 | 13.787 | 0.909 | 0.517 | 9.366 | 4.862 | 3.313 | 3.241 | 1.818 | 2.106 | 3.312 | 7.762 | 2.388 | 38.112 | 1.979 | 1.684 | 3.172 | 6.682 | 1.41 | 1.921 | 6.084 | 5.824 | 4.152 | 5.656 | 1.143 | 5.642 | 8.918 | 2.749 | 5.368 | 8.177 | 1.363 | 3.826 | 3.456 | 4.161 | 3.135 | 3.214 | 1.866 | 5.592 | 0.675 | 12.66 | 1.747 | 3.44 | 4.317
2021 |  |  | 1 | 46 | 43 | 15 | 0 | 0 | 0 | 0 | 9 | 2021-09-01 | 11.289 | 1.104 | 18.992 | 0 | 5.318 | 4.271 | 4.509 | 24.806 | 0.633 | 9.723 | 4.879 | 4.942 | 3.544 | 4.142 | 8.008 | 1.847 | 10.078 | 1.236 | 1.52 | 18.659 | 5.387 | 9.736 | 3.843 | 2.579 | 2.081 | 21.24 | 7.73 | 0.91 | 1.42 | 10.477 | 8.131 | 2.555 | 14.187 | 0 | 19.142 | 0 | 10.384 | 2.46 | 14.004 | 0 | 2.086 | 10.729 | 17.324 | 2.349 | 2.212 | 5.942 | 0.437 | 30.711 | 3.724 | 13.677
2021 |  |  | 0 | 40 | 16 | 3 | 0 | 0 | 0 | 0 | 10 | 2021-10-01 | 0.381 | 0.386 | 0.131 | 0.55 | 0 | 1.744 | 0.034 | 10.816 | 6.926 | 0.137 | 0.615 | 0 | 0.224 | 0.531 | 2.397 | 0 | 15.726 | 0.178 | 0.878 | 0 | 0.373 | 0 | 0.103 | 1.181 | 0.242 | 0.61 | 6.936 | 2.646 | 3.453 | 0.012 | 2.462 | 0 | 0.402 | 2.356 | 4.36 | 0.392 | 0 | 0.091 | 0.852 | 0.651 | 0.72 | 2.382 | 0 | 0.443 | 18.964 | 0 | 0.494 | 7.2 | 2.964 | 0
2021 |  |  | 0 | 7 | 1 | 0 | 0 | 0 | 0 | 0 | 11 | 2021-11-01 | 0 | 0.266 | 0 | 0 | 0 | 0 | 0 | 0 | 0 | 0.781 | 0 | 0 | 0 | 0 | 0 | 0 | 0 | 0 | 0 | 0 | 0 | 0 | 0 | 0 | 0 | 0 | 0 | 0 | 0 | 0.725 | 0 | 0 | 1.079 | 0 | 0.578 | 0 | 0 | 0 | 0 | 0.252 | 0 | 0 | 0 | 0 | 0 | 0 | 0 | 0.193 | 0 | 0
2021 |  |  | 1 | 41 | 32 | 6 | 0 | 0 | 0 | 0 | 12 | 2021-12-01 | 1.365 | 0.296 | 0.626 | 1.256 | 0 | 14.152 | 1.661 | 4.619 | 1.464 | 4.627 | 0 | 10.131 | 0 | 9.155 | 10.975 | 0.464 | 32.757 | 0 | 1.394 | 2.944 | 4.589 | 0.101 | 2.076 | 2.701 | 1.67 | 2.493 | 0 | 2.803 | 0 | 19.765 | 0.664 | 3.714 | 0 | 6.553 | 1.727 | 1.999 | 0.688 | 3.357 | 0.325 | 10.43 | 5.08 | 1.554 | 3.412 | 0.459 | 0 | 5.896 | 0.206 | 4.146 | 9.08 | 0
2022 |  |  | 0 | 34 | 29 | 5 | 0 | 0 | 0 | 0 | 1 | 2022-01-01 | 3.408 | 0 | 4.214 | 1.2 | 4.38 | 0 | 0 | 15.692 | 1.595 | 0.527 | 0 | 6.52 | 5.332 | 0 | 11.746 | 0 | 1.149 | 5.269 | 4.991 | 0.636 | 0.345 | 14.008 | 0 | 13.045 | 0.33 | 9.839 | 0 | 18.198 | 0 | 5.971 | 2.102 | 0 | 0 | 3.688 | 0 | 7.241 | 1.699 | 1.962 | 8.889 | 0 | 1.29 | 1.509 | 2.392 | 0.326 | 4.726 | 0 | 0 | 2.283 | 1.76 | 0
2022 |  |  | 0 | 19 | 9 | 1 | 0 | 0 | 0 | 0 | 2 | 2022-02-01 | 0 | 0 | 0.531 | 0 | 3.28 | 0 | 0 | 0.015 | 5.67 | 0 | 3.454 | 0 | 1.963 | 0 | 0 | 0 | 0 | 1.624 | 0 | 0 | 0 | 0 | 0 | 19.22 | 0 | 1.848 | 0 | 2.83 | 0 | 0 | 0 | 0.675 | 0 | 0 | 1.401 | 0.933 | 0.679 | 0 | 0.022 | 0 | 0 | 0.128 | 0.171 | 0.135 | 0 | 0 | 0 | 0 | 0 | 0.968
2022 |  |  | 0 | 21 | 10 | 1 | 0 | 0 | 0 | 0 | 3 | 2022-03-01 | 0 | 0 | 2.573 | 0 | 0 | 0 | 0 | 0 | 1.271 | 0 | 0.78 | 0 | 1.706 | 0 | 0.037 | 1.202 | 0 | 0 | 0.968 | 0.257 | 0 | 0.417 | 0 | 0 | 1.215 | 0.104 | 0 | 0 | 0 | 6.348 | 0 | 1.315 | 0 | 0.538 | 0.207 | 0 | 1.299 | 0 | 0.847 | 0 | 11.74 | 0 | 0 | 0 | 0 | 0.826 | 0 | 0.505 | 1.576 | 0
2022 |  |  | 0 | 1 | 0 | 0 | 0 | 0 | 0 | 0 | 4 | 2022-04-01 | 0 | 0 | 0 | 0 | 0 | 0.114 | 0 | 0 | 0 | 0 | 0 | 0 | 0 | 0 | 0 | 0 | 0 | 0 | 0 | 0 | 0 | 0 | 0 | 0 | 0 | 0 | 0 | 0 | 0 | 0 | 0 | 0 | 0 | 0 | 0 | 0 | 0 | 0 | 0 | 0 | 0 | 0 | 0 | 0 | 0 | 0 | 0 | 0 | 0 | 0
2022 |  |  | 0 | 4 | 1 | 0 | 0 | 0 | 0 | 0 | 5 | 2022-05-01 | 0 | 0 | 0 | 0 | 0 | 0 | 0 | 0 | 0 | 0 | 0 | 0 | 0 | 0 | 0 | 0 | 0 | 0 | 0.283 | 0 | 1.563 | 0 | 0 | 0 | 0 | 0.402 | 0 | 0 | 0 | 0 | 0 | 0 | 0 | 0 | 0 | 0 | 0 | 0 | 0 | 0 | 0 | 0 | 0 | 0.414 | 0 | 0 | 0 | 0 | 0 | 0
2022 |  |  | 0 | 50 | 32 | 0 | 0 | 0 | 0 | 0 | 6 | 2022-06-01 | 0.623 | 0.813 | 1.774 | 1.239 | 1.982 | 0.79 | 0.961 | 1.624 | 1.079 | 4.547 | 1.016 | 1.313 | 0.368 | 1.202 | 1.925 | 0.32 | 1.857 | 1.124 | 1.025 | 1.71 | 1.214 | 0.671 | 0.088 | 3.968 | 2.627 | 0.263 | 1.715 | 0.13 | 1.657 | 1.632 | 1.012 | 1.826 | 3.596 | 0.708 | 0.135 | 2.2 | 2.366 | 0.043 | 3.374 | 1.523 | 1.875 | 2.156 | 4.714 | 0.154 | 5.157 | 0.435 | 0.878 | 0.137 | 3.922 | 0.855
2022 |  |  | 18 | 50 | 50 | 40 | 0 | 0 | 0 | 0 | 7 | 2022-07-01 | 17.425 | 22.317 | 13.761 | 24.359 | 8.993 | 36.791 | 16.114 | 22.633 | 33.068 | 8.306 | 32.337 | 6.118 | 15.737 | 21.024 | 26.773 | 18.07 | 33.072 | 6.375 | 30.756 | 13.378 | 14.518 | 38.213 | 37.044 | 5.45 | 4.097 | 42.289 | 38.976 | 5.218 | 18.613 | 19.413 | 30.202 | 19.348 | 29.636 | 10.525 | 11.548 | 26.416 | 13.698 | 21.69 | 36.949 | 4.261 | 19.789 | 15.615 | 4.57 | 34.649 | 11.449 | 27.71 | 9.438 | 29.272 | 11.892 | 26.563
2022 |  |  | 0 | 49 | 47 | 5 | 0 | 0 | 0 | 0 | 8 | 2022-08-01 | 2.391 | 2.703 | 2.323 | 3.612 | 4.535 | 1.337 | 2.869 | 3.718 | 2.778 | 4.467 | 2.341 | 3.824 | 5.963 | 1.221 | 1.996 | 10.884 | 3.942 | 0 | 3.532 | 5.067 | 21.406 | 2.462 | 2.251 | 5.787 | 1.408 | 10.521 | 3.46 | 2.832 | 5.516 | 2.382 | 0.911 | 6.888 | 1.529 | 18.427 | 3.68 | 4.001 | 3.297 | 1.344 | 6.77 | 2.116 | 1.919 | 7.102 | 2.649 | 0.811 | 4.012 | 4.774 | 11.241 | 1.886 | 2.8 | 1.483
2022 |  |  | 3 | 48 | 43 | 11 | 0 | 0 | 0 | 0 | 9 | 2022-09-01 | 1.212 | 17.803 | 0 | 30.196 | 8.698 | 4.269 | 10.827 | 12.025 | 1.713 | 3.062 | 0.853 | 4.871 | 0.042 | 29.31 | 4.383 | 1.528 | 1.399 | 33.194 | 4.467 | 7.789 | 3.22 | 6.473 | 4.694 | 1.803 | 9.985 | 2.755 | 0.715 | 7.685 | 10.243 | 1.607 | 19.935 | 1.932 | 2.637 | 2.4 | 9.538 | 0.058 | 5.044 | 6.361 | 2.834 | 4.409 | 17.004 | 2.782 | 3.065 | 9.849 | 5.087 | 2.012 | 0.917 | 24.771 | 21.814 | 0
2022 |  |  | 1 | 45 | 23 | 4 | 0 | 0 | 0 | 0 | 10 | 2022-10-01 | 0.381 | 6.857 | 0 | 5.362 | 1.051 | 0.33 | 0.721 | 13.086 | 0.365 | 0.074 | 0 | 1.398 | 1.791 | 0 | 0.658 | 2.09 | 20.294 | 0.212 | 0.944 | 0.642 | 0.185 | 1.42 | 0.156 | 1.269 | 1.705 | 0.382 | 8.948 | 2.722 | 1.57 | 0.268 | 1.057 | 0.657 | 4.737 | 0.509 | 10.682 | 0 | 0.016 | 0.841 | 5.686 | 0 | 2.267 | 3.241 | 1.027 | 0.406 | 33.132 | 0.577 | 0.654 | 0.913 | 0.041 | 3.002
2022 |  |  | 0 | 9 | 6 | 0 | 0 | 0 | 0 | 0 | 11 | 2022-11-01 | 0 | 3.112 | 0 | 0 | 1.058 | 0 | 0 | 0 | 0 | 0 | 0 | 0 | 0 | 0 | 0 | 0 | 0 | 0 | 0 | 0 | 0.131 | 0 | 3.944 | 0 | 0 | 0 | 0 | 0 | 0 | 3.018 | 0 | 0 | 0 | 0 | 0 | 0 | 0 | 0 | 0 | 0 | 1.426 | 0 | 0.463 | 0 | 0 | 0 | 3.387 | 0 | 0 | 0.052
2022 |  |  | 2 | 36 | 27 | 5 | 1 | 0 | 0 | 0 | 12 | 2022-12-01 | 0.078 | 6.791 | 0 | 94.758 | 1.27 | 5.456 | 0.489 | 3.195 | 0 | 9.792 | 6.638 | 0 | 0.632 | 14.508 | 0 | 8.947 | 0 | 30.677 | 13.832 | 0.361 | 13.397 | 0 | 8.721 | 0 | 0 | 3.345 | 0.164 | 2.917 | 6.134 | 2.037 | 9.166 | 0 | 6.911 | 0 | 0 | 0.645 | 0 | 3.973 | 0 | 7.547 | 2.374 | 2.634 | 3.881 | 0.262 | 5.566 | 0 | 4.236 | 0.334 | 1.309 | 0.871
2023 |  |  | 1 | 36 | 31 | 2 | 0 | 0 | 0 | 0 | 1 | 2023-01-01 | 3.315 | 2.529 | 0 | 7.779 | 0 | 4.601 | 0 | 7.144 | 9.766 | 0 | 0 | 10.983 | 34.488 | 0 | 6.766 | 0 | 4.902 | 0 | 6.648 | 2.437 | 5.65 | 0.313 | 0 | 8.315 | 6.303 | 0 | 0.199 | 8.961 | 0.753 | 3.025 | 0 | 7.499 | 8.309 | 0 | 0 | 8.793 | 1.407 | 0 | 5.679 | 1.906 | 1.149 | 2.071 | 0.28 | 1.092 | 7.242 | 0.011 | 4.966 | 2.229 | 1.779 | 3.891
2023 |  |  | 0 | 18 | 13 | 0 | 0 | 0 | 0 | 0 | 2 | 2023-02-01 | 0 | 0 | 1.431 | 0 | 0 | 0 | 0.844 | 0 | 2.089 | 0 | 0 | 0.084 | 0 | 2.007 | 0 | 5.991 | 0 | 3.153 | 0 | 0.754 | 1.1 | 0 | 0 | 4.364 | 0 | 0 | 0 | 6.803 | 0 | 6.914 | 0 | 0.081 | 1.28 | 0 | 3.046 | 0 | 8.425 | 0 | 0 | 0 | 0 | 0 | 0 | 4.737 | 0.132 | 0 | 0 | 0 | 0 | 0
2023 |  |  | 0 | 23 | 13 | 0 | 0 | 0 | 0 | 0 | 3 | 2023-03-01 | 0.007 | 0 | 0 | 0.032 | 0 | 2.48 | 2.329 | 0 | 4.671 | 0 | 0 | 2.901 | 2.636 | 1.393 | 2.491 | 0 | 0 | 0 | 0 | 0.837 | 0.667 | 0 | 0 | 0 | 0.916 | 0 | 0.318 | 0 | 0 | 0.707 | 0 | 0 | 0.493 | 0 | 0 | 4.981 | 0.445 | 0 | 0 | 0.132 | 3.59 | 0 | 1.452 | 0 | 2.728 | 0 | 1.361 | 0 | 4.922 | 0
2023 |  |  | 0 | 2 | 1 | 0 | 0 | 0 | 0 | 0 | 4 | 2023-04-01 | 0.292 | 0 | 0 | 0 | 0 | 0 | 0 | 0 | 0 | 0 | 0 | 0 | 0 | 0 | 0 | 0 | 0 | 0 | 0 | 0 | 0 | 0 | 0 | 0 | 0 | 0 | 0 | 0 | 0 | 0 | 0 | 0 | 0 | 0 | 1.3 | 0 | 0 | 0 | 0 | 0 | 0 | 0 | 0 | 0 | 0 | 0 | 0 | 0 | 0 | 0
2023 |  |  | 0 | 3 | 0 | 0 | 0 | 0 | 0 | 0 | 5 | 2023-05-01 | 0 | 0 | 0.992 | 0 | 0 | 0 | 0 | 0 | 0 | 0 | 0 | 0 | 0 | 0 | 0 | 0 | 0 | 0 | 0 | 0 | 0 | 0 | 0 | 0 | 0 | 0.905 | 0 | 0 | 0 | 0 | 0 | 0 | 0 | 0 | 0 | 0 | 0 | 0 | 0 | 0 | 0 | 0 | 0 | 0 | 0 | 0 | 0 | 0 | 0.616 | 0
2023 |  |  | 0 | 26 | 4 | 0 | 0 | 0 | 0 | 0 | 6 | 2023-06-01 | 0.525 | 0.873 | 0 | 0.965 | 0 | 0.468 | 0 | 0.039 | 0 | 0 | 1.794 | 0 | 0 | 0 | 0.156 | 0.27 | 0.152 | 0.172 | 1.171 | 0 | 0.023 | 0 | 0.888 | 0 | 0.661 | 0.474 | 0 | 0 | 0.288 | 0.632 | 0 | 0 | 0 | 1.768 | 0.35 | 0 | 0.139 | 0 | 0 | 0.554 | 1.238 | 0 | 0.302 | 0 | 0.96 | 0 | 0 | 0.551 | 0.289 | 0
2023 |  |  | 20 | 50 | 50 | 38 | 1 | 0 | 0 | 0 | 7 | 2023-07-01 | 24.145 | 15.901 | 25.395 | 12.617 | 5.948 | 41.294 | 9.984 | 32.45 | 35.721 | 6.874 | 12.468 | 26.224 | 5.59 | 40.292 | 6.234 | 40.191 | 13.067 | 28.955 | 22.143 | 19.378 | 28.606 | 13.025 | 53 | 2.718 | 15.914 | 21.899 | 30.116 | 10.247 | 18.874 | 22.264 | 31.564 | 11.054 | 32.191 | 9.026 | 14.147 | 25.296 | 28.342 | 13.779 | 3.758 | 44.717 | 37.288 | 5.696 | 23.175 | 13.454 | 37.43 | 7.526 | 35.196 | 6.366 | 36.9 | 6.791
2023 |  |  | 1 | 49 | 46 | 5 | 0 | 0 | 0 | 0 | 8 | 2023-08-01 | 0.978 | 7.291 | 4.099 | 2.262 | 3.446 | 2.548 | 1.169 | 2.398 | 5.678 | 1.489 | 1.844 | 3.162 | 2.386 | 2.141 | 3.615 | 5.62 | 2.975 | 3.699 | 5.673 | 1.492 | 14.278 | 5.139 | 2.994 | 7.819 | 4.237 | 2.382 | 5.382 | 1.361 | 4.101 | 3.227 | 0.878 | 8.284 | 3.077 | 10.596 | 0 | 10.982 | 2.044 | 3.587 | 1.257 | 4.089 | 1.354 | 5.257 | 0.328 | 3.222 | 1.022 | 14.211 | 39.028 | 1.09 | 3.45 | 1.888
2023 |  |  | 3 | 49 | 46 | 19 | 0 | 0 | 0 | 0 | 9 | 2023-09-01 | 6.031 | 4.74 | 3.154 | 9.946 | 0.189 | 17.096 | 4.283 | 49.405 | 4.639 | 10.907 | 21.635 | 0.071 | 6.208 | 9.454 | 23.627 | 2.135 | 5.105 | 10.272 | 17.864 | 3.314 | 1.192 | 10.884 | 2.604 | 18.208 | 6.294 | 4.096 | 9.101 | 2.579 | 27.02 | 2.356 | 6.378 | 17.473 | 0 | 27.279 | 4.028 | 8.203 | 14.887 | 6.683 | 0.375 | 21.784 | 4.337 | 5.61 | 4.91 | 19.14 | 14.704 | 3.017 | 19.604 | 17.86 | 7.829 | 10.608
2023 |  |  | 0 | 39 | 26 | 6 | 0 | 0 | 0 | 0 | 10 | 2023-10-01 | 0 | 6.177 | 0.344 | 5.611 | 2.654 | 0.519 | 7.793 | 8.024 | 9.928 | 0 | 0.76 | 3.018 | 0.652 | 1.355 | 0 | 10.665 | 10.466 | 2.528 | 0 | 5.055 | 6.737 | 0.832 | 0.662 | 0.198 | 0.083 | 0.817 | 19.962 | 0 | 1.065 | 2.326 | 0 | 14.367 | 0 | 1.974 | 0 | 3.739 | 0 | 0.422 | 1.003 | 0.621 | 5.81 | 0 | 0.139 | 3.159 | 14.503 | 1.403 | 12.037 | 0.36 | 1.943 | 0
2023 |  |  | 0 | 5 | 0 | 0 | 0 | 0 | 0 | 0 | 11 | 2023-11-01 | 0 | 0 | 0 | 0 | 0 | 0 | 0 | 0 | 0.419 | 0 | 0 | 0 | 0 | 0 | 0 | 0 | 0 | 0.749 | 0 | 0 | 0 | 0 | 0 | 0 | 0.606 | 0 | 0 | 0 | 0 | 0 | 0 | 0 | 0.853 | 0 | 0 | 0 | 0 | 0 | 0 | 0 | 0 | 0 | 0 | 0 | 0 | 0 | 0 | 0.279 | 0 | 0
2023 |  |  | 3 | 43 | 35 | 12 | 0 | 0 | 0 | 0 | 12 | 2023-12-01 | 0 | 10.274 | 1.17 | 3.258 | 12.837 | 1.239 | 24.892 | 0 | 2.137 | 4.844 | 1.164 | 1.485 | 14.381 | 0 | 2.971 | 0.756 | 45.599 | 0 | 4.004 | 1.591 | 2.386 | 5.168 | 19.049 | 0.088 | 0.174 | 7.724 | 1.784 | 4.349 | 4.458 | 0.736 | 6.539 | 0.656 | 3.962 | 0.98 | 0 | 18.011 | 41.552 | 0 | 0 | 30.464 | 1.66 | 10.476 | 12.202 | 0.052 | 2.06 | 2.486 | 3.3 | 2.212 | 0.742 | 17.356
2024 |  |  | 0 | 28 | 15 | 1 | 0 | 0 | 0 | 0 | 1 | 2024-01-01 | 0 | 0.66 | 2.182 | 0 | 0.81 | 0 | 0 | 0 | 0.286 | 1.256 | 0 | 10.379 | 0.759 | 0.278 | 0.678 | 6.419 | 0 | 9.56 | 0.246 | 1.321 | 0.032 | 0.802 | 2.05 | 0 | 0 | 0 | 0.389 | 2.34 | 0 | 3.039 | 0 | 7.909 | 0.9 | 2.17 | 2.902 | 0 | 3.309 | 0 | 3.459 | 0 | 0 | 0 | 0 | 0 | 0 | 0.071 | 0 | 9.845 | 0.255 | 0
2024 |  |  | 0 | 21 | 11 | 0 | 0 | 0 | 0 | 0 | 2 | 2024-02-01 | 3.988 | 0 | 0 | 0.67 | 0 | 0 | 0 | 3.765 | 0 | 0.113 | 1.628 | 0 | 0 | 0.116 | 0 | 0.208 | 0.493 | 0 | 7.103 | 0 | 1.515 | 0 | 0 | 1.432 | 1.04 | 0 | 0 | 1.042 | 0.251 | 0 | 0 | 4.06 | 0 | 0.714 | 0 | 3.564 | 0.747 | 0 | 0 | 0.04 | 1.864 | 0 | 0 | 0.997 | 0 | 0 | 0 | 0 | 0 | 0
2024 |  |  | 0 | 31 | 23 | 2 | 0 | 0 | 0 | 0 | 3 | 2024-03-01 | 0 | 3.026 | 0.843 | 1.586 | 0 | 3.152 | 1.633 | 0.155 | 0 | 2.059 | 0 | 1.571 | 20.428 | 0 | 0 | 4.109 | 2.21 | 0 | 0 | 0.261 | 6.994 | 0 | 0 | 0 | 0.385 | 1.212 | 0 | 8.144 | 0 | 1.545 | 0 | 2.48 | 0.218 | 1.185 | 1.274 | 0.746 | 0 | 5.487 | 3.609 | 0 | 17.05 | 0.411 | 0 | 6.063 | 1.698 | 0 | 0 | 2.136 | 3.503 | 0.843
2024 |  |  | 0 | 2 | 0 | 0 | 0 | 0 | 0 | 0 | 4 | 2024-04-01 | 0 | 0 | 0 | 0 | 0 | 0 | 0 | 0 | 0 | 0 | 0 | 0 | 0 | 0 | 0 | 0 | 0 | 0 | 0 | 0 | 0 | 0 | 0 | 0 | 0 | 0 | 0 | 0 | 0 | 0 | 0 | 0.536 | 0 | 0 | 0 | 0 | 0 | 0 | 0 | 0 | 0.361 | 0 | 0 | 0 | 0 | 0 | 0 | 0 | 0 | 0
2024 |  |  | 0 | 1 | 0 | 0 | 0 | 0 | 0 | 0 | 5 | 2024-05-01 | 0 | 0 | 0 | 0 | 0 | 0 | 0 | 0 | 0 | 0 | 0 | 0 | 0 | 0 | 0 | 0 | 0 | 0 | 0 | 0 | 0 | 0 | 0 | 0 | 0 | 0 | 0 | 0 | 0 | 0 | 0 | 0 | 0 | 0 | 0 | 0 | 0 | 0 | 0 | 0 | 0 | 0.033 | 0 | 0 | 0 | 0 | 0 | 0 | 0 | 0
2024 |  |  | 0 | 36 | 14 | 1 | 0 | 0 | 0 | 0 | 6 | 2024-06-01 | 0.855 | 2.868 | 0 | 1.233 | 0.189 | 0.73 | 0.224 | 0.34 | 0.701 | 0.494 | 9.274 | 0 | 0.528 | 0.731 | 0.15 | 0.422 | 0.515 | 0 | 0 | 0.311 | 0 | 1.312 | 0.385 | 0.444 | 0.053 | 10.161 | 0 | 1.291 | 0.301 | 0.273 | 0 | 0 | 2.617 | 1.408 | 0.453 | 0.921 | 4.269 | 0 | 1.087 | 0.075 | 0 | 1.317 | 0 | 1.471 | 2.851 | 0 | 0.351 | 0 | 0 | 4.557
2024 |  |  | 2 | 50 | 48 | 13 | 0 | 0 | 0 | 0 | 7 | 2024-07-01 | 16.451 | 1.425 | 20.43 | 0.433 | 7.793 | 2.802 | 2.072 | 30.148 | 9.827 | 2.045 | 0.495 | 33.39 | 6.145 | 3.459 | 13.091 | 1.17 | 4.06 | 5.445 | 15.941 | 3.712 | 13.131 | 2.412 | 1.706 | 22.8 | 2.304 | 20.481 | 2.538 | 11.938 | 8.789 | 2.675 | 5.304 | 8.05 | 2.268 | 4.126 | 4.423 | 3.402 | 22.773 | 2.552 | 3.177 | 20.532 | 3.483 | 9.802 | 2.826 | 16.444 | 3.818 | 7.075 | 5.431 | 5.768 | 5.976 | 3.093
2024 |  |  | 2 | 50 | 50 | 10 | 0 | 0 | 0 | 0 | 8 | 2024-08-01 | 6.683 | 4.246 | 8.798 | 2.19 | 26.233 | 3.847 | 7.447 | 4.981 | 5 | 6.134 | 12.618 | 3.358 | 8.735 | 3.276 | 3.904 | 6.775 | 4.614 | 5.811 | 28.544 | 2.385 | 21.177 | 5.976 | 3.33 | 4.812 | 6.818 | 2.046 | 3.021 | 7.168 | 3.808 | 4.176 | 2.753 | 6.884 | 4.172 | 20.77 | 18.906 | 1.376 | 4.951 | 10.959 | 2.177 | 8.063 | 4.664 | 7.834 | 3.645 | 6.41 | 11.077 | 1.518 | 14.812 | 8.448 | 2.299 | 16.823
2024 |  |  | 2 | 50 | 43 | 10 | 0 | 0 | 0 | 0 | 9 | 2024-09-01 | 17.397 | 4.222 | 10.956 | 1.585 | 9.78 | 0.667 | 2.792 | 31.456 | 7.381 | 4.128 | 3.046 | 5.239 | 1.129 | 12.513 | 4.253 | 4.048 | 9.583 | 0.48 | 8.204 | 0.485 | 12.464 | 0.318 | 2.525 | 7.67 | 7.354 | 0.576 | 5.907 | 3.372 | 2.305 | 11.825 | 0.288 | 10.093 | 3.571 | 7.286 | 4.824 | 4.443 | 12.368 | 5.527 | 1.36 | 16.672 | 6.159 | 4.425 | 8.023 | 0.299 | 5.486 | 5.394 | 5.339 | 40.846 | 7.17 | 2.016
2024 |  |  | 0 | 35 | 19 | 2 | 0 | 0 | 0 | 0 | 10 | 2024-10-01 | 14.8 | 0.112 | 2.177 | 0 | 0 | 0.478 | 0.483 | 14.58 | 2.87 | 0 | 1.379 | 0.111 | 1.969 | 0 | 0.606 | 0 | 5.056 | 1.438 | 0 | 7.764 | 1.677 | 0.045 | 0.129 | 1.516 | 2.097 | 0.68 | 6.137 | 0.418 | 1.961 | 0 | 0 | 0.215 | 0 | 0.064 | 0 | 0.494 | 5.498 | 0 | 0 | 6.234 | 1.282 | 0 | 0 | 0.271 | 6.672 | 2.881 | 0.353 | 0.725 | 0.393 | 0
2024 |  |  | 0 | 13 | 2 | 0 | 0 | 0 | 0 | 0 | 11 | 2024-11-01 | 0 | 0 | 0 | 0.027 | 0.442 | 0 | 0 | 0 | 0 | 0.24 | 0 | 0 | 0 | 0 | 1.514 | 0 | 0.928 | 0 | 0 | 0.498 | 0 | 0.324 | 0 | 0 | 0 | 0 | 0.411 | 0 | 0 | 0 | 0.488 | 0 | 0 | 0 | 0 | 0 | 0 | 0 | 0 | 0 | 5.043 | 0 | 0 | 0.942 | 0 | 0 | 0.352 | 0 | 0.253 | 0
2024 |  |  | 0 | 24 | 18 | 2 | 0 | 0 | 0 | 0 | 12 | 2024-12-01 | 3.701 | 0 | 0 | 0 | 2.714 | 0.959 | 0 | 1.707 | 1.404 | 0 | 2.033 | 0 | 0 | 0.771 | 4.523 | 0 | 0 | 1.417 | 4.532 | 0 | 0 | 15.632 | 0 | 11.335 | 0 | 1.3 | 2.986 | 1.041 | 0 | 0 | 0.554 | 0 | 0 | 5.483 | 0 | 0.034 | 0.542 | 0 | 0 | 0.643 | 0 | 3.489 | 5.634 | 0 | 0 | 0 | 3.164 | 0 | 0 | 6.416
2025 |  |  | 1 | 43 | 37 | 5 | 0 | 0 | 0 | 0 | 1 | 2025-01-01 | 18.998 | 0 | 8.366 | 0 | 1.477 | 5.305 | 8.707 | 0 | 2.704 | 1.564 | 1.229 | 5.186 | 4.221 | 2.993 | 6.344 | 3.482 | 1.864 | 3.282 | 0.131 | 13.515 | 0.776 | 5.441 | 5.581 | 4.155 | 6.505 | 0 | 4.279 | 8.232 | 0.252 | 2.842 | 4.488 | 1.997 | 0 | 17.457 | 0.158 | 2.637 | 2.133 | 2.312 | 0 | 19.193 | 25.661 | 0 | 3.301 | 6.602 | 4.775 | 0.691 | 2.965 | 1.644 | 0.055 | 5.473
2025 |  |  | 0 | 27 | 10 | 0 | 0 | 0 | 0 | 0 | 2 | 2025-02-01 | 1.576 | 0.767 | 0 | 0.408 | 0.538 | 0 | 0.447 | 0.136 | 0 | 0.321 | 0 | 0 | 0 | 0.176 | 2.167 | 0.833 | 0.214 | 0.259 | 1.264 | 0 | 1.307 | 0.746 | 0 | 2.811 | 0 | 2.463 | 4.497 | 0.048 | 3.944 | 0 | 0 | 3.661 | 0 | 0 | 0.644 | 0 | 0.243 | 0 | 0 | 0 | 0 | 1.897 | 0 | 0.548 | 0 | 0 | 0 | 0.113 | 0.157 | 0
2025 |  |  | 1 | 20 | 11 | 2 | 0 | 0 | 0 | 0 | 3 | 2025-03-01 | 0.062 | 0.01 | 0 | 0.115 | 0 | 0.411 | 0 | 2.124 | 0 | 0.951 | 2.522 | 0 | 25.405 | 0 | 0 | 2.091 | 0 | 0.55 | 0 | 0.31 | 0.02 | 0 | 0 | 1.006 | 1.223 | 0 | 0 | 0 | 0 | 0 | 0 | 0 | 0 | 1.341 | 0 | 0 | 1.571 | 0 | 0 | 0 | 10.565 | 0 | 2.94 | 0 | 0 | 0 | 0 | 8.111 | 0.145 | 0
2025 |  |  | 0 | 0 | 0 | 0 | 0 | 0 | 0 | 0 | 4 | 2025-04-01 | 0 | 0 | 0 | 0 | 0 | 0 | 0 | 0 | 0 | 0 | 0 | 0 | 0 | 0 | 0 | 0 | 0 | 0 | 0 | 0 | 0 | 0 | 0 | 0 | 0 | 0 | 0 | 0 | 0 | 0 | 0 | 0 | 0 | 0 | 0 | 0 | 0 | 0 | 0 | 0 | 0 | 0 | 0 | 0 | 0 | 0 | 0 | 0 | 0 | 0
2025 |  |  | 0 | 34 | 14 | 1 | 0 | 0 | 0 | 0 | 5 | 2025-05-01 | 2.005 | 0 | 0 | 4.279 | 0.512 | 1.471 | 1.662 | 0 | 0.628 | 0.669 | 0 | 8.313 | 0 | 2.998 | 0 | 0.373 | 5.576 | 0 | 3.134 | 0 | 0.579 | 0.636 | 0 | 2.277 | 0 | 3.003 | 0 | 0.52 | 0.122 | 0.69 | 1.228 | 0 | 0.723 | 0.382 | 0 | 1.207 | 10.929 | 0 | 0 | 0.306 | 0.036 | 0.599 | 0.361 | 0.154 | 0 | 0.33 | 0.141 | 1.895 | 0.339 | 0.391
2025 |  |  | 0 | 25 | 5 | 0 | 0 | 0 | 0 | 0 | 6 | 2025-06-01 | 0 | 1.428 | 0 | 0.518 | 0.175 | 0 | 0.934 | 0 | 0 | 0 | 1.746 | 0.205 | 0 | 0.192 | 0.19 | 0.031 | 0.433 | 0 | 0.484 | 0 | 0 | 0.178 | 0.385 | 0 | 0 | 2.466 | 0.363 | 0 | 0.358 | 0 | 0 | 0 | 0 | 2.729 | 0 | 0.46 | 0 | 0.44 | 0.59 | 0 | 1.062 | 0 | 0.149 | 0 | 0.135 | 0 | 0 | 0.23 | 0 | 0.585
2025 |  |  | 17 | 50 | 50 | 46 | 1 | 1 | 0 | 0 | 7 | 2025-07-01 | 22.81 | 17.383 | 15.822 | 23.452 | 20.51 | 23.492 | 13.29 | 30.288 | 12.926 | 31.93 | 34.494 | 11.474 | 41.011 | 7.627 | 27.142 | 16.735 | 40.33 | 14.076 | 16.786 | 24.391 | 16.305 | 20.378 | 35.371 | 10.781 | 13.31 | 30.361 | 28.726 | 12.501 | 29.442 | 12.319 | 40.842 | 5.915 | 4.516 | 103.355 | 17.844 | 22.18 | 24.395 | 20.664 | 36.425 | 24.391 | 20.599 | 22.088 | 32.703 | 10.925 | 6.568 | 47.874 | 10.456 | 45.541 | 12.539 | 26.937
2025 |  |  | 1 | 50 | 46 | 8 | 0 | 0 | 0 | 0 | 8 | 2025-08-01 | 2.516 | 12.808 | 3.289 | 7.487 | 3.597 | 4.501 | 9.744 | 1.384 | 6.274 | 0.466 | 5.829 | 4.627 | 17.415 | 0.992 | 5.301 | 3.963 | 3.336 | 5.294 | 3.956 | 4.184 | 34.629 | 1.223 | 5.622 | 2.888 | 5.934 | 2.598 | 4.268 | 3.379 | 13.812 | 2.417 | 3.122 | 13.547 | 4.815 | 23.792 | 0.061 | 10.135 | 5.888 | 5.078 | 8.721 | 0.158 | 4.222 | 3.6 | 4.59 | 4.347 | 3.797 | 2.796 | 9.149 | 10.791 | 8.46 | 2.122
2025 |  |  | 4 | 50 | 46 | 16 | 0 | 0 | 0 | 0 | 9 | 2025-09-01 | 8.257 | 6.304 | 1.298 | 12.746 | 20.242 | 0.248 | 0.726 | 46.656 | 1.303 | 16.006 | 6.361 | 3.893 | 2.593 | 14.626 | 9.098 | 5.792 | 30.873 | 1.498 | 19.295 | 0.409 | 9.755 | 7.043 | 7.788 | 7.432 | 2.521 | 10.437 | 3.005 | 17.445 | 36.904 | 2.88 | 5.381 | 7.818 | 8.663 | 5.54 | 4.817 | 21.04 | 6.111 | 10.299 | 16.355 | 5.324 | 0.046 | 21.677 | 3.863 | 10.94 | 9.745 | 3.712 | 6.32 | 46.121 | 2.594 | 8.124
2025 |  |  | 1 | 41 | 24 | 7 | 0 | 0 | 0 | 0 | 10 | 2025-10-01 | 1.478 | 0 | 0.024 | 4.896 | 0.814 | 0 | 1.521 | 14.346 | 3.551 | 0.313 | 0.895 | 2.896 | 0.275 | 1.115 | 1.047 | 0 | 11.566 | 1.222 | 0.569 | 0.399 | 1.046 | 0.339 | 0 | 0.923 | 5.723 | 0.329 | 26.343 | 0 | 8.885 | 0 | 13.522 | 0.09 | 0 | 10.89 | 2.799 | 0.009 | 0 | 2.895 | 0 | 1.438 | 0.151 | 3.019 | 12.826 | 0.366 | 11.941 | 0.245 | 0.182 | 0.883 | 1.591 | 1.386
2025 |  |  | 0 | 14 | 3 | 0 | 0 | 0 | 0 | 0 | 11 | 2025-11-01 | 0 | 0 | 0.851 | 0 | 0 | 0 | 0 | 0 | 1.208 | 0 | 0 | 0.354 | 0 | 0 | 0 | 0.291 | 0 | 0.376 | 0 | 0.96 | 0 | 0 | 0 | 0 | 0.135 | 0 | 0.39 | 0 | 0.754 | 0 | 0 | 0.503 | 0 | 0 | 0 | 1.068 | 0.163 | 0 | 0 | 0 | 0 | 0 | 0 | 1.193 | 0 | 0 | 0 | 0.314 | 0 | 0
2025 |  |  | 3 | 39 | 32 | 7 | 1 | 0 | 0 | 0 | 12 | 2025-12-01 | 2.2 | 0.893 | 1.24 | 3.663 | 2.908 | 0.825 | 0 | 2.205 | 0 | 20.034 | 0.612 | 10.371 | 1.226 | 4.752 | 2.353 | 0 | 0 | 21.831 | 3.629 | 1.783 | 0.309 | 29.788 | 0.011 | 9.116 | 73.432 | 0 | 0 | 3.901 | 2.243 | 6.087 | 0.607 | 7.96 | 0 | 8.721 | 1.845 | 1.91 | 0 | 14.432 | 4.261 | 1.99 | 0 | 26.224 | 9.007 | 0 | 0.167 | 2.553 | 6.128 | 0 | 1.835 | 5.188
2026 |  |  | 2 | 44 | 37 | 6 | 0 | 0 | 0 | 0 | 1 | 2026-01-01 | 0.589 | 7.883 | 1.569 | 1.08 | 1.856 | 5.579 | 1.075 | 9.294 | 0.872 | 2.604 | 2.98 | 2.072 | 1.213 | 5.984 | 1.366 | 27.41 | 0 | 13.114 | 5.244 | 0 | 2.833 | 0.781 | 0.722 | 5.119 | 5.16 | 3.011 | 3.476 | 11.113 | 21.406 | 0 | 0 | 42.252 | 4.879 | 0 | 3.713 | 0 | 2.622 | 7.836 | 1.923 | 1.265 | 3.48 | 16.009 | 0.414 | 4.552 | 4.66 | 2.291 | 0.648 | 5.787 | 8.425 | 0.98
2026 |  |  | 1 | 26 | 15 | 2 | 0 | 0 | 0 | 0 | 2 | 2026-02-01 | 0 | 2.034 | 0.448 | 0 | 0.021 | 0 | 0 | 7.028 | 0.744 | 0 | 0 | 2.527 | 1.661 | 0 | 0.301 | 0.252 | 0 | 2.619 | 0 | 3.543 | 0 | 1.059 | 0 | 5.108 | 0.489 | 0 | 0 | 42.761 | 0.767 | 0 | 1.586 | 0 | 0 | 1.188 | 0.33 | 0.076 | 0 | 0 | 0 | 7.606 | 0 | 10.085 | 0 | 4.22 | 0.057 | 0 | 4.89 | 0 | 0.625 | 0
2026 |  |  | 0 | 30 | 10 | 0 | 0 | 0 | 0 | 0 | 3 | 2026-03-01 | 0 | 0.344 | 0 | 1.158 | 0 | 0 | 1.56 | 0 | 0 | 0 | 0 | 4.284 | 0 | 3.628 | 0.352 | 0 | 6.338 | 0 | 0 | 1.499 | 0.02 | 1.183 | 0.06 | 0 | 0 | 2.352 | 0.2 | 0.466 | 0 | 0.489 | 2.161 | 0 | 0.709 | 0.342 | 0 | 0.115 | 0 | 0.062 | 0.812 | 0.523 | 0.631 | 0.538 | 0.224 | 0 | 0.827 | 0.608 | 0.055 | 2.284 | 0 | 0.577
2026 |  |  | 0 | 2 | 0 | 0 | 0 | 0 | 0 | 0 | 4 | 2026-04-01 | 0 | 0 | 0 | 0 | 0 | 0 | 0 | 0 | 0 | 0 | 0 | 0 | 0 | 0 | 0 | 0 | 0 | 0 | 0 | 0 | 0 | 0 | 0 | 0 | 0 | 0 | 0 | 0 | 0 | 0 | 0.098 | 0 | 0 | 0 | 0 | 0 | 0 | 0 | 0 | 0 | 0.019 | 0 | 0 | 0 | 0 | 0 | 0 | 0 | 0 | 0
2026 |  |  | 0 | 9 | 2 | 0 | 0 | 0 | 0 | 0 | 5 | 2026-05-01 | 0.317 | 0 | 0 | 0 | 0 | 0 | 0 | 0.998 | 0 | 0 | 0 | 0 | 0 | 0 | 0.073 | 0 | 0 | 0 | 0 | 0 | 1.584 | 0 | 0 | 0 | 0 | 0 | 0 | 0 | 0 | 0.316 | 0.856 | 0 | 1.382 | 0 | 0 | 0 | 0 | 0 | 0 | 0 | 0.163 | 0 | 0 | 0 | 0 | 0.134 | 0 | 0 | 0 | 0
2026 |  |  | 0 | 20 | 4 | 0 | 0 | 0 | 0 | 0 | 6 | 2026-06-01 | 0 | 5.983 | 0 | 0.393 | 1.729 | 0 | 0 | 0.461 | 0.302 | 0 | 1.834 | 0 | 0 | 0.31 | 0.359 | 0 | 0 | 0 | 0.752 | 0 | 0 | 0 | 0 | 0 | 0 | 1.327 | 0 | 0 | 0 | 0.026 | 0 | 0.859 | 0 | 0.741 | 0 | 0.467 | 0 | 0.338 | 0 | 0 | 0.816 | 0 | 0.459 | 0 | 0.598 | 0.386 | 0 | 0 | 0.629 | 0
2026 |  |  | 22 | 50 | 49 | 40 | 5 | 0 | 0 | 0 | 7 | 2026-07-01 | 45.553 | 8.848 | 11.472 | 43.422 | 4.991 | 49.138 | 13.103 | 40.34 | 29.309 | 22.082 | 25.896 | 22.245 | 28.601 | 20.604 | 22.853 | 23.135 | 56.763 | 2.027 | 30.704 | 15.344 | 4.835 | 48.941 | 21.084 | 26.981 | 28.903 | 16.56 | 54.311 | 6.175 | 48.666 | 4.437 | 12.068 | 35.135 | 9.986 | 52.163 | 44.47 | 6.924 | 10.853 | 42.648 | 26.9 | 19.47 | 24.281 | 21.012 | 22.454 | 24.286 | 58.236 | 0.93 | 14.452 | 42.995 | 51.29 | 7.413
2026 |  |  | 1 | 50 | 47 | 4 | 0 | 0 | 0 | 0 | 8 | 2026-08-01 | 0.853 | 15.224 | 4.018 | 3.358 | 5.583 | 2.198 | 7.25 | 4.262 | 2.815 | 5.133 | 5.107 | 2.542 | 1.689 | 6.94 | 7.272 | 0.683 | 1.646 | 6.304 | 2.949 | 6.25 | 23.769 | 3.519 | 4.557 | 2.161 | 4.442 | 5.274 | 9.307 | 1.76 | 4.839 | 2.87 | 6.232 | 1.773 | 3.452 | 41.434 | 1.013 | 7.328 | 2.679 | 5.89 | 1.2 | 6.776 | 5.37 | 4.86 | 6.06 | 0.181 | 1.653 | 5.518 | 22.969 | 5.29 | 4.15 | 3.031
2026 |  |  | 0 | 50 | 46 | 11 | 0 | 0 | 0 | 0 | 9 | 2026-09-01 | 13.022 | 1.96 | 1.247 | 7.668 | 2.696 | 10.534 | 14.768 | 13.675 | 5.731 | 3.595 | 3.34 | 21.452 | 2.151 | 8.352 | 3.514 | 4.155 | 4.336 | 6.763 | 0.381 | 13.306 | 2.978 | 3.625 | 2.842 | 9.112 | 3.275 | 6.899 | 2.35 | 17.779 | 7.566 | 3.351 | 4.845 | 1.297 | 1.739 | 14.138 | 5.158 | 1.734 | 2.307 | 8.612 | 0.01 | 14.218 | 7.65 | 0.768 | 7.55 | 4.358 | 0.991 | 12.454 | 3.718 | 22.33 | 4.577 | 3.436
2026 |  |  | 1 | 40 | 29 | 7 | 0 | 0 | 0 | 0 | 10 | 2026-10-01 | 0.783 | 3.052 | 5.69 | 0 | 2.425 | 0.643 | 0.174 | 16.238 | 14.473 | 0 | 0.505 | 5.214 | 2.516 | 1.413 | 2.314 | 1.83 | 18.765 | 3.121 | 0 | 7.432 | 1.286 | 1.538 | 2.78 | 0.375 | 0 | 5.294 | 35.046 | 0.411 | 16.611 | 0 | 3.788 | 0 | 0.722 | 2.131 | 1.24 | 0 | 0.343 | 0.436 | 12.61 | 0.318 | 1.253 | 0.901 | 1.204 | 0 | 10.81 | 2.815 | 6.296 | 0 | 0 | 3.1
2026 |  |  | 0 | 8 | 0 | 0 | 0 | 0 | 0 | 0 | 11 | 2026-11-01 | 0 | 0 | 0 | 0.683 | 0 | 0 | 0 | 0 | 0.042 | 0 | 0 | 0 | 0 | 0 | 0 | 0 | 0 | 0 | 0 | 0 | 0 | 0 | 0.327 | 0 | 0 | 0 | 0 | 0 | 0 | 0.938 | 0 | 0 | 0.051 | 0 | 0 | 0 | 0 | 0.631 | 0 | 0 | 0 | 0 | 0 | 0.733 | 0 | 0 | 0.788 | 0 | 0 | 0
2026 |  |  | 1 | 43 | 33 | 10 | 0 | 0 | 0 | 0 | 12 | 2026-12-01 | 7.103 | 0.456 | 0 | 18.485 | 11.606 | 0.206 | 0.754 | 20.182 | 0 | 18.386 | 1.065 | 2.42 | 9.346 | 0 | 5.67 | 4.315 | 19.2 | 0 | 7.02 | 0.883 | 6.258 | 1.331 | 1.888 | 2.718 | 5.118 | 0.785 | 7.401 | 0.489 | 8.766 | 5.123 | 4.249 | 0 | 1.05 | 1.477 | 0.588 | 5.612 | 0 | 24.378 | 0 | 20.938 | 0.043 | 33.853 | 9.216 | 1.315 | 0.737 | 8.384 | 2.536 | 10.406 | 0.53 | 13.532
2027 |  |  | 3 | 43 | 38 | 9 | 0 | 0 | 0 | 0 | 1 | 2027-01-01 | 4.705 | 1.644 | 2.3 | 2.004 | 0 | 12.399 | 0.564 | 3.08 | 3.931 | 8.041 | 9.541 | 0.26 | 6.03 | 2.693 | 1.946 | 25.234 | 2.954 | 7.255 | 14.521 | 0 | 2.658 | 1.406 | 4.588 | 3.061 | 0 | 16.016 | 0 | 42.227 | 0.81 | 10.8 | 0.643 | 7.034 | 12.55 | 1.008 | 0 | 33.257 | 9.324 | 0 | 1.911 | 5.646 | 2.138 | 2.671 | 1.093 | 6.155 | 10.152 | 0.121 | 8.814 | 0 | 4.386 | 3.498
2027 |  |  | 0 | 27 | 13 | 0 | 0 | 0 | 0 | 0 | 2 | 2027-02-01 | 0.356 | 0.43 | 0.146 | 0 | 0 | 4.13 | 0 | 0.686 | 0 | 0.626 | 0 | 1.416 | 0.295 | 0 | 0 | 0 | 0 | 3.034 | 4.32 | 0 | 0 | 0 | 0.192 | 4.667 | 0.718 | 0.058 | 0 | 0.531 | 0 | 1.739 | 0 | 2.468 | 2.572 | 0 | 2.986 | 0.417 | 0 | 2.156 | 0 | 0.043 | 2.447 | 0 | 0 | 1.495 | 0 | 1.016 | 0 | 0.359 | 0 | 0.231
2027 |  |  | 0 | 29 | 18 | 1 | 0 | 0 | 0 | 0 | 3 | 2027-03-01 | 9.729 | 0 | 3.045 | 0 | 1.977 | 2.121 | 2.324 | 0 | 0 | 0 | 0.084 | 0.778 | 0.025 | 1.616 | 0 | 0 | 0 | 1.094 | 10.998 | 0 | 1.566 | 0 | 0 | 0 | 1.261 | 1.376 | 0 | 0 | 0.311 | 0 | 0.306 | 0.312 | 5.262 | 0 | 0.645 | 0.584 | 1.806 | 0 | 0 | 0.639 | 0.886 | 0.49 | 0 | 5.92 | 2.553 | 1.119 | 1.531 | 0 | 4.049 | 0
2027 |  |  | 0 | 3 | 0 | 0 | 0 | 0 | 0 | 0 | 4 | 2027-04-01 | 0 | 0.42 | 0 | 0 | 0 | 0 | 0 | 0 | 0 | 0 | 0 | 0 | 0 | 0 | 0 | 0 | 0 | 0 | 0.318 | 0 | 0 | 0 | 0 | 0 | 0 | 0 | 0 | 0 | 0 | 0 | 0 | 0 | 0 | 0 | 0 | 0 | 0 | 0 | 0 | 0 | 0 | 0 | 0 | 0 | 0 | 0 | 0 | 0 | 0 | 0.615
2027 |  |  | 0 | 10 | 3 | 0 | 0 | 0 | 0 | 0 | 5 | 2027-05-01 | 0.875 | 0 | 0 | 0 | 0 | 0 | 0.466 | 0 | 0 | 0 | 0 | 1.69 | 0 | 0 | 0 | 0 | 0 | 0 | 0 | 0 | 0.328 | 0 | 0 | 0 | 0 | 0 | 1.092 | 0 | 0 | 0 | 0.432 | 0 | 0 | 0.077 | 0 | 0 | 0 | 0 | 0 | 0 | 0 | 1.214 | 0 | 0.639 | 0 | 0.374 | 0 | 0 | 0 | 0
2027 |  |  | 0 | 22 | 7 | 0 | 0 | 0 | 0 | 0 | 6 | 2027-06-01 | 0 | 3.111 | 0.666 | 0 | 1.211 | 0 | 0.543 | 0 | 0 | 0 | 1.479 | 0.44 | 0 | 0.714 | 0 | 0.729 | 0 | 0 | 0.708 | 0 | 1.448 | 0 | 0 | 0 | 0.106 | 0.485 | 0 | 0.673 | 0.727 | 0 | 0 | 0 | 0 | 1.631 | 0 | 0.934 | 0 | 0.059 | 0.45 | 0.21 | 0.694 | 0 | 0 | 1.568 | 0 | 0 | 0 | 0 | 1.281 | 0
2027 |  |  | 24 | 50 | 50 | 41 | 4 | 0 | 0 | 0 | 7 | 2027-07-01 | 10.044 | 38.029 | 17.393 | 32.443 | 42.263 | 11.697 | 15.555 | 32.914 | 9.806 | 41.427 | 31.743 | 17.971 | 13.865 | 32.037 | 5.713 | 51.581 | 30.847 | 17.137 | 25.654 | 20.97 | 9.605 | 43.095 | 21.842 | 22.695 | 28.032 | 20.223 | 8.178 | 43.276 | 8.096 | 43.659 | 43.515 | 8.976 | 20.034 | 25.59 | 2.94 | 58.014 | 78.021 | 2.955 | 39.416 | 11.761 | 37.047 | 13.096 | 19.226 | 28.766 | 14.729 | 34.661 | 1.606 | 64.263 | 34.839 | 14.656
2027 |  |  | 0 | 50 | 48 | 4 | 0 | 0 | 0 | 0 | 8 | 2027-08-01 | 1.436 | 2.648 | 2.304 | 8.324 | 4.201 | 0.374 | 1.637 | 3.695 | 3.423 | 1.859 | 5.03 | 1.416 | 3.994 | 3.92 | 0.011 | 4.84 | 1.506 | 4.967 | 2.078 | 1.737 | 23.937 | 2.224 | 2.576 | 6.154 | 2.327 | 3.697 | 7.012 | 2.826 | 3.869 | 3.106 | 1.52 | 3.923 | 2.748 | 14.463 | 7.96 | 2.205 | 2.625 | 3.007 | 10.451 | 1.141 | 7.003 | 1.427 | 1.346 | 4.275 | 4.387 | 2.308 | 20.119 | 2.279 | 2.182 | 6.68
2027 |  |  | 4 | 50 | 48 | 20 | 1 | 0 | 0 | 0 | 9 | 2027-09-01 | 3.014 | 13.934 | 14.875 | 4.722 | 0.159 | 23.681 | 8.604 | 41.597 | 9.236 | 4.668 | 1.549 | 24.538 | 4.57 | 17.123 | 23.403 | 1.225 | 5.471 | 15.646 | 2.172 | 14.739 | 3.873 | 6.543 | 12.921 | 2.297 | 15.609 | 4.804 | 29.593 | 3.937 | 11.193 | 3.461 | 7.95 | 9.403 | 3.378 | 10.644 | 6.311 | 4.048 | 19.14 | 1.016 | 17.812 | 4.417 | 2.197 | 31.659 | 6.047 | 6.232 | 0.415 | 19.723 | 3.525 | 53.688 | 3.107 | 12.309
2027 |  |  | 3 | 46 | 35 | 7 | 1 | 0 | 0 | 0 | 10 | 2027-10-01 | 1.687 | 4.456 | 1.333 | 7.799 | 0.952 | 5.653 | 0 | 61.009 | 0.458 | 1.664 | 1.231 | 1.8 | 4.928 | 1.242 | 5.325 | 1.342 | 20.208 | 2.995 | 0.884 | 1.159 | 10.947 | 0.08 | 5.466 | 0.62 | 1.356 | 0.262 | 27.552 | 0.979 | 0.836 | 5.599 | 23.418 | 0 | 1.199 | 3.743 | 0 | 13.008 | 0.452 | 4.61 | 2.825 | 1.913 | 5.393 | 0.952 | 4.816 | 1.709 | 31.008 | 0.149 | 0 | 6.498 | 1.095 | 2.284
2027 |  |  | 0 | 7 | 3 | 0 | 0 | 0 | 0 | 0 | 11 | 2027-11-01 | 0 | 0 | 0 | 0 | 0 | 0 | 2.461 | 0 | 0 | 0 | 0 | 0 | 0 | 0 | 0 | 0 | 3.148 | 0 | 0 | 0 | 0 | 0 | 0 | 0 | 0.031 | 0 | 0 | 0 | 0 | 0 | 0.544 | 0 | 1.016 | 0 | 0 | 0 | 0 | 0 | 0 | 0 | 0 | 0 | 0 | 0 | 0.024 | 0 | 0.636 | 0 | 0 | 0
2027 |  |  | 3 | 43 | 37 | 11 | 0 | 0 | 0 | 0 | 12 | 2027-12-01 | 1.071 | 5.026 | 0 | 18.756 | 0.252 | 7.681 | 0 | 26.936 | 4.775 | 2.94 | 1.209 | 6.932 | 0.599 | 10.08 | 2.146 | 5.089 | 9.743 | 0 | 12.415 | 0.05 | 7.089 | 2.265 | 2.656 | 4.636 | 27.312 | 0 | 9.324 | 4.755 | 3.335 | 2.677 | 23.028 | 0.045 | 10.249 | 0.612 | 3.258 | 5.022 | 13.049 | 0 | 2.077 | 3.717 | 4.935 | 6.978 | 0.039 | 16.791 | 0 | 14.836 | 34.693 | 0 | 8.09 | 2.533
2028 |  |  | 5 | 44 | 41 | 17 | 1 | 1 | 0 | 0 | 1 | 2028-01-01 | 18.274 | 1.174 | 6.16 | 2.556 | 25.395 | 0 | 6.173 | 5.75 | 1.635 | 12.795 | 3.512 | 2.123 | 24.23 | 4.473 | 5.65 | 22.258 | 21.771 | 1.783 | 5.729 | 2.201 | 150.533 | 0 | 4.996 | 0.533 | 6.167 | 2.173 | 8.63 | 4.457 | 5.021 | 34.473 | 8.356 | 14.35 | 3.283 | 3.668 | 11.226 | 0 | 14.305 | 0.683 | 7.62 | 38.362 | 17.418 | 0 | 10.346 | 0.543 | 14.272 | 0 | 1.559 | 21.395 | 36.18 | 0
2028 |  |  | 5 | 33 | 21 | 6 | 1 | 1 | 0 | 0 | 2 | 2028-02-01 | 0.671 | 22.616 | 0 | 5.5 | 0.905 | 0.086 | 0.999 | 0 | 2.64 | 0 | 0.104 | 121.867 | 0 | 1.048 | 0 | 41.332 | 0.544 | 0 | 0 | 5.197 | 0.099 | 2.482 | 0 | 37.621 | 5.368 | 26.271 | 33.948 | 0.84 | 0 | 1.502 | 0.817 | 2.395 | 1.194 | 0 | 0 | 9.049 | 0.432 | 0 | 0.868 | 0.597 | 6.16 | 0 | 4.8 | 0 | 3.217 | 0 | 0 | 2.716 | 3.053 | 0
2028 |  |  | 1 | 32 | 26 | 3 | 1 | 0 | 0 | 0 | 3 | 2028-03-01 | 7.614 | 0 | 0.437 | 0.428 | 0.716 | 0 | 0 | 6.685 | 1.176 | 0.105 | 0 | 7.903 | 1.233 | 5.495 | 1.9 | 0 | 2.085 | 7.758 | 0 | 1.417 | 0 | 0.801 | 0 | 81.679 | 2.958 | 1.277 | 0 | 5.098 | 0 | 2.389 | 3.148 | 0 | 0 | 2.961 | 1.614 | 0 | 3.639 | 7.65 | 11.585 | 0 | 10.167 | 0.531 | 0 | 2.07 | 0 | 1.76 | 2.387 | 0 | 0 | 2.08
2028 |  |  | 4 | 42 | 8 | 4 | 4 | 4 | 0 | 0 | 4 | 2028-04-01 | 1.978 | 0 | 104.002 | 0.506 | 0.1 | 0.361 | 0.15 | 0.311 | 0.058 | 0.402 | 0.287 | 0.174 | 0.507 | 0 | 0.312 | 0.149 | 1.608 | 110.076 | 3.314 | 0 | 0.081 | 0.38 | 0 | 1.052 | 0 | 0.738 | 0.237 | 0.224 | 0.264 | 0.197 | 0.179 | 0.282 | 0 | 0.669 | 0.012 | 0.461 | 0 | 0.576 | 0.057 | 0.404 | 0 | 114.756 | 0.271 | 0.19 | 0.394 | 106.443 | 0.056 | 0.405 | 0.285 | 0.176
2028 |  |  | 6 | 50 | 50 | 6 | 6 | 6 | 0 | 0 | 5 | 2028-05-01 | 3.09 | 1.88 | 108.468 | 2.146 | 2.068 | 3.056 | 2.856 | 5.257 | 2.201 | 2.747 | 2.091 | 2.955 | 104.461 | 3.176 | 3.692 | 2.079 | 2.329 | 106.14 | 4.914 | 3.279 | 2.918 | 4.551 | 2.185 | 2.763 | 1.929 | 3.024 | 106.593 | 2.309 | 3.816 | 4.986 | 6.759 | 1.443 | 2.486 | 2.463 | 2.99 | 1.959 | 1.316 | 9.141 | 2.477 | 2.471 | 2.884 | 2.097 | 107.611 | 1.987 | 3.779 | 1.368 | 106.756 | 2.36 | 1.519 | 3.696
2028 |  |  | 2 | 25 | 12 | 5 | 0 | 0 | 0 | 0 | 6 | 2028-06-01 | 0 | 1.633 | 0 | 25.913 | 0 | 0 | 1.254 | 0.185 | 0 | 0.548 | 1.071 | 0.705 | 0.73 | 0 | 0.342 | 0 | 6.172 | 0 | 0 | 0.503 | 0.368 | 0 | 0 | 0 | 1.244 | 23.885 | 0.563 | 0 | 0 | 13.724 | 0 | 0.405 | 0.56 | 11.246 | 0 | 38.332 | 0.908 | 0 | 0.458 | 0 | 0.201 | 8.118 | 0 | 0 | 0 | 0 | 0 | 0 | 5.814 | 0
2028 |  |  | 29 | 50 | 50 | 43 | 11 | 1 | 0 | 0 | 7 | 2028-07-01 | 43.748 | 91.252 | 30.876 | 24.164 | 29.06 | 16.193 | 19.858 | 24.221 | 42.971 | 6.801 | 76.373 | 32.363 | 28.046 | 18.969 | 15.225 | 34.776 | 13.352 | 38.535 | 60.505 | 3.235 | 33.664 | 80.022 | 3.664 | 50.24 | 6.513 | 57.323 | 26.434 | 80.272 | 21.954 | 91.308 | 5.408 | 52.181 | 12.386 | 31.979 | 24.054 | 79.805 | 35.294 | 13.398 | 18.07 | 28.72 | 30.132 | 105.564 | 4.838 | 48.301 | 25.488 | 21.538 | 6.939 | 46.168 | 34.976 | 11.585
2028 |  |  | 1 | 50 | 48 | 11 | 1 | 0 | 0 | 0 | 8 | 2028-08-01 | 5.228 | 7.438 | 9.704 | 1.338 | 10.605 | 2.748 | 6.013 | 4.887 | 3.623 | 10.083 | 6.836 | 3 | 11.802 | 3.074 | 22.971 | 3.659 | 6.385 | 1.867 | 4.058 | 0.241 | 19.126 | 3.186 | 5.285 | 3.191 | 5.224 | 16.493 | 7.22 | 2.889 | 6.419 | 2.509 | 4.679 | 2.37 | 4.802 | 17.904 | 2.417 | 23.465 | 6.844 | 0.57 | 55.606 | 4.867 | 3.476 | 1.554 | 1.63 | 8.333 | 5.467 | 3.768 | 17.496 | 6.726 | 2.975 | 12.091
2028 |  |  | 6 | 49 | 47 | 13 | 3 | 0 | 0 | 0 | 9 | 2028-09-01 | 5.854 | 4.575 | 4.787 | 7.549 | 3.383 | 12.977 | 10.712 | 30.931 | 1.815 | 50.869 | 3.54 | 8.195 | 6.676 | 2.891 | 4.416 | 44.845 | 8.833 | 5.236 | 0.47 | 14.026 | 2.691 | 6.254 | 8.849 | 5.984 | 7.075 | 4.538 | 11.032 | 5.73 | 4.382 | 10.525 | 9.811 | 2.568 | 7.569 | 84.748 | 7.078 | 4.864 | 0.364 | 12.346 | 8.715 | 6.851 | 0 | 29.123 | 10.758 | 3.021 | 3.316 | 7.261 | 2.338 | 59.79 | 6.708 | 6.524
2028 |  |  | 2 | 46 | 37 | 7 | 0 | 0 | 0 | 0 | 10 | 2028-10-01 | 8.303 | 0 | 0.877 | 2.544 | 1.463 | 0.818 | 1.824 | 15.767 | 2.414 | 1.57 | 0.865 | 1.506 | 0.912 | 4.394 | 3.687 | 48.782 | 15.31 | 1.086 | 3.14 | 0.968 | 3.051 | 0.67 | 7.323 | 0 | 0 | 5.234 | 16.046 | 5.72 | 0.648 | 1.098 | 3.062 | 8.778 | 1.07 | 7.603 | 1.23 | 3.862 | 10.725 | 0 | 41.427 | 1.11 | 0.616 | 4.361 | 3.664 | 3.734 | 17.428 | 1.718 | 1.526 | 1.928 | 3.192 | 0.989
2028 |  |  | 0 | 10 | 4 | 0 | 0 | 0 | 0 | 0 | 11 | 2028-11-01 | 9.707 | 0 | 0.702 | 0 | 0 | 0 | 0 | 0 | 0 | 3.975 | 0 | 0 | 0.608 | 0 | 0 | 0 | 3.356 | 0 | 0 | 8.667 | 0.405 | 0 | 0.335 | 0 | 0 | 0 | 0 | 0 | 0 | 0 | 0.081 | 0 | 0 | 0 | 0 | 0 | 0 | 0 | 0 | 0.305 | 0 | 0 | 0 | 0 | 0 | 0 | 0 | 0 | 0 | 0
2028 |  |  | 4 | 45 | 41 | 12 | 2 | 0 | 0 | 0 | 12 | 2028-12-01 | 0.442 | 11.841 | 4.731 | 10.316 | 9.012 | 1.549 | 7.597 | 1.108 | 1.133 | 33.719 | 1.335 | 14.442 | 10.422 | 1.744 | 9.632 | 2.633 | 2.794 | 2.523 | 13.578 | 0 | 7.636 | 1.217 | 0.04 | 6.535 | 13.419 | 0 | 3.596 | 4.319 | 2.199 | 1.606 | 6.366 | 1.735 | 1.264 | 3.142 | 3.366 | 26.108 | 1.809 | 5.528 | 67.519 | 0 | 2.282 | 7.834 | 0 | 7.338 | 18.844 | 0.99 | 0.296 | 19.692 | 0 | 95.953
2029 |  |  | 1 | 35 | 25 | 5 | 0 | 0 | 0 | 0 | 1 | 2029-01-01 | 0 | 0.736 | 0 | 1.072 | 39.518 | 0 | 7.86 | 0 | 1.901 | 2.688 | 4.047 | 0 | 1.502 | 0 | 4.116 | 1.323 | 0 | 7.052 | 3.716 | 0 | 13.854 | 3.522 | 0 | 15.855 | 1.56 | 0 | 0 | 15.229 | 1.363 | 3.365 | 0 | 3.881 | 0 | 11.653 | 0.496 | 0.114 | 0.018 | 0.08 | 2.585 | 0 | 4.81 | 0.56 | 0.802 | 0.756 | 2.886 | 0.061 | 0.089 | 1.804 | 0 | 9.926
2029 |  |  | 6 | 23 | 14 | 6 | 2 | 1 | 0 | 0 | 2 | 2029-02-01 | 0 | 39.154 | 5.563 | 0 | 0.833 | 0 | 0 | 0.278 | 0 | 0 | 5.065 | 136.871 | 0 | 0.906 | 0 | 49.346 | 0.504 | 0.337 | 1.694 | 0 | 0 | 8.457 | 0 | 89.002 | 0 | 35.322 | 37.712 | 0.065 | 1.386 | 0 | 0 | 0 | 0 | 3.043 | 1.702 | 0 | 2.832 | 0 | 0.155 | 0.237 | 0 | 0 | 0 | 0 | 0 | 0 | 0.674 | 0 | 0 | 0
2029 |  |  | 1 | 34 | 22 | 4 | 0 | 0 | 0 | 0 | 3 | 2029-03-01 | 1.886 | 0 | 2.636 | 0 | 0.9 | 0.777 | 3.595 | 0.22 | 6.95 | 0 | 1.365 | 7.865 | 9.839 | 0 | 3.261 | 0 | 0 | 15.121 | 0 | 0.861 | 3.128 | 0.338 | 0.716 | 49.735 | 0 | 1.364 | 0 | 0 | 12.718 | 0 | 0.231 | 0 | 0.876 | 0.944 | 0.454 | 2.229 | 0 | 7.297 | 5.771 | 8.427 | 12.121 | 0 | 0.503 | 3.212 | 1.166 | 0.277 | 0 | 1.806 | 0 | 2.558
2029 |  |  | 0 | 11 | 5 | 0 | 0 | 0 | 0 | 0 | 4 | 2029-04-01 | 0 | 1.83 | 8.906 | 0.478 | 0 | 0 | 0 | 0 | 0 | 0 | 0 | 0 | 0 | 0.427 | 0.887 | 0 | 0 | 7.53 | 0 | 0 | 0 | 0 | 0 | 0 | 0 | 0.598 | 0 | 0 | 0 | 0 | 0 | 0 | 0 | 0 | 0 | 0 | 0 | 0 | 0 | 0 | 0 | 6.854 | 0 | 0 | 0 | 7.797 | 0 | 0.299 | 0.178 | 0
2029 |  |  | 1 | 37 | 26 | 7 | 0 | 0 | 0 | 0 | 5 | 2029-05-01 | 0.24 | 0.122 | 20.014 | 4.261 | 0.389 | 0 | 0.204 | 3.221 | 2.224 | 0 | 8.491 | 0 | 19.224 | 4.743 | 0 | 2.284 | 0.12 | 21.76 | 2.952 | 9.07 | 1.972 | 2.748 | 1.933 | 0 | 1.105 | 1.348 | 21.594 | 0.239 | 0.412 | 6.058 | 12.1 | 0 | 0 | 5.182 | 4.977 | 0 | 0.164 | 0.844 | 1.885 | 0.118 | 0 | 3.727 | 26.592 | 0 | 0.521 | 0 | 24.557 | 0 | 0 | 5.46
2029 |  |  | 3 | 30 | 17 | 5 | 0 | 0 | 0 | 0 | 6 | 2029-06-01 | 0 | 38.333 | 0.916 | 16.472 | 0.516 | 0.756 | 1.142 | 0.698 | 0 | 0 | 7.022 | 1.044 | 0 | 1.674 | 0.12 | 0.711 | 1.9 | 0 | 0.502 | 0 | 6.783 | 0 | 0.77 | 0.364 | 0 | 40.448 | 0 | 1.266 | 0 | 0.538 | 0 | 0 | 0 | 14.928 | 0.639 | 25.558 | 0 | 0.785 | 1.096 | 0 | 4.363 | 2.882 | 0 | 0.509 | 1.334 | 0 | 0 | 3.11 | 0 | 0
2029 |  |  | 11 | 50 | 48 | 25 | 8 | 1 | 0 | 0 | 7 | 2029-07-01 | 21.924 | 61.949 | 4.588 | 8.869 | 15.836 | 1.756 | 9.659 | 4.583 | 2.99 | 10.323 | 55.935 | 12.277 | 9.625 | 10.748 | 25.367 | 0.54 | 7.286 | 7.101 | 28.814 | 0.27 | 1.233 | 74.414 | 16.423 | 3.505 | 1.074 | 18.153 | 6.97 | 56.854 | 9.03 | 56.807 | 70.145 | 2.074 | 2.35 | 31.295 | 20.432 | 52.87 | 15.107 | 5.78 | 5.106 | 11.066 | 2.92 | 110.278 | 14.206 | 3.66 | 2.588 | 21.56 | 12.561 | 4.267 | 4.856 | 16.518
2029 |  |  | 6 | 50 | 49 | 21 | 1 | 0 | 0 | 0 | 8 | 2029-08-01 | 5.587 | 4.11 | 2.274 | 29.912 | 9.11 | 6.617 | 6.989 | 10.129 | 29.971 | 3.378 | 13.988 | 2.448 | 4.575 | 13.629 | 34.802 | 0.96 | 7.345 | 9.292 | 10.861 | 2.736 | 22.534 | 8.683 | 2.047 | 18.407 | 5.756 | 15.312 | 9.017 | 3.681 | 12.476 | 4.241 | 16.002 | 3.477 | 6.504 | 35.654 | 14.556 | 21.334 | 1.705 | 13.556 | 61.224 | 5.215 | 11.633 | 4.353 | 10.921 | 4.954 | 8.411 | 4.306 | 32.171 | 6.127 | 2.342 | 19.166
2029 |  |  | 2 | 49 | 48 | 17 | 0 | 0 | 0 | 0 | 9 | 2029-09-01 | 4.017 | 12.658 | 1.186 | 8.682 | 7.8 | 1.427 | 14.391 | 17.579 | 7.51 | 23.014 | 3.846 | 5.699 | 5.384 | 7.008 | 11.928 | 13.169 | 4.116 | 8.34 | 14.618 | 2.822 | 1.474 | 7.202 | 2.401 | 8.4 | 13.838 | 0.412 | 0 | 21.419 | 2.87 | 7.326 | 9.752 | 6.414 | 17.351 | 41.881 | 4.552 | 5.011 | 1.584 | 21.124 | 14.06 | 6.419 | 6.676 | 4.413 | 11.239 | 4.116 | 5.2 | 14.028 | 6.641 | 30.154 | 1.8 | 16.495
2029 |  |  | 1 | 47 | 32 | 6 | 0 | 0 | 0 | 0 | 10 | 2029-10-01 | 1.352 | 0.199 | 0.226 | 4.657 | 0 | 2.264 | 0.296 | 24.055 | 2.364 | 0.863 | 0.28 | 2.076 | 5.412 | 0.486 | 0.559 | 31.334 | 9.662 | 5.257 | 0.999 | 1.53 | 0.629 | 1.209 | 0.468 | 1.33 | 3.27 | 0.78 | 21.836 | 0 | 2.574 | 0.469 | 9.67 | 0.882 | 3.717 | 3.486 | 12.786 | 0 | 2.272 | 2.064 | 24.456 | 1.737 | 12.961 | 0.452 | 1.086 | 2.131 | 5.623 | 2.793 | 1.371 | 2.592 | 6.885 | 0.149
2029 |  |  | 0 | 24 | 7 | 0 | 0 | 0 | 0 | 0 | 11 | 2029-11-01 | 7.848 | 0.955 | 0.119 | 0 | 0.262 | 0 | 0.576 | 0 | 0 | 0.316 | 0.617 | 0.861 | 0.54 | 0 | 0 | 0 | 0.991 | 0 | 0 | 7.339 | 1.718 | 0 | 0 | 0 | 0 | 0.92 | 2.226 | 0 | 0 | 1.784 | 0 | 4.25 | 0 | 0 | 0 | 0 | 0.169 | 0 | 0.579 | 0 | 0 | 0 | 1.565 | 0 | 0 | 0.233 | 0.85 | 0.499 | 0.036 | 0.035
2029 |  |  | 0 | 30 | 20 | 3 | 0 | 0 | 0 | 0 | 12 | 2029-12-01 | 0 | 3.036 | 15.257 | 1.932 | 0.375 | 0 | 14.166 | 0 | 0 | 0 | 0.864 | 0 | 2.667 | 0 | 0.457 | 0.87 | 0 | 5.678 | 0 | 3.555 | 0 | 0.034 | 1.448 | 0.769 | 0.669 | 0.314 | 1.366 | 0 | 8.312 | 0 | 7.516 | 0 | 0 | 3.123 | 0 | 1.039 | 0 | 3.35 | 0 | 9.931 | 4.59 | 0 | 1.666 | 2.944 | 0 | 11.493 | 0 | 0.534 | 1.342 | 0.336
2030 |  |  | 1 | 41 | 32 | 4 | 0 | 0 | 0 | 0 | 1 | 2030-01-01 | 0.407 | 2.743 | 0 | 8.046 | 0.156 | 4.18 | 0.51 | 1.846 | 6.021 | 0.111 | 0.636 | 8.312 | 6.508 | 0.126 | 2.601 | 1.744 | 16.836 | 0 | 0 | 3.134 | 2.414 | 1.778 | 3.262 | 1.316 | 6.959 | 0 | 4.309 | 19.394 | 9.071 | 0.386 | 2.05 | 0 | 0 | 45.429 | 0 | 8.675 | 2.798 | 11.988 | 0.078 | 1.148 | 1.606 | 0 | 1.472 | 1.976 | 5.649 | 0 | 2.19 | 0.086 | 2.198 | 2.014
2030 |  |  | 1 | 24 | 15 | 4 | 0 | 0 | 0 | 0 | 2 | 2030-02-01 | 0 | 0 | 6.186 | 0 | 0 | 3.464 | 0 | 3.474 | 1.93 | 0 | 0 | 24.757 | 0 | 0.562 | 0 | 2.143 | 0 | 1.726 | 1.496 | 0 | 0.713 | 0.009 | 1.33 | 1.07 | 0 | 34.997 | 0 | 18.977 | 0.721 | 0 | 7.02 | 0 | 0 | 0 | 20.705 | 0 | 0 | 0.991 | 0 | 0.032 | 0.104 | 0 | 9.275 | 0 | 0.91 | 0 | 0 | 0 | 0.415 | 0
2030 |  |  | 0 | 39 | 33 | 3 | 0 | 0 | 0 | 0 | 3 | 2030-03-01 | 4.439 | 0.501 | 1.635 | 3.197 | 0 | 8.994 | 1.375 | 3.275 | 0 | 8.193 | 0 | 5.173 | 19.533 | 1.073 | 0.831 | 6.242 | 5.699 | 0.55 | 0 | 4.132 | 3.047 | 0.323 | 0 | 4.912 | 8.45 | 0 | 0 | 10.417 | 0 | 1.951 | 1.807 | 0 | 3.015 | 2.132 | 4.2 | 0.457 | 4.842 | 2.719 | 0 | 6.168 | 5.697 | 2.171 | 1.154 | 1.405 | 4.38 | 0 | 1.634 | 1.283 | 0.164 | 14.43
2030 |  |  | 0 | 3 | 1 | 0 | 0 | 0 | 0 | 0 | 4 | 2030-04-01 | 0.592 | 0 | 0 | 0 | 0 | 0 | 0 | 0 | 0 | 0 | 0 | 0 | 0 | 0 | 0 | 0 | 0 | 0 | 0 | 0 | 0 | 0 | 0 | 0 | 0 | 1.272 | 0 | 0 | 0 | 0 | 0 | 0 | 0 | 0 | 0 | 0 | 0 | 0 | 0 | 0.113 | 0 | 0 | 0 | 0 | 0 | 0 | 0 | 0 | 0 | 0
2030 |  |  | 0 | 12 | 3 | 0 | 0 | 0 | 0 | 0 | 5 | 2030-05-01 | 0.481 | 0 | 0 | 1.367 | 1.707 | 0 | 0 | 0 | 0 | 0 | 0.256 | 0 | 0 | 0 | 0 | 0 | 1.167 | 0 | 0 | 0.303 | 0 | 0.214 | 0.859 | 0 | 0.92 | 0 | 0 | 0 | 0 | 0.765 | 0 | 0 | 0 | 0 | 0.004 | 0 | 0 | 0 | 0 | 0 | 0 | 0 | 0 | 0 | 0 | 0 | 0.07 | 0 | 0 | 0
2030 |  |  | 0 | 34 | 17 | 1 | 0 | 0 | 0 | 0 | 6 | 2030-06-01 | 1.398 | 1.118 | 0.615 | 0 | 0.586 | 0 | 0.608 | 0.744 | 2.84 | 0 | 17.606 | 0 | 0 | 1.774 | 3.673 | 0 | 1.663 | 0 | 0.707 | 0.645 | 0.699 | 1.271 | 0.655 | 1.487 | 0 | 4.039 | 0 | 0.898 | 0 | 3.025 | 1.534 | 0 | 0.722 | 4.114 | 0.661 | 0 | 5.274 | 0 | 0 | 0.383 | 0.67 | 1.767 | 0 | 1.139 | 2.509 | 0.432 | 0.979 | 0.474 | 0.095 | 0
2030 |  |  | 3 | 50 | 50 | 20 | 0 | 0 | 0 | 0 | 7 | 2030-07-01 | 3.67 | 7.976 | 33.139 | 1.387 | 10.35 | 6.984 | 3.774 | 12.936 | 11.723 | 7.344 | 6.45 | 9.001 | 2.892 | 19.289 | 3.101 | 17.581 | 2.276 | 22.377 | 25.387 | 1.954 | 3.08 | 23.226 | 7.478 | 5.626 | 11.839 | 3.347 | 1.473 | 17.082 | 4.65 | 14.674 | 33.464 | 3.606 | 4.67 | 12.614 | 3.635 | 11.628 | 15.665 | 7.417 | 8.647 | 6.24 | 2.59 | 12.018 | 10.161 | 5.436 | 16.491 | 3.456 | 9.036 | 6.572 | 11.815 | 4.276
2030 |  |  | 5 | 50 | 49 | 22 | 0 | 0 | 0 | 0 | 8 | 2030-08-01 | 15.809 | 3.472 | 16.025 | 2.525 | 4.358 | 7.834 | 1.927 | 40.735 | 3.284 | 12.916 | 1.851 | 20.119 | 6.123 | 8.38 | 7.068 | 6.45 | 36.081 | 4.991 | 23.906 | 3.411 | 29.317 | 9.375 | 10.71 | 6.506 | 35.019 | 0.706 | 2.989 | 18.447 | 2.767 | 7.196 | 17.688 | 4.601 | 21.385 | 13.832 | 13.538 | 11.282 | 5.067 | 11.566 | 3.144 | 24.672 | 9.182 | 3.706 | 2.897 | 8.498 | 27.596 | 7.58 | 14.997 | 19.844 | 10.827 | 6.675
2030 |  |  | 2 | 50 | 49 | 13 | 1 | 0 | 0 | 0 | 9 | 2030-09-01 | 32.371 | 1.278 | 3.744 | 15.985 | 5.762 | 9.836 | 6.197 | 19.801 | 4.502 | 11.642 | 0.782 | 5.534 | 8.718 | 6.61 | 1.599 | 11.089 | 10.296 | 4.202 | 6.521 | 5.256 | 7.21 | 5.562 | 3.336 | 7.932 | 11.491 | 5.133 | 3.608 | 7.096 | 2.65 | 3.96 | 3.625 | 6.489 | 6.448 | 10.024 | 19.866 | 2.988 | 2.863 | 9.339 | 2.764 | 10.099 | 2.539 | 6.158 | 11.653 | 2.736 | 1.424 | 16.7 | 3.335 | 53.612 | 3.768 | 8.948
2030 |  |  | 2 | 43 | 30 | 8 | 0 | 0 | 0 | 0 | 10 | 2030-10-01 | 1.875 | 0.669 | 3.607 | 0 | 0.514 | 6.816 | 0.932 | 35.046 | 4.376 | 0.798 | 3.329 | 1.019 | 1.599 | 2.176 | 10.658 | 1.355 | 47.36 | 0.314 | 1.914 | 6.4 | 1.29 | 0.101 | 5.327 | 0 | 0.178 | 11.78 | 18.584 | 2.552 | 0 | 7.239 | 7.623 | 0 | 11.394 | 3.572 | 0.085 | 2.285 | 0.544 | 11.371 | 0 | 4.562 | 0.695 | 1.218 | 3.474 | 0 | 18.431 | 0.524 | 0 | 7.138 | 0.611 | 0.489
2030 |  |  | 0 | 20 | 11 | 1 | 0 | 0 | 0 | 0 | 11 | 2030-11-01 | 0 | 1.617 | 0 | 0 | 0.622 | 0 | 0.082 | 0 | 0 | 0 | 0 | 0 | 0 | 0.492 | 0 | 2.875 | 0.886 | 0 | 0 | 0.786 | 0 | 1.275 | 0 | 0.661 | 0 | 1.911 | 3.053 | 0 | 0 | 0.437 | 1.898 | 0 | 0.943 | 0 | 0 | 0.363 | 0 | 0 | 0 | 2.545 | 3.799 | 0 | 1.083 | 0 | 0 | 5.904 | 17.818 | 0 | 0 | 0
2030 |  |  | 0 | 26 | 12 | 3 | 0 | 0 | 0 | 0 | 12 | 2030-12-01 | 0 | 0.363 | 0.362 | 2.69 | 0 | 0.66 | 12.773 | 0 | 0 | 0 | 3.575 | 0 | 0 | 0.18 | 0.06 | 0.641 | 0 | 2.852 | 1.806 | 0 | 0 | 5.091 | 1.878 | 0 | 0.958 | 0 | 0 | 0.142 | 0.835 | 0.044 | 0 | 0.477 | 0 | 0 | 0 | 3.03 | 0 | 5.366 | 0.134 | 4.628 | 0 | 0 | 0.318 | 0 | 10.579 | 0 | 0 | 0.532 | 0 | 14.036
2031 |  |  | 4 | 47 | 41 | 20 | 0 | 0 | 0 | 0 | 1 | 2031-01-01 | 21.734 | 0.27 | 11.433 | 2.073 | 27.289 | 0 | 0 | 16.276 | 8.7 | 9.865 | 6.227 | 4.453 | 2.434 | 5.412 | 36.241 | 0.124 | 0.186 | 31.448 | 0.712 | 13.876 | 11.858 | 14.03 | 10.142 | 3.081 | 3.301 | 7.881 | 8.34 | 15.978 | 13.137 | 1.289 | 0 | 32.541 | 1.311 | 9.383 | 11.763 | 0.896 | 12.497 | 3.895 | 2.153 | 15.045 | 20.329 | 1.636 | 3.465 | 11.155 | 3.781 | 11.754 | 5.167 | 5.506 | 20.909 | 0.023
2031 |  |  | 1 | 31 | 23 | 5 | 0 | 0 | 0 | 0 | 2 | 2031-02-01 | 0 | 4.29 | 0 | 0.306 | 4.376 | 0 | 0 | 3.125 | 0 | 0.745 | 0.773 | 22.77 | 1.125 | 0 | 6.224 | 0 | 0 | 2.296 | 0 | 0.21 | 6.736 | 0 | 0 | 10.576 | 2.23 | 27.789 | 1.18 | 3.792 | 0 | 0.917 | 0 | 16.972 | 0 | 9.66 | 10.09 | 0 | 1.372 | 0.507 | 0 | 5.137 | 1.092 | 0.709 | 1.583 | 0.486 | 0 | 2.264 | 0 | 1.119 | 3.439 | 0
2031 |  |  | 0 | 42 | 27 | 1 | 0 | 0 | 0 | 0 | 3 | 2031-03-01 | 2.902 | 0.753 | 1.045 | 0 | 0 | 1.926 | 2.266 | 0.3 | 0.863 | 3.072 | 5.268 | 0 | 12.3 | 1.213 | 0.141 | 0.172 | 0 | 1.414 | 7.223 | 0 | 0.571 | 0.535 | 0.256 | 8.35 | 0 | 4.566 | 1.941 | 2.397 | 2.557 | 0 | 0.839 | 2.071 | 0.962 | 2.922 | 3.08 | 0.268 | 0.415 | 4.585 | 9.44 | 0.798 | 6.692 | 1.969 | 9.027 | 0 | 1.314 | 0.981 | 1.21 | 0.699 | 1.655 | 3.782
2031 |  |  | 0 | 7 | 1 | 0 | 0 | 0 | 0 | 0 | 4 | 2031-04-01 | 1.475 | 0 | 0 | 0 | 0 | 0 | 0 | 0 | 0 | 0 | 0 | 0 | 0 | 0.291 | 0.083 | 0 | 0 | 0 | 0 | 0 | 0.77 | 0 | 0 | 0 | 0 | 0 | 0 | 0 | 0 | 0 | 0 | 0 | 0 | 0 | 0 | 0 | 0 | 0 | 0 | 0.25 | 0 | 0.74 | 0 | 0.088 | 0 | 0 | 0 | 0 | 0 | 0
2031 |  |  | 0 | 11 | 1 | 0 | 0 | 0 | 0 | 0 | 5 | 2031-05-01 | 0 | 0 | 0 | 0 | 0 | 0 | 0 | 0 | 0.657 | 0 | 0.53 | 0 | 0 | 0 | 0 | 0 | 0 | 0 | 0.434 | 0 | 0 | 0 | 0.532 | 0 | 1.814 | 0 | 0.319 | 0 | 0.585 | 0 | 0 | 0 | 0 | 0 | 0 | 0 | 0 | 0.098 | 0 | 0.499 | 0 | 0 | 0.711 | 0 | 0 | 0 | 0 | 0 | 0 | 0.462
2031 |  |  | 0 | 27 | 13 | 0 | 0 | 0 | 0 | 0 | 6 | 2031-06-01 | 0 | 6.961 | 0.517 | 0 | 0.188 | 0 | 0.91 | 0 | 2.182 | 0 | 0.702 | 0.662 | 0.073 | 0 | 0 | 2.25 | 0.955 | 0.099 | 0 | 0.905 | 0 | 0.32 | 3.918 | 0 | 0 | 4.535 | 0.862 | 0 | 0 | 2.017 | 0.475 | 0 | 0 | 1.355 | 0 | 0.584 | 3.352 | 0 | 1.676 | 0 | 1.338 | 0 | 0 | 2.024 | 0 | 0 | 0.049 | 2.173 | 0 | 1.541
2031 |  |  | 28 | 50 | 50 | 42 | 9 | 0 | 0 | 0 | 7 | 2031-07-01 | 28.185 | 51.603 | 36.6 | 17.856 | 62.063 | 3.726 | 54.903 | 7.773 | 27.017 | 28.907 | 22.423 | 32.437 | 32.812 | 20.788 | 47.34 | 9.437 | 6.635 | 57.616 | 50.376 | 9.452 | 9.201 | 50.567 | 22.152 | 31.763 | 22.371 | 32.521 | 31.934 | 24.732 | 34.531 | 21.537 | 4.932 | 64.138 | 13.106 | 42.575 | 29.544 | 38.754 | 76.245 | 2.107 | 15.609 | 49.88 | 16.554 | 79.918 | 42.377 | 14.142 | 22.794 | 30.198 | 42.005 | 11.604 | 31.611 | 21.053
2031 |  |  | 1 | 50 | 46 | 6 | 0 | 0 | 0 | 0 | 8 | 2031-08-01 | 6.512 | 1.578 | 1.931 | 3.384 | 2.546 | 5.399 | 8.699 | 1.55 | 2.239 | 10.296 | 26.001 | 0.089 | 6.007 | 1.37 | 6.793 | 4.052 | 5.025 | 0.238 | 5.97 | 4.036 | 13.576 | 4.555 | 3.561 | 3.728 | 3.288 | 3.337 | 5.79 | 1.965 | 1.607 | 5.283 | 6.272 | 3.125 | 4.392 | 16.64 | 6.736 | 0.924 | 3.314 | 2.596 | 4.986 | 0.779 | 16.023 | 1.685 | 3.267 | 6.409 | 3.929 | 4.513 | 15.134 | 5.358 | 2.179 | 2.221
2031 |  |  | 10 | 50 | 50 | 27 | 1 | 0 | 0 | 0 | 9 | 2031-09-01 | 18.739 | 4.224 | 7.752 | 17.666 | 34.516 | 4.215 | 11.936 | 27.476 | 27.944 | 4.517 | 29.937 | 12.104 | 4.385 | 19.62 | 3.63 | 30.674 | 1.882 | 17.18 | 1.846 | 17.472 | 8.898 | 20.919 | 5.732 | 23.215 | 7.624 | 11.622 | 3.925 | 16.974 | 3.919 | 18.508 | 80 | 4.353 | 9.388 | 11.297 | 19.027 | 6.215 | 2.13 | 28.042 | 3.74 | 27.572 | 17.6 | 4.835 | 3.955 | 13.539 | 7.211 | 12.443 | 6.554 | 40.625 | 29.732 | 2.158
2031 |  |  | 4 | 49 | 44 | 13 | 0 | 0 | 0 | 0 | 10 | 2031-10-01 | 5.164 | 2.526 | 10.134 | 2.131 | 3.483 | 2.688 | 5.909 | 39.089 | 26.155 | 0.486 | 13.607 | 0.816 | 2.24 | 8.265 | 1.954 | 6.61 | 32.678 | 1.356 | 2.919 | 17.303 | 2.643 | 3.843 | 0 | 15.435 | 0.927 | 14.256 | 14.339 | 10.319 | 1.019 | 7.778 | 9.604 | 3.705 | 4.465 | 5.126 | 2.926 | 3.167 | 2.011 | 5.225 | 3.795 | 1.497 | 2.875 | 3.242 | 12.398 | 0.281 | 41.906 | 2.315 | 7.845 | 2.053 | 12.582 | 0.828
2031 |  |  | 0 | 20 | 6 | 0 | 0 | 0 | 0 | 0 | 11 | 2031-11-01 | 2.696 | 0 | 0 | 0 | 0.572 | 0.152 | 0 | 0 | 0 | 0.58 | 3.379 | 0 | 0.628 | 0 | 0 | 0 | 0.489 | 0 | 0 | 4.47 | 0 | 0 | 1.142 | 0 | 0 | 0.758 | 0 | 1.206 | 0.069 | 0 | 0 | 0.108 | 0.231 | 0 | 0.626 | 0 | 0.008 | 0 | 0 | 0 | 0.409 | 0 | 4.737 | 0 | 0 | 0 | 0.734 | 0 | 0 | 0.23
2031 |  |  | 5 | 46 | 39 | 16 | 0 | 0 | 0 | 0 | 12 | 2031-12-01 | 2.222 | 12.041 | 2.307 | 8.165 | 0.852 | 9.551 | 30.633 | 0.62 | 0 | 20.31 | 14.406 | 7.311 | 7.044 | 4.363 | 4.377 | 7.486 | 4.014 | 4.959 | 0 | 31.234 | 13.352 | 1.672 | 38.534 | 0 | 0 | 36.198 | 8.995 | 3.312 | 5.158 | 4.149 | 11.213 | 6.43 | 0.696 | 19.174 | 5.652 | 8.495 | 10.08 | 0.902 | 5.165 | 3.45 | 41.008 | 0.485 | 5.984 | 2.623 | 14.316 | 11.375 | 0.127 | 21.13 | 12.214 | 0.49
2032 |  |  | 6 | 48 | 44 | 15 | 0 | 0 | 0 | 0 | 1 | 2032-01-01 | 30.419 | 0 | 8.894 | 5.166 | 17.827 | 6.222 | 4.017 | 6.882 | 7.983 | 5.616 | 18.747 | 0.619 | 9.966 | 8.424 | 5.716 | 38.263 | 4.598 | 6.395 | 6.272 | 2.987 | 34.204 | 13.1 | 20.404 | 0.956 | 1.547 | 8.729 | 5.023 | 38.049 | 23.241 | 0.953 | 5.508 | 2.913 | 0 | 25.881 | 12.054 | 2.748 | 10.09 | 9.371 | 3.023 | 7.517 | 28.727 | 1.964 | 0.912 | 14.82 | 3.969 | 8.878 | 4.879 | 8.097 | 16.285 | 3.629
2032 |  |  | 1 | 36 | 27 | 5 | 0 | 0 | 0 | 0 | 2 | 2032-02-01 | 0 | 10.883 | 0.192 | 8.789 | 7.159 | 0 | 4.395 | 0 | 0 | 4.849 | 0 | 27.48 | 4.224 | 0 | 0 | 8.722 | 1.675 | 0.226 | 1.864 | 0.027 | 4.699 | 0.072 | 8.031 | 3.027 | 2.355 | 24.713 | 18.669 | 0 | 1.736 | 1.709 | 4.048 | 0 | 0 | 2.536 | 1.893 | 6.236 | 0.056 | 0.364 | 0.358 | 0 | 6.661 | 0.115 | 5.464 | 0.65 | 5.52 | 0 | 0 | 6.191 | 12.17 | 0
2032 |  |  | 0 | 37 | 32 | 1 | 0 | 0 | 0 | 0 | 3 | 2032-03-01 | 0.126 | 3.458 | 0 | 2.967 | 0 | 4.348 | 1.233 | 2.817 | 1.701 | 2.298 | 1.073 | 1.634 | 13.23 | 1.142 | 3.533 | 0.283 | 3.874 | 0.66 | 1.952 | 1.34 | 1.177 | 0 | 0 | 6.62 | 0 | 1.042 | 4.678 | 0 | 0 | 5.058 | 0 | 3.35 | 0.573 | 2.556 | 7.234 | 0 | 0 | 6.105 | 0.455 | 7.914 | 4.049 | 2.165 | 0 | 6.061 | 0 | 1.299 | 0 | 2.616 | 1.147 | 2.15
2032 |  |  | 0 | 12 | 4 | 3 | 0 | 0 | 0 | 0 | 4 | 2032-04-01 | 0 | 0 | 8.276 | 0 | 0.628 | 0 | 0 | 0 | 0 | 0 | 0 | 0 | 0 | 0 | 0.126 | 0 | 0 | 13.421 | 0 | 0 | 0 | 0 | 0.594 | 0 | 0.635 | 0 | 0 | 0 | 0.054 | 0 | 0 | 0 | 0 | 0 | 0 | 0 | 0 | 0 | 0 | 0 | 0.344 | 13.151 | 0.23 | 0 | 0.171 | 10.497 | 0 | 0 | 0 | 0
2032 |  |  | 0 | 42 | 19 | 1 | 0 | 0 | 0 | 0 | 5 | 2032-05-01 | 0.58 | 3.198 | 0.423 | 1.164 | 0 | 12.02 | 0.158 | 4.155 | 9.702 | 0 | 0.207 | 0.535 | 0.017 | 0.235 | 3.689 | 0 | 0.195 | 0.283 | 0.275 | 2.01 | 1.125 | 0 | 0.267 | 5.186 | 0.409 | 2.212 | 0.818 | 0.769 | 0 | 0.79 | 0 | 3.217 | 0.34 | 1.246 | 2.023 | 0.472 | 0.248 | 1.046 | 0.725 | 1.434 | 0.072 | 1.528 | 0.511 | 0.054 | 3.7 | 0.732 | 2.465 | 0 | 8.312 | 0
2032 |  |  | 0 | 28 | 9 | 1 | 0 | 0 | 0 | 0 | 6 | 2032-06-01 | 0.599 | 3.282 | 0.737 | 0.536 | 0 | 1.033 | 0.772 | 0 | 0.158 | 0.135 | 0.664 | 0.484 | 0 | 0 | 0.018 | 0.032 | 0 | 0 | 2.072 | 0 | 0 | 2.056 | 0 | 0 | 0.886 | 0 | 0 | 0 | 0 | 0.609 | 0 | 0 | 0.063 | 2.879 | 0 | 0 | 0.444 | 0 | 0.093 | 0.259 | 0 | 1.834 | 0.136 | 14.169 | 0 | 3.605 | 0.077 | 0.358 | 1.014 | 0
2032 |  |  | 28 | 50 | 50 | 47 | 5 | 2 | 0 | 0 | 7 | 2032-07-01 | 15.953 | 45.755 | 39.871 | 14.689 | 41.355 | 15.902 | 11.856 | 45.955 | 28.997 | 24.478 | 22.171 | 28.733 | 30.628 | 23.052 | 19.617 | 37.615 | 27.158 | 139.398 | 8.814 | 54.048 | 28.342 | 36.283 | 24.492 | 33.512 | 4.315 | 98.674 | 23.199 | 30.293 | 46.56 | 11.872 | 20.534 | 33.088 | 32.019 | 21.132 | 26.701 | 24.529 | 30.77 | 36.351 | 9.677 | 48.666 | 18.968 | 132.281 | 11.422 | 42.632 | 19.097 | 53.049 | 31.534 | 21.98 | 39.987 | 13.035
2032 |  |  | 3 | 50 | 49 | 8 | 0 | 0 | 0 | 0 | 8 | 2032-08-01 | 2.069 | 4.724 | 9.994 | 0.623 | 10.105 | 1.388 | 2.994 | 20.133 | 4.114 | 5.52 | 5.448 | 5.781 | 1.77 | 12.497 | 9.823 | 1.357 | 6.247 | 3.887 | 8.267 | 2.704 | 35.484 | 2.025 | 1.809 | 6.561 | 5.002 | 1.402 | 4.222 | 4.823 | 5.468 | 1.805 | 6.351 | 1.992 | 3.68 | 22.228 | 2.02 | 8.094 | 3.321 | 5.162 | 1.49 | 48.27 | 7.253 | 2.392 | 4.949 | 2.251 | 4.496 | 7.144 | 41.368 | 2.705 | 3.584 | 11.723
2032 |  |  | 2 | 50 | 49 | 20 | 0 | 0 | 0 | 0 | 9 | 2032-09-01 | 14.202 | 3.688 | 21.948 | 4.78 | 6.604 | 7.057 | 16.495 | 22.606 | 16.631 | 1.097 | 13.604 | 6.628 | 1.531 | 15.399 | 0.624 | 13.827 | 7.461 | 6.553 | 12.994 | 5.982 | 6.841 | 8.713 | 6.658 | 11.12 | 2.289 | 34.421 | 11.852 | 5.796 | 1.312 | 11.56 | 14.391 | 2.315 | 8.033 | 5.302 | 4.974 | 5.603 | 7.608 | 7.105 | 5.969 | 12.518 | 2.079 | 13.049 | 14.527 | 4.672 | 1.67 | 14.448 | 2.708 | 39.498 | 12.358 | 1.118
2032 |  |  | 4 | 48 | 42 | 12 | 1 | 0 | 0 | 0 | 10 | 2032-10-01 | 5.972 | 1.388 | 3.862 | 1.464 | 3.162 | 5.765 | 0.637 | 46.946 | 21.533 | 0.464 | 1.313 | 15.818 | 9.795 | 3.307 | 1.504 | 10.793 | 52.379 | 1.189 | 1.245 | 10.377 | 2.758 | 4.548 | 2.719 | 6.382 | 1.845 | 8.677 | 8.336 | 14.654 | 0 | 40.618 | 0.817 | 6.732 | 15.844 | 1.321 | 8.263 | 1.885 | 19.706 | 0 | 7.557 | 0.28 | 2.398 | 5.478 | 8.37 | 0.267 | 29.832 | 5.17 | 0.769 | 12.775 | 1.3 | 4.624
2032 |  |  | 0 | 13 | 3 | 0 | 0 | 0 | 0 | 0 | 11 | 2032-11-01 | 0 | 0 | 0 | 0 | 0 | 1.794 | 0.999 | 0 | 0 | 0 | 0 | 0.101 | 0 | 0.45 | 0.489 | 0 | 0 | 0 | 0.894 | 0 | 0 | 0.043 | 0 | 3.798 | 0 | 0 | 0 | 0 | 0 | 0 | 0.122 | 0 | 0 | 0 | 0 | 0 | 5.442 | 0 | 0 | 0.827 | 0 | 0 | 0 | 0.385 | 0 | 0 | 0.138 | 0 | 0 | 0
2032 |  |  | 6 | 42 | 34 | 20 | 0 | 0 | 0 | 0 | 12 | 2032-12-01 | 0 | 48.126 | 4.465 | 3.323 | 3.066 | 19.73 | 14.8 | 5.819 | 29.445 | 0 | 2.606 | 11.325 | 9.578 | 0.717 | 0.103 | 18.236 | 0 | 22.828 | 0.413 | 17.852 | 4.146 | 11.287 | 1.136 | 14.117 | 0.314 | 41.825 | 7.91 | 4.075 | 0 | 28.156 | 17.85 | 0 | 10.317 | 7.461 | 0.357 | 11.964 | 16.194 | 0.464 | 7.189 | 3.836 | 0 | 21.376 | 14.172 | 0.705 | 8.157 | 0.863 | 39.357 | 0 | 29.74 | 0
2033 |  |  | 12 | 47 | 42 | 19 | 3 | 0 | 0 | 0 | 1 | 2033-01-01 | 15.597 | 4.201 | 2.593 | 33.168 | 21.122 | 0.88 | 38.767 | 0 | 12.815 | 5.507 | 4.258 | 13.672 | 0.606 | 26.111 | 7.28 | 25.262 | 1.1 | 26.594 | 0.662 | 8.733 | 51.184 | 4.49 | 18.173 | 2.122 | 66.045 | 0.94 | 8.076 | 28.704 | 0 | 51.098 | 3.61 | 5.244 | 4.154 | 8.351 | 1.11 | 36.43 | 0.611 | 22.703 | 8.746 | 2.128 | 2.161 | 14.403 | 3.08 | 27.055 | 1.574 | 9.1 | 4.787 | 8.612 | 26.001 | 0
2033 |  |  | 0 | 37 | 29 | 6 | 0 | 0 | 0 | 0 | 2 | 2033-02-01 | 0 | 6.846 | 6.131 | 0 | 3.886 | 0 | 0.225 | 3.274 | 8.34 | 0 | 1.676 | 21.727 | 2.386 | 1.194 | 1.112 | 0.25 | 2.119 | 1.543 | 4.032 | 0 | 0 | 10.09 | 0.1 | 22.273 | 6.002 | 24.75 | 0.834 | 6.349 | 6.039 | 0 | 12.009 | 0 | 0 | 1.912 | 1.592 | 3.788 | 10.531 | 0 | 0.636 | 3.887 | 3.785 | 0.451 | 4.729 | 0.283 | 3.513 | 0 | 0 | 0.534 | 0 | 7.31
2033 |  |  | 1 | 40 | 29 | 4 | 0 | 0 | 0 | 0 | 3 | 2033-03-01 | 2.421 | 0.402 | 5.783 | 0 | 3.901 | 0.681 | 1.318 | 1.366 | 1.191 | 0.225 | 0.286 | 1.672 | 2.062 | 5.754 | 0 | 28.516 | 3.203 | 0 | 1.709 | 0.795 | 1.221 | 0 | 1.417 | 15.507 | 0 | 5.04 | 1.302 | 1.496 | 0 | 10.544 | 0.391 | 4.076 | 0.548 | 3.095 | 1.468 | 0.866 | 0 | 0.886 | 2.288 | 0.234 | 24.087 | 2.928 | 0 | 9.064 | 0 | 2.683 | 0.549 | 3.253 | 0 | 1.301
2033 |  |  | 0 | 3 | 2 | 0 | 0 | 0 | 0 | 0 | 4 | 2033-04-01 | 0 | 0 | 0 | 0 | 0 | 0.126 | 0 | 0 | 0 | 0 | 0 | 0 | 2.448 | 0 | 0 | 0 | 0 | 0 | 0 | 0 | 0 | 0 | 0 | 0 | 0 | 2.011 | 0 | 0 | 0 | 0 | 0 | 0 | 0 | 0 | 0 | 0 | 0 | 0 | 0 | 0 | 0 | 0 | 0 | 0 | 0 | 0 | 0 | 0 | 0 | 0
2033 |  |  | 0 | 18 | 5 | 1 | 0 | 0 | 0 | 0 | 5 | 2033-05-01 | 0 | 0 | 0.31 | 0 | 0.4 | 0 | 0 | 0 | 0 | 0 | 0 | 0 | 0 | 0.01 | 0 | 0 | 0 | 0 | 0.38 | 0 | 19.961 | 0 | 0.037 | 0.081 | 0.054 | 1.307 | 0.827 | 0 | 0 | 0.683 | 0 | 0.378 | 0.262 | 0 | 0 | 0 | 2.527 | 0 | 0 | 0 | 0 | 2.407 | 0.43 | 0 | 0.02 | 0 | 0 | 0 | 1.798 | 0
2033 |  |  | 0 | 29 | 4 | 1 | 0 | 0 | 0 | 0 | 6 | 2033-06-01 | 0 | 0.374 | 0.686 | 0.397 | 0 | 0.721 | 0 | 0.72 | 0.704 | 0.357 | 1.318 | 0 | 0 | 0 | 0 | 0.575 | 0 | 0.616 | 0.289 | 0.158 | 0.04 | 0 | 0 | 0.467 | 0.262 | 0.836 | 0.598 | 0.65 | 0 | 0.712 | 0 | 0.876 | 0 | 1.076 | 0.611 | 0.895 | 0 | 0 | 0.694 | 0.553 | 11.072 | 0 | 0.613 | 0 | 0 | 1.276 | 0 | 0 | 0.808 | 0
2033 |  |  | 28 | 50 | 50 | 42 | 12 | 4 | 0 | 0 | 7 | 2033-07-01 | 37.262 | 21.882 | 32.111 | 27.122 | 40.024 | 11.948 | 6.985 | 125.135 | 47.967 | 10.229 | 60.541 | 14.047 | 1.66 | 142.844 | 110.665 | 1.56 | 14.161 | 46.056 | 33.342 | 21.15 | 98.626 | 6.342 | 37.999 | 17.047 | 33.796 | 82.853 | 179.238 | 2.484 | 14.734 | 63.286 | 32.868 | 22.192 | 43.75 | 14.475 | 9.885 | 49.716 | 13.348 | 42.337 | 37.154 | 17.792 | 49.361 | 77.857 | 9.852 | 44.76 | 52.05 | 11.318 | 58.818 | 19.526 | 8.825 | 53.656
2033 |  |  | 4 | 50 | 46 | 14 | 0 | 0 | 0 | 0 | 8 | 2033-08-01 | 1.644 | 23.19 | 1.518 | 8.664 | 3.075 | 2.824 | 5.615 | 1.498 | 33.507 | 8.527 | 3.339 | 5.768 | 20.92 | 0.845 | 2.285 | 16.245 | 15.051 | 2.151 | 4.284 | 8.475 | 12.987 | 29.297 | 1.613 | 10.259 | 9.44 | 2.94 | 0.99 | 9.115 | 3.169 | 3.535 | 3.859 | 10.307 | 4.255 | 37.437 | 2.67 | 3.662 | 0.684 | 5.733 | 3.837 | 17.854 | 10.339 | 3.879 | 0.822 | 6.039 | 2.944 | 3.885 | 27.404 | 6.044 | 1.734 | 10.993
2033 |  |  | 4 | 50 | 44 | 18 | 0 | 0 | 0 | 0 | 9 | 2033-09-01 | 8.022 | 6.43 | 1.648 | 21.632 | 5.481 | 10.912 | 9.419 | 31.825 | 8.849 | 4.203 | 11.073 | 10.276 | 9.095 | 4.94 | 3.978 | 14.942 | 15.661 | 3.27 | 28.071 | 3.338 | 6.442 | 2.18 | 8.482 | 4.248 | 17.466 | 0.211 | 8.364 | 6.23 | 0.082 | 23.094 | 17.702 | 0.466 | 12.464 | 1.049 | 14.834 | 0.177 | 12.016 | 1.811 | 8.962 | 0.969 | 8.66 | 4.95 | 27.487 | 0.941 | 6.146 | 12.534 | 7.263 | 35.426 | 14.018 | 4.123
2033 |  |  | 3 | 49 | 40 | 16 | 1 | 0 | 0 | 0 | 10 | 2033-10-01 | 20.706 | 0.983 | 15.471 | 0.741 | 2.924 | 7.554 | 0.929 | 58.202 | 0.807 | 10.141 | 25.392 | 1.533 | 2.837 | 11.605 | 3.919 | 2.987 | 15.463 | 8.217 | 2.3 | 7.107 | 22.558 | 0.706 | 2.285 | 5.838 | 0.383 | 7.87 | 42.356 | 2.427 | 2.489 | 5.631 | 19.719 | 3.021 | 3.12 | 3.556 | 17.862 | 0 | 11.252 | 0.035 | 1.004 | 10.588 | 9.91 | 2.238 | 11.547 | 0.951 | 14.356 | 10.166 | 0.818 | 6.797 | 1.581 | 8.972
2033 |  |  | 0 | 16 | 5 | 0 | 0 | 0 | 0 | 0 | 11 | 2033-11-01 | 0.377 | 0 | 0 | 0.012 | 0 | 0.47 | 0 | 0 | 0 | 0.098 | 0.337 | 0 | 0 | 0 | 0 | 1.86 | 0 | 0 | 0 | 0 | 0.433 | 0 | 0 | 0.066 | 0 | 1.972 | 0.171 | 0 | 0.045 | 0 | 0.248 | 0 | 0 | 0 | 9.628 | 0 | 0 | 0.195 | 1.228 | 0 | 0 | 0 | 0 | 0 | 0 | 0 | 2.308 | 0 | 0 | 0
2033 |  |  | 6 | 46 | 38 | 21 | 0 | 0 | 0 | 0 | 12 | 2033-12-01 | 6.876 | 2.597 | 28.868 | 0.217 | 0.942 | 25.005 | 3.347 | 10.534 | 35.815 | 0 | 11.489 | 0.597 | 2.695 | 13.918 | 6.438 | 23.397 | 1.043 | 14.346 | 23.977 | 0 | 6.753 | 9.868 | 28.785 | 0.914 | 1.416 | 16.489 | 9.813 | 1.727 | 17.41 | 0.281 | 1.439 | 13.287 | 28.902 | 0.093 | 5.387 | 8.392 | 0.03 | 15.267 | 20.796 | 1.679 | 10.322 | 2.479 | 12.849 | 0.353 | 13.516 | 0 | 0 | 49.8 | 19.383 | 1.468
2034 |  |  | 9 | 47 | 45 | 21 | 4 | 0 | 0 | 0 | 1 | 2034-01-01 | 1.622 | 37.329 | 11.691 | 7.365 | 16.917 | 2.216 | 5.337 | 11.262 | 20.66 | 1.353 | 32.139 | 1.599 | 7.232 | 3.12 | 0.591 | 54.322 | 2.74 | 17.328 | 5.228 | 10.865 | 46.827 | 3.297 | 8.737 | 6.208 | 16.029 | 2.453 | 4.855 | 33.949 | 14.538 | 4.582 | 25.843 | 0 | 0 | 55.293 | 13.339 | 7.488 | 5.298 | 7.62 | 76.978 | 0 | 1.155 | 15.788 | 4.398 | 9.981 | 16.436 | 6.989 | 17.058 | 4.81 | 58.462 | 0.84
2034 |  |  | 1 | 38 | 21 | 7 | 0 | 0 | 0 | 0 | 2 | 2034-02-01 | 0.441 | 0.745 | 0 | 0.773 | 0 | 0.554 | 2.7 | 0.126 | 8.867 | 0 | 8.638 | 15.346 | 0.776 | 1.68 | 0.059 | 1.828 | 0 | 2.444 | 0.972 | 0.072 | 0 | 0.398 | 0.62 | 18.324 | 0 | 21.563 | 0 | 23.994 | 0.704 | 1.535 | 5.213 | 0.747 | 6.885 | 0 | 4.94 | 0.418 | 0 | 1.645 | 1.218 | 0.645 | 1.072 | 0.582 | 0 | 15.107 | 28.349 | 0 | 12.746 | 0 | 3.69 | 0.053
2034 |  |  | 1 | 45 | 38 | 6 | 0 | 0 | 0 | 0 | 3 | 2034-03-01 | 19.829 | 0.67 | 9.17 | 0 | 6.286 | 2.613 | 6.747 | 0 | 8.909 | 0.842 | 4.035 | 2.274 | 25.792 | 0.718 | 1.238 | 2.439 | 4.795 | 0 | 1.21 | 8.831 | 0.326 | 2.989 | 1.502 | 17.008 | 1.151 | 2.951 | 0.96 | 14.235 | 0 | 10.721 | 4.095 | 0.919 | 1.295 | 3.208 | 2.158 | 4.617 | 1.759 | 3.02 | 1.211 | 5.278 | 14.96 | 5.408 | 4.878 | 0 | 0.678 | 2.436 | 3.374 | 3.913 | 3.202 | 1.266
2034 |  |  | 0 | 7 | 3 | 0 | 0 | 0 | 0 | 0 | 4 | 2034-04-01 | 0.978 | 0 | 0 | 0 | 0.231 | 0 | 0 | 0 | 1.904 | 0 | 0.099 | 0 | 0.704 | 0 | 0 | 0 | 0 | 0 | 0 | 0 | 0 | 0 | 0 | 0 | 0 | 0 | 0 | 0 | 3.038 | 0 | 0 | 0 | 0 | 0 | 0 | 0 | 0 | 0 | 1.268 | 0 | 0 | 0 | 0 | 0 | 0 | 0 | 0 | 0 | 0 | 0
2034 |  |  | 0 | 8 | 5 | 0 | 0 | 0 | 0 | 0 | 5 | 2034-05-01 | 0 | 0 | 0 | 3.701 | 0 | 0 | 0.254 | 0 | 0 | 0.149 | 0 | 0 | 1.303 | 0 | 0 | 0 | 0 | 0 | 0 | 0 | 3.982 | 0 | 0 | 0.103 | 0 | 0 | 0 | 0 | 3.054 | 0 | 0 | 0 | 0 | 0 | 0 | 0 | 0 | 0 | 0 | 0 | 0 | 0 | 0 | 1.109 | 0 | 0 | 0 | 0 | 0 | 0
2034 |  |  | 1 | 22 | 7 | 1 | 0 | 0 | 0 | 0 | 6 | 2034-06-01 | 0 | 25.353 | 0 | 3.297 | 0 | 0 | 0 | 0 | 1.224 | 0 | 2.068 | 0 | 0.497 | 0.802 | 0.501 | 0 | 0 | 0 | 0 | 0.342 | 0.331 | 0 | 0.672 | 0 | 0 | 4.203 | 0.574 | 0.297 | 0.403 | 0 | 0 | 0 | 0 | 6.166 | 0.176 | 0.473 | 0.034 | 0.398 | 0 | 0 | 0 | 0 | 0.239 | 0 | 1.118 | 0 | 0 | 0.784 | 0 | 0
2034 |  |  | 33 | 50 | 49 | 44 | 9 | 3 | 0 | 0 | 7 | 2034-07-01 | 93.731 | 0.7 | 67.329 | 14.82 | 26.253 | 28.52 | 9.533 | 48.745 | 36.25 | 27.626 | 32.988 | 19.968 | 26.265 | 29.053 | 25.337 | 31.16 | 37.237 | 19.919 | 34.616 | 24.005 | 30.315 | 168.517 | 11.839 | 50.766 | 25.606 | 34.605 | 17.427 | 47.423 | 5.844 | 116.922 | 17.589 | 39.013 | 51.353 | 8.905 | 18.052 | 35.809 | 25.728 | 27.689 | 2.849 | 67.69 | 2.758 | 284.771 | 14.655 | 53.9 | 19.766 | 34.791 | 25.502 | 29.338 | 18.499 | 39.257
2034 |  |  | 2 | 50 | 49 | 16 | 0 | 0 | 0 | 0 | 8 | 2034-08-01 | 6.321 | 3.134 | 6.609 | 3.059 | 3.904 | 3.726 | 10.32 | 4.019 | 2.17 | 3.121 | 4.602 | 12.04 | 11.735 | 2.198 | 8.654 | 4.378 | 4.932 | 0.506 | 2.151 | 21.124 | 22.813 | 4.498 | 7.734 | 1.314 | 4.7 | 2.73 | 13.331 | 13.523 | 3.94 | 4.037 | 7.94 | 1.012 | 3.528 | 46.01 | 1.56 | 31.22 | 5.011 | 4.095 | 17.325 | 19.611 | 4.195 | 11.002 | 3.089 | 18.966 | 16.068 | 19.163 | 20.935 | 4.865 | 5.226 | 4.198
2034 |  |  | 2 | 50 | 46 | 21 | 1 | 0 | 0 | 0 | 9 | 2034-09-01 | 14.721 | 0.395 | 4.464 | 14.744 | 15.042 | 5.339 | 3.157 | 32.152 | 13.04 | 4.92 | 12.561 | 1.426 | 12.398 | 0.579 | 16.719 | 1.488 | 24.972 | 2.296 | 8.676 | 2.632 | 13.07 | 1.445 | 1.17 | 15.427 | 14.01 | 3.95 | 3.85 | 16.374 | 18.367 | 2.275 | 0.182 | 12.915 | 1.507 | 7.168 | 2.645 | 13.255 | 14.071 | 5.582 | 17.261 | 3.567 | 6.632 | 7.924 | 3.013 | 11.269 | 3.238 | 3.14 | 0.221 | 60.082 | 19.581 | 2.43
2034 |  |  | 2 | 48 | 42 | 17 | 0 | 0 | 0 | 0 | 10 | 2034-10-01 | 17.669 | 0 | 4.645 | 4.039 | 2.562 | 10.364 | 22.205 | 8.738 | 5.496 | 3.491 | 16.769 | 1.006 | 0.35 | 18.979 | 5.395 | 7.188 | 26.234 | 7.426 | 0.929 | 8.359 | 0.751 | 9.342 | 10.932 | 2.074 | 16.076 | 0.526 | 23.272 | 7.212 | 4.391 | 2.407 | 1.55 | 9.52 | 23.892 | 0 | 1.228 | 17.763 | 10.703 | 2.299 | 0.889 | 17.653 | 1.168 | 11.152 | 10.3 | 1.993 | 31.369 | 1.866 | 0.296 | 24.391 | 2.457 | 6.39
2034 |  |  | 1 | 17 | 5 | 1 | 0 | 0 | 0 | 0 | 11 | 2034-11-01 | 0 | 0 | 0 | 0.626 | 0.104 | 0 | 0 | 0.309 | 3.696 | 0 | 0 | 0 | 0 | 4.348 | 0.343 | 0 | 0 | 0 | 0.794 | 0 | 0 | 0.556 | 0.805 | 0 | 0 | 0 | 0.072 | 0 | 0 | 0 | 0.248 | 0 | 0 | 0 | 0 | 0 | 0 | 0.208 | 0 | 1.928 | 0.092 | 0 | 0.731 | 0 | 0 | 0 | 31.435 | 0 | 2.879 | 0
2034 |  |  | 5 | 50 | 43 | 19 | 1 | 0 | 0 | 0 | 12 | 2034-12-01 | 10.662 | 3.12 | 12.193 | 2.521 | 1.763 | 7.579 | 22.554 | 1.967 | 37.315 | 0.7 | 23.483 | 0.703 | 11.092 | 4.362 | 0.168 | 45.564 | 6.107 | 3.787 | 0.19 | 22.02 | 10.469 | 4.343 | 28.219 | 0.156 | 28.978 | 4.045 | 3.598 | 9.755 | 3.883 | 9.8 | 54.94 | 0.886 | 1.057 | 18.165 | 2.494 | 15.582 | 15.969 | 0.585 | 4.461 | 5.76 | 14.998 | 3.888 | 8.055 | 4.835 | 3.316 | 10.486 | 11.316 | 3.491 | 3.342 | 16.344

## C05a-3
>25 | any month | January | July
2015 | 0.1667% | 0% | 0%
2016 | 2.333% | 0% | 24%
2017 | 2.667% | 0% | 28%
2018 | 0.8333% | 0% | 2%
2019 | 0.3333% | 0% | 0%
2020 | 3.5% | 2% | 36%
2021 | 2.167% | 0% | 18%
2022 | 4% | 0% | 36%
2023 | 4.833% | 2% | 40%
2024 | 1% | 0% | 4%
2025 | 4.667% | 2% | 34%
2026 | 4.667% | 4% | 44%
2027 | 6.167% | 6% | 48%
2028 | 8.667% | 10% | 50%
2029 | 3.833% | 2% | 12%
2030 | 2.167% | 2% | 8%
2031 | 8.333% | 8% | 54%
2032 | 8% | 10% | 56%
2033 | 9.833% | 24% | 56%
2034 | 9% | 16% | 64%
2015-2024 | 2.183% | 0.6% | 18.8% | 100% | 99.6% | 51.2% | 0.8% | 0% | 0% | 0%
All years | 4.358% | 4.5% | 30.7% | 100% | 99.4% | 64.4% | 5.3% | 0.7% | 0% | 0%
|  |  | >25 | >0 | >1 | >10 | >50 | >100 | >500 | >1000
|  |  | Countif | Countif | Countif | Countif | Countif | Countif | Countif | Countif | Month | Time | Iteration 1 | Iteration 2 | Iteration 3 | Iteration 4 | Iteration 5 | Iteration 6 | Iteration 7 | Iteration 8 | Iteration 9 | Iteration 10 | Iteration 11 | Iteration 12 | Iteration 13 | Iteration 14 | Iteration 15 | Iteration 16 | Iteration 17 | Iteration 18 | Iteration 19 | Iteration 20 | Iteration 21 | Iteration 22 | Iteration 23 | Iteration 24 | Iteration 25 | Iteration 26 | Iteration 27 | Iteration 28 | Iteration 29 | Iteration 30 | Iteration 31 | Iteration 32 | Iteration 33 | Iteration 34 | Iteration 35 | Iteration 36 | Iteration 37 | Iteration 38 | Iteration 39 | Iteration 40 | Iteration 41 | Iteration 42 | Iteration 43 | Iteration 44 | Iteration 45 | Iteration 46 | Iteration 47 | Iteration 48 | Iteration 49 | Iteration 50
2015 |  |  | 0 | 1 | 1 | 0 | 0 | 0 | 0 | 0 | 1 | 2015-01-01 | 0 | 0 | 0 | 0 | 0 | 0 | 0 | 0 | 0 | 0 | 0 | 0 | 0 | 0 | 0 | 0 | 0 | 0 | 1.233 | 0 | 0 | 0 | 0 | 0 | 0 | 0 | 0 | 0 | 0 | 0 | 0 | 0 | 0 | 0 | 0 | 0 | 0 | 0 | 0 | 0 | 0 | 0 | 0 | 0 | 0 | 0 | 0 | 0 | 0 | 0
2015 |  |  | 0 | 0 | 0 | 0 | 0 | 0 | 0 | 0 | 2 | 2015-02-01 | 0 | 0 | 0 | 0 | 0 | 0 | 0 | 0 | 0 | 0 | 0 | 0 | 0 | 0 | 0 | 0 | 0 | 0 | 0 | 0 | 0 | 0 | 0 | 0 | 0 | 0 | 0 | 0 | 0 | 0 | 0 | 0 | 0 | 0 | 0 | 0 | 0 | 0 | 0 | 0 | 0 | 0 | 0 | 0 | 0 | 0 | 0 | 0 | 0 | 0
2015 |  |  | 0 | 1 | 1 | 0 | 0 | 0 | 0 | 0 | 3 | 2015-03-01 | 0 | 0 | 1.466 | 0 | 0 | 0 | 0 | 0 | 0 | 0 | 0 | 0 | 0 | 0 | 0 | 0 | 0 | 0 | 0 | 0 | 0 | 0 | 0 | 0 | 0 | 0 | 0 | 0 | 0 | 0 | 0 | 0 | 0 | 0 | 0 | 0 | 0 | 0 | 0 | 0 | 0 | 0 | 0 | 0 | 0 | 0 | 0 | 0 | 0 | 0
2015 |  |  | 0 | 0 | 0 | 0 | 0 | 0 | 0 | 0 | 4 | 2015-04-01 | 0 | 0 | 0 | 0 | 0 | 0 | 0 | 0 | 0 | 0 | 0 | 0 | 0 | 0 | 0 | 0 | 0 | 0 | 0 | 0 | 0 | 0 | 0 | 0 | 0 | 0 | 0 | 0 | 0 | 0 | 0 | 0 | 0 | 0 | 0 | 0 | 0 | 0 | 0 | 0 | 0 | 0 | 0 | 0 | 0 | 0 | 0 | 0 | 0 | 0
2015 |  |  | 0 | 0 | 0 | 0 | 0 | 0 | 0 | 0 | 5 | 2015-05-01 | 0 | 0 | 0 | 0 | 0 | 0 | 0 | 0 | 0 | 0 | 0 | 0 | 0 | 0 | 0 | 0 | 0 | 0 | 0 | 0 | 0 | 0 | 0 | 0 | 0 | 0 | 0 | 0 | 0 | 0 | 0 | 0 | 0 | 0 | 0 | 0 | 0 | 0 | 0 | 0 | 0 | 0 | 0 | 0 | 0 | 0 | 0 | 0 | 0 | 0
2015 |  |  | 0 | 16 | 9 | 0 | 0 | 0 | 0 | 0 | 6 | 2015-06-01 | 0 | 1.222 | 0 | 0 | 0 | 1.88 | 1.188 | 0 | 1.586 | 0 | 0 | 1.003 | 0 | 0 | 1.461 | 0 | 0.244 | 0 | 0.448 | 0 | 0 | 2.832 | 0 | 0 | 0 | 4.088 | 0 | 0.068 | 0.959 | 0 | 0.856 | 0 | 0.032 | 1.208 | 0 | 0 | 0 | 0 | 0.291 | 0 | 0 | 0 | 0 | 0 | 0 | 0 | 0 | 0 | 0 | 0
2015 |  |  | 0 | 50 | 50 | 6 | 0 | 0 | 0 | 0 | 7 | 2015-07-01 | 4.55 | 5.274 | 2.965 | 6.882 | 7.368 | 5.481 | 6.388 | 4.835 | 4.284 | 9.065 | 4.791 | 8.08 | 3.66 | 9.642 | 5.398 | 6.158 | 7.302 | 3.826 | 4.864 | 12.099 | 9.647 | 4.546 | 3.29 | 12.171 | 10.353 | 4.075 | 11.481 | 4.849 | 5.675 | 4.688 | 7.205 | 7.38 | 6.92 | 4.996 | 2.82 | 7.909 | 6.19 | 4.441 | 14.771 | 3.353 | 3.843 | 6.036 | 6.958 | 7.716 | 3.04 | 9.646 | 8.508 | 3.865 | 11.311 | 6.291
2015 |  |  | 0 | 49 | 44 | 3 | 0 | 0 | 0 | 0 | 8 | 2015-08-01 | 1.833 | 9.141 | 4.095 | 1.795 | 0.963 | 8.917 | 1.248 | 0.079 | 3.001 | 5.4 | 1.403 | 4.118 | 1.883 | 2.167 | 1.475 | 2.686 | 1.533 | 5.508 | 2.087 | 2.169 | 17.894 | 0.965 | 0 | 2.159 | 4.087 | 1.995 | 6.21 | 1.519 | 4.885 | 2.752 | 2.611 | 2.121 | 0.607 | 21.152 | 1.12 | 2.722 | 0.583 | 2.721 | 4.529 | 4.179 | 2.168 | 4.903 | 1.797 | 1.672 | 2.881 | 3.391 | 22.882 | 1.539 | 3.482 | 2.802
2015 |  |  | 1 | 44 | 41 | 1 | 0 | 0 | 0 | 0 | 9 | 2015-09-01 | 3.114 | 3.633 | 4.142 | 2.24 | 3.814 | 2.16 | 1.858 | 7.607 | 3.273 | 2.565 | 0.599 | 6.587 | 3.378 | 1.37 | 0 | 2.898 | 4.929 | 1.01 | 0.446 | 2.011 | 0 | 2.184 | 0 | 3.011 | 5.827 | 1.336 | 2.384 | 2.713 | 3.524 | 3.699 | 0 | 2.116 | 0.465 | 1.049 | 1.24 | 0 | 1.249 | 3.098 | 2.819 | 0 | 4.021 | 2.491 | 2.034 | 4.667 | 3.409 | 3.321 | 2.42 | 25.496 | 1.774 | 2.421
2015 |  |  | 0 | 25 | 9 | 1 | 0 | 0 | 0 | 0 | 10 | 2015-10-01 | 1.053 | 0.753 | 0 | 0 | 0.634 | 0 | 0 | 11.264 | 0 | 0 | 0 | 0.283 | 0.601 | 0 | 0 | 0.945 | 4.401 | 0 | 0.922 | 0 | 0.886 | 0.163 | 1.512 | 0.475 | 1.157 | 0.903 | 3.455 | 0 | 0 | 1.293 | 1.147 | 0 | 0.625 | 0.697 | 0.354 | 0 | 0 | 0 | 0.712 | 0 | 0 | 0 | 0 | 0.366 | 9.139 | 0.942 | 0 | 0 | 0 | 0
2015 |  |  | 0 | 0 | 0 | 0 | 0 | 0 | 0 | 0 | 11 | 2015-11-01 | 0 | 0 | 0 | 0 | 0 | 0 | 0 | 0 | 0 | 0 | 0 | 0 | 0 | 0 | 0 | 0 | 0 | 0 | 0 | 0 | 0 | 0 | 0 | 0 | 0 | 0 | 0 | 0 | 0 | 0 | 0 | 0 | 0 | 0 | 0 | 0 | 0 | 0 | 0 | 0 | 0 | 0 | 0 | 0 | 0 | 0 | 0 | 0 | 0 | 0
2015 |  |  | 0 | 3 | 0 | 0 | 0 | 0 | 0 | 0 | 12 | 2015-12-01 | 0 | 0 | 0 | 0 | 0 | 0 | 0 | 0 | 0 | 0 | 0 | 0 | 0 | 0 | 0 | 0 | 0 | 0.239 | 0 | 0 | 0 | 0 | 0 | 0.13 | 0 | 0 | 0 | 0.61 | 0 | 0 | 0 | 0 | 0 | 0 | 0 | 0 | 0 | 0 | 0 | 0 | 0 | 0 | 0 | 0 | 0 | 0 | 0 | 0 | 0 | 0
2016 |  |  | 0 | 2 | 2 | 0 | 0 | 0 | 0 | 0 | 1 | 2016-01-01 | 0 | 0 | 0 | 0 | 0 | 0 | 0 | 0 | 0 | 0 | 0 | 0 | 0 | 0 | 0 | 0 | 0 | 0 | 5.133 | 0 | 2.269 | 0 | 0 | 0 | 0 | 0 | 0 | 0 | 0 | 0 | 0 | 0 | 0 | 0 | 0 | 0 | 0 | 0 | 0 | 0 | 0 | 0 | 0 | 0 | 0 | 0 | 0 | 0 | 0 | 0
2016 |  |  | 0 | 0 | 0 | 0 | 0 | 0 | 0 | 0 | 2 | 2016-02-01 | 0 | 0 | 0 | 0 | 0 | 0 | 0 | 0 | 0 | 0 | 0 | 0 | 0 | 0 | 0 | 0 | 0 | 0 | 0 | 0 | 0 | 0 | 0 | 0 | 0 | 0 | 0 | 0 | 0 | 0 | 0 | 0 | 0 | 0 | 0 | 0 | 0 | 0 | 0 | 0 | 0 | 0 | 0 | 0 | 0 | 0 | 0 | 0 | 0 | 0
2016 |  |  | 0 | 0 | 0 | 0 | 0 | 0 | 0 | 0 | 3 | 2016-03-01 | 0 | 0 | 0 | 0 | 0 | 0 | 0 | 0 | 0 | 0 | 0 | 0 | 0 | 0 | 0 | 0 | 0 | 0 | 0 | 0 | 0 | 0 | 0 | 0 | 0 | 0 | 0 | 0 | 0 | 0 | 0 | 0 | 0 | 0 | 0 | 0 | 0 | 0 | 0 | 0 | 0 | 0 | 0 | 0 | 0 | 0 | 0 | 0 | 0 | 0
2016 |  |  | 0 | 0 | 0 | 0 | 0 | 0 | 0 | 0 | 4 | 2016-04-01 | 0 | 0 | 0 | 0 | 0 | 0 | 0 | 0 | 0 | 0 | 0 | 0 | 0 | 0 | 0 | 0 | 0 | 0 | 0 | 0 | 0 | 0 | 0 | 0 | 0 | 0 | 0 | 0 | 0 | 0 | 0 | 0 | 0 | 0 | 0 | 0 | 0 | 0 | 0 | 0 | 0 | 0 | 0 | 0 | 0 | 0 | 0 | 0 | 0 | 0
2016 |  |  | 0 | 3 | 1 | 0 | 0 | 0 | 0 | 0 | 5 | 2016-05-01 | 0 | 0 | 0 | 0 | 0 | 1.403 | 0 | 0 | 0 | 0 | 0 | 0 | 0 | 0 | 0 | 0 | 0 | 0 | 0 | 0 | 0 | 0 | 0 | 0 | 0 | 0 | 0 | 0 | 0 | 0 | 0 | 0 | 0 | 0 | 0 | 0 | 0 | 0 | 0 | 0 | 0.99 | 0 | 0 | 0 | 0 | 0 | 0 | 0 | 0 | 0.234
2016 |  |  | 0 | 30 | 9 | 0 | 0 | 0 | 0 | 0 | 6 | 2016-06-01 | 0 | 1.815 | 0 | 0.5 | 0.101 | 0 | 0.101 | 0.751 | 0 | 0 | 6.343 | 0.248 | 0 | 2.191 | 0.79 | 0 | 0.003 | 0 | 0.587 | 0.396 | 0.569 | 0 | 0 | 0.727 | 0.022 | 1.806 | 0 | 2.365 | 0.608 | 0.706 | 1.118 | 0 | 1.197 | 0.523 | 1.996 | 0 | 0.875 | 0 | 0 | 0 | 0 | 0.918 | 0.026 | 0 | 0 | 1.117 | 0 | 0.274 | 0.901 | 0.99
2016 |  |  | 12 | 50 | 50 | 35 | 0 | 0 | 0 | 0 | 7 | 2016-07-01 | 19.847 | 11.69 | 9.66 | 29.677 | 9.656 | 29.453 | 17.483 | 13.289 | 27.699 | 8.904 | 29.933 | 5.612 | 9.834 | 31.266 | 16.622 | 11.627 | 9.028 | 23.531 | 21.782 | 10.555 | 15.103 | 15.977 | 41.482 | 5.88 | 20.169 | 15.058 | 30.387 | 3.196 | 30.155 | 6.31 | 24.835 | 5.999 | 16.811 | 16.375 | 10.208 | 24.286 | 28.938 | 7.729 | 13.026 | 17.128 | 37.812 | 5.471 | 16.088 | 16.395 | 7.946 | 31.449 | 9.609 | 20.603 | 35.68 | 5.506
2016 |  |  | 0 | 49 | 46 | 4 | 0 | 0 | 0 | 0 | 8 | 2016-08-01 | 5.611 | 2.69 | 2.056 | 4.967 | 10.768 | 1.321 | 4.692 | 4.624 | 8.967 | 1.808 | 0 | 12.406 | 2.088 | 0.831 | 0.555 | 2.768 | 3.851 | 1.105 | 4.926 | 2.102 | 8.882 | 6.281 | 4.345 | 3.673 | 4.5 | 2.155 | 1.264 | 1.131 | 7.358 | 0.257 | 2.43 | 2.944 | 4.633 | 19.23 | 4.156 | 2.648 | 1.254 | 4.689 | 6.117 | 1.812 | 9.976 | 2.53 | 1.902 | 2.816 | 2.866 | 2.651 | 11.594 | 4.317 | 2.607 | 5.809
2016 |  |  | 1 | 46 | 44 | 8 | 0 | 0 | 0 | 0 | 9 | 2016-09-01 | 1.843 | 5.057 | 4.56 | 3.208 | 1.773 | 5.255 | 4.88 | 19.417 | 0.097 | 5.822 | 4.244 | 3.202 | 0.284 | 2.647 | 0 | 14.648 | 6.024 | 3.743 | 5.067 | 4.58 | 13.428 | 2.548 | 0 | 13.566 | 5.444 | 5.515 | 11.551 | 0 | 0 | 13.867 | 9.809 | 4.008 | 3.294 | 6.713 | 3.582 | 2.88 | 2.288 | 6.56 | 2.342 | 4.385 | 7.225 | 4.685 | 2.943 | 3.772 | 2.066 | 1.183 | 4.22 | 29.384 | 11.836 | 4.147
2016 |  |  | 0 | 32 | 19 | 4 | 0 | 0 | 0 | 0 | 10 | 2016-10-01 | 3.103 | 0 | 2.233 | 0 | 1.16 | 0.337 | 1.491 | 15.609 | 0 | 1.53 | 0 | 0 | 2.74 | 0 | 0 | 4.013 | 14.521 | 1.248 | 6.08 | 0.807 | 2.817 | 0 | 1.369 | 0.904 | 0.989 | 0.671 | 12.022 | 0 | 0 | 0.954 | 1.314 | 0 | 7.477 | 0.759 | 0 | 0.982 | 0 | 1.126 | 0.382 | 0 | 0 | 0.744 | 0 | 8.871 | 10.033 | 0.858 | 0.064 | 0 | 0 | 0.84
2016 |  |  | 0 | 0 | 0 | 0 | 0 | 0 | 0 | 0 | 11 | 2016-11-01 | 0 | 0 | 0 | 0 | 0 | 0 | 0 | 0 | 0 | 0 | 0 | 0 | 0 | 0 | 0 | 0 | 0 | 0 | 0 | 0 | 0 | 0 | 0 | 0 | 0 | 0 | 0 | 0 | 0 | 0 | 0 | 0 | 0 | 0 | 0 | 0 | 0 | 0 | 0 | 0 | 0 | 0 | 0 | 0 | 0 | 0 | 0 | 0 | 0 | 0
2016 |  |  | 1 | 33 | 25 | 6 | 0 | 0 | 0 | 0 | 12 | 2016-12-01 | 4.007 | 0.262 | 0 | 8.262 | 0 | 0 | 25.486 | 0 | 14.258 | 0 | 3.932 | 1.107 | 1.133 | 1.874 | 1.399 | 0 | 0.055 | 2.551 | 2.268 | 0.74 | 0.183 | 1.759 | 0 | 6.714 | 0.673 | 0 | 15.326 | 0 | 1.678 | 1.031 | 0 | 12.156 | 0 | 9.595 | 2.198 | 0 | 1.256 | 0.619 | 5.025 | 0 | 0.642 | 0 | 12.42 | 0 | 5.669 | 0 | 0.036 | 2.661 | 0 | 10.463
2017 |  |  | 0 | 27 | 16 | 2 | 0 | 0 | 0 | 0 | 1 | 2017-01-01 | 0 | 5.013 | 0.093 | 0 | 0.814 | 2.235 | 0 | 3.193 | 0 | 5.975 | 0 | 0 | 5.56 | 0 | 0 | 14.637 | 1.879 | 0 | 0.541 | 0 | 0.05 | 0 | 0 | 0.842 | 0 | 6.867 | 0 | 21.039 | 0 | 2.728 | 3.186 | 0 | 0 | 9.204 | 0 | 0.354 | 0 | 2.482 | 0 | 0.468 | 0.269 | 1.732 | 0 | 2.345 | 0.094 | 0.622 | 0.599 | 0 | 1.86 | 0
2017 |  |  | 0 | 5 | 3 | 0 | 0 | 0 | 0 | 0 | 2 | 2017-02-01 | 0.125 | 0 | 0 | 0 | 0 | 0 | 5.571 | 0 | 0 | 2.55 | 0 | 0 | 0 | 0 | 0.775 | 0 | 0 | 0 | 0 | 0 | 0 | 0 | 0 | 1.875 | 0 | 0 | 0 | 0 | 0 | 0 | 0 | 0 | 0 | 0 | 0 | 0 | 0 | 0 | 0 | 0 | 0 | 0 | 0 | 0 | 0 | 0 | 0 | 0 | 0 | 0
2017 |  |  | 0 | 1 | 0 | 0 | 0 | 0 | 0 | 0 | 3 | 2017-03-01 | 0 | 0 | 0 | 0 | 0 | 0 | 0 | 0 | 0 | 0 | 0 | 0.193 | 0 | 0 | 0 | 0 | 0 | 0 | 0 | 0 | 0 | 0 | 0 | 0 | 0 | 0 | 0 | 0 | 0 | 0 | 0 | 0 | 0 | 0 | 0 | 0 | 0 | 0 | 0 | 0 | 0 | 0 | 0 | 0 | 0 | 0 | 0 | 0 | 0 | 0
2017 |  |  | 0 | 0 | 0 | 0 | 0 | 0 | 0 | 0 | 4 | 2017-04-01 | 0 | 0 | 0 | 0 | 0 | 0 | 0 | 0 | 0 | 0 | 0 | 0 | 0 | 0 | 0 | 0 | 0 | 0 | 0 | 0 | 0 | 0 | 0 | 0 | 0 | 0 | 0 | 0 | 0 | 0 | 0 | 0 | 0 | 0 | 0 | 0 | 0 | 0 | 0 | 0 | 0 | 0 | 0 | 0 | 0 | 0 | 0 | 0 | 0 | 0
2017 |  |  | 0 | 5 | 2 | 0 | 0 | 0 | 0 | 0 | 5 | 2017-05-01 | 0 | 0.549 | 0 | 0 | 0 | 0 | 0 | 0.206 | 0 | 0 | 0 | 0 | 0 | 0 | 0 | 0 | 0 | 0 | 0.206 | 0 | 1.208 | 0 | 0 | 0 | 0 | 0 | 0 | 0 | 0 | 0 | 0 | 0 | 0 | 0 | 0 | 0 | 0 | 0 | 0 | 1.602 | 0 | 0 | 0 | 0 | 0 | 0 | 0 | 0 | 0 | 0
2017 |  |  | 0 | 26 | 7 | 0 | 0 | 0 | 0 | 0 | 6 | 2017-06-01 | 0 | 1.316 | 0.167 | 0 | 0 | 0 | 0.027 | 0 | 0 | 0.583 | 0 | 4.95 | 0.012 | 0.255 | 0.306 | 0 | 0.318 | 0.257 | 0.703 | 0.049 | 0 | 0 | 0 | 0.29 | 1.742 | 0.679 | 0 | 0 | 0 | 1.146 | 0 | 0 | 0.238 | 3.411 | 1.012 | 0 | 0 | 4.02 | 0 | 0 | 0 | 0.149 | 0 | 0.215 | 0.192 | 0 | 0 | 0.725 | 0.081 | 0.236
2017 |  |  | 14 | 50 | 50 | 33 | 0 | 0 | 0 | 0 | 7 | 2017-07-01 | 28.531 | 5.587 | 25.58 | 9.306 | 9.777 | 17.283 | 37.245 | 6.166 | 5.385 | 30.021 | 29.198 | 5.981 | 26.586 | 8.658 | 4.394 | 32.464 | 8.844 | 21.039 | 15.123 | 18.412 | 33.748 | 6.762 | 10.867 | 18.441 | 23.143 | 6.385 | 19.149 | 13.185 | 23.37 | 10.064 | 15.232 | 13.545 | 8.875 | 28.033 | 15.78 | 12.897 | 9.342 | 26.73 | 15.234 | 15.504 | 10.212 | 16.357 | 7.105 | 26.539 | 29.994 | 9.372 | 27.591 | 5.317 | 3.946 | 40.271
2017 |  |  | 0 | 49 | 46 | 2 | 0 | 0 | 0 | 0 | 8 | 2017-08-01 | 2.488 | 3.81 | 2.947 | 3.466 | 2.959 | 3.136 | 3.821 | 1.81 | 7.571 | 0.129 | 4.039 | 2.602 | 3.704 | 0.838 | 1.896 | 1.434 | 3.159 | 0.008 | 6.31 | 1.212 | 24.322 | 1.816 | 3.076 | 2.945 | 2.296 | 2.855 | 1.265 | 5.777 | 1.24 | 9.269 | 4.141 | 1.678 | 7.13 | 5.143 | 5.816 | 2.204 | 1.06 | 7.998 | 3.958 | 3.681 | 3.498 | 2.178 | 2.241 | 3.962 | 0 | 5.081 | 21.51 | 2.016 | 2.202 | 4.093
2017 |  |  | 1 | 48 | 42 | 6 | 0 | 0 | 0 | 0 | 9 | 2017-09-01 | 5.764 | 0.266 | 1.625 | 3.63 | 0.122 | 6.4 | 0.556 | 16.012 | 6.889 | 1.394 | 6.227 | 3.022 | 2.122 | 8.659 | 1.075 | 3.872 | 3.587 | 15.949 | 4.305 | 3.905 | 2.848 | 8.597 | 4.433 | 3.754 | 6.268 | 0.21 | 0 | 8.348 | 6.429 | 4.088 | 0.997 | 3.163 | 2.437 | 17.356 | 3.074 | 2.406 | 3.824 | 13.823 | 2.874 | 9.319 | 0 | 6.007 | 3.738 | 8.424 | 1.582 | 8.96 | 1.718 | 34.586 | 13.518 | 0.736
2017 |  |  | 0 | 35 | 13 | 2 | 0 | 0 | 0 | 0 | 10 | 2017-10-01 | 2.604 | 0 | 0.612 | 0.061 | 0.086 | 9.057 | 0 | 11.107 | 0 | 9.729 | 0.817 | 0.081 | 0 | 0 | 0 | 0.729 | 16.061 | 0 | 5.269 | 0 | 0.301 | 0.136 | 0 | 4.033 | 0 | 0.763 | 9.281 | 0 | 0 | 0.53 | 0 | 1.353 | 0.363 | 0.203 | 1.683 | 0 | 0 | 0.595 | 0.643 | 0.117 | 0.41 | 0.027 | 0.445 | 2.665 | 5.372 | 0.411 | 2.27 | 0.467 | 0.014 | 0.885
2017 |  |  | 0 | 1 | 1 | 0 | 0 | 0 | 0 | 0 | 11 | 2017-11-01 | 0 | 0 | 0 | 0 | 0 | 0 | 0 | 0 | 0 | 0 | 0 | 0 | 0 | 0 | 1.031 | 0 | 0 | 0 | 0 | 0 | 0 | 0 | 0 | 0 | 0 | 0 | 0 | 0 | 0 | 0 | 0 | 0 | 0 | 0 | 0 | 0 | 0 | 0 | 0 | 0 | 0 | 0 | 0 | 0 | 0 | 0 | 0 | 0 | 0 | 0
2017 |  |  | 1 | 38 | 31 | 3 | 0 | 0 | 0 | 0 | 12 | 2017-12-01 | 0.126 | 1.554 | 2.115 | 0.125 | 0.06 | 1.815 | 1.468 | 4.54 | 2.205 | 1.196 | 0 | 10.518 | 0.18 | 2.093 | 0 | 5.271 | 0 | 13.139 | 0 | 31.351 | 2.327 | 0 | 0 | 1.061 | 4.135 | 0 | 1.788 | 1.495 | 1.204 | 1.25 | 0.212 | 1.308 | 0 | 3.575 | 4.285 | 1.156 | 0 | 1.384 | 1.617 | 1.347 | 0.624 | 2.201 | 0 | 1.981 | 5.396 | 0 | 0.082 | 2.674 | 5.084 | 0
2018 |  |  | 0 | 13 | 4 | 0 | 0 | 0 | 0 | 0 | 1 | 2018-01-01 | 0 | 0 | 0 | 0.755 | 0 | 1.861 | 0 | 0.493 | 0 | 0 | 0 | 1.927 | 0 | 0 | 3.682 | 0 | 0.487 | 0 | 0 | 0 | 0 | 0 | 0.309 | 0 | 0 | 0 | 0 | 0.267 | 0.356 | 0 | 0 | 0 | 0 | 0 | 0 | 0 | 0 | 0 | 0 | 0.276 | 0.714 | 0 | 0.579 | 0 | 0 | 0 | 0 | 0 | 0 | 2.121
2018 |  |  | 0 | 14 | 3 | 0 | 0 | 0 | 0 | 0 | 2 | 2018-02-01 | 0 | 0 | 0 | 0 | 1.182 | 0 | 0 | 0 | 0.202 | 0 | 0.608 | 0 | 1.14 | 0 | 0 | 0 | 0 | 0.095 | 0 | 0 | 0.072 | 0 | 0.224 | 0 | 0 | 0.167 | 0 | 0.19 | 2.375 | 0 | 0 | 0.025 | 0.186 | 0 | 0 | 0 | 0.762 | 0 | 0 | 0 | 0 | 0 | 0 | 0 | 0 | 0.124 | 0 | 0 | 0 | 0
2018 |  |  | 0 | 4 | 3 | 0 | 0 | 0 | 0 | 0 | 3 | 2018-03-01 | 0 | 1.107 | 0 | 1.004 | 0 | 0 | 0 | 0 | 0 | 0 | 0 | 0 | 0 | 0 | 0 | 0 | 0 | 0 | 0 | 1.152 | 0 | 0 | 0 | 0 | 0 | 0 | 0 | 0 | 0 | 0 | 0 | 0 | 0 | 0 | 0 | 0 | 0 | 0 | 0 | 0 | 0 | 0 | 0 | 0 | 0.418 | 0 | 0 | 0 | 0 | 0
2018 |  |  | 0 | 0 | 0 | 0 | 0 | 0 | 0 | 0 | 4 | 2018-04-01 | 0 | 0 | 0 | 0 | 0 | 0 | 0 | 0 | 0 | 0 | 0 | 0 | 0 | 0 | 0 | 0 | 0 | 0 | 0 | 0 | 0 | 0 | 0 | 0 | 0 | 0 | 0 | 0 | 0 | 0 | 0 | 0 | 0 | 0 | 0 | 0 | 0 | 0 | 0 | 0 | 0 | 0 | 0 | 0 | 0 | 0 | 0 | 0 | 0 | 0
2018 |  |  | 0 | 22 | 14 | 0 | 0 | 0 | 0 | 0 | 5 | 2018-05-01 | 0 | 1.142 | 0 | 0.697 | 0 | 0.213 | 3.747 | 0 | 0 | 1.79 | 0 | 1.19 | 0 | 1.808 | 0 | 0 | 0 | 0 | 0.301 | 0 | 0 | 1.195 | 1.935 | 0 | 1.702 | 0 | 0.883 | 0 | 0 | 0 | 0 | 0.899 | 1.298 | 0 | 0 | 1.242 | 1.684 | 0 | 0.5 | 0 | 0.661 | 0 | 0 | 2.016 | 1.617 | 0 | 0.258 | 0 | 0 | 1.45
2018 |  |  | 0 | 36 | 20 | 0 | 0 | 0 | 0 | 0 | 6 | 2018-06-01 | 0 | 6.526 | 4.454 | 0 | 0 | 0.306 | 0.593 | 1.067 | 0.233 | 0.761 | 9.07 | 0.144 | 1.917 | 0 | 0 | 1.783 | 0.709 | 0 | 4.466 | 0 | 1.326 | 0 | 0.42 | 1.355 | 0.748 | 6.188 | 3.024 | 0 | 0 | 1.545 | 1.39 | 0 | 0.165 | 2.102 | 0.797 | 1.062 | 0.811 | 0.175 | 1.994 | 0 | 1.857 | 0 | 0 | 1.269 | 0.769 | 0.122 | 1.433 | 0.517 | 0.359 | 1.741
2018 |  |  | 1 | 50 | 50 | 12 | 0 | 0 | 0 | 0 | 7 | 2018-07-01 | 4.917 | 5.37 | 12.391 | 3.157 | 25.915 | 1.972 | 15.378 | 2.055 | 19.655 | 3.531 | 10.892 | 4.179 | 9.874 | 1.762 | 2.05 | 14.31 | 2.647 | 6.261 | 5.2 | 19.82 | 5.084 | 7.355 | 13.207 | 3.089 | 19.838 | 2.456 | 3.027 | 10.237 | 6.76 | 2.952 | 3.669 | 3.059 | 3.454 | 16.799 | 4.227 | 7.64 | 4.143 | 7.62 | 4.18 | 14.994 | 5.658 | 3.983 | 8.54 | 1.599 | 5.628 | 4.663 | 3.09 | 5.574 | 6.556 | 3.542
2018 |  |  | 3 | 49 | 49 | 7 | 0 | 0 | 0 | 0 | 8 | 2018-08-01 | 2.94 | 6.636 | 1.386 | 10.611 | 6.969 | 0 | 2.61 | 2.43 | 1.222 | 8.375 | 16.091 | 2.2 | 4.162 | 3.996 | 3.218 | 2.184 | 6.047 | 3.882 | 3.362 | 1.721 | 33.12 | 1.125 | 2.238 | 5.498 | 2.624 | 3.284 | 3.063 | 7.625 | 12.497 | 3.674 | 1.751 | 5.625 | 1.889 | 29.208 | 4.748 | 1.953 | 5.254 | 2.53 | 4.016 | 4.517 | 4.84 | 3.26 | 2.954 | 10.797 | 3.312 | 5.344 | 25.834 | 4.474 | 4.01 | 5.93
2018 |  |  | 1 | 45 | 35 | 11 | 0 | 0 | 0 | 0 | 9 | 2018-09-01 | 6.46 | 0.861 | 0.05 | 16.622 | 6.545 | 0.357 | 2.512 | 30.225 | 1.535 | 3.268 | 0 | 13.927 | 8.204 | 2.271 | 13.281 | 0 | 8.334 | 0.252 | 0.747 | 12.955 | 4.034 | 2.228 | 0 | 10.221 | 2.38 | 3.793 | 6.492 | 0.055 | 0.238 | 3.847 | 1.672 | 14.769 | 2.087 | 5.129 | 3.827 | 1.434 | 0.988 | 9.867 | 8.813 | 0 | 11.282 | 2.454 | 0.334 | 6.382 | 16.8 | 0 | 5.438 | 10.105 | 13.85 | 0.182
2018 |  |  | 0 | 25 | 12 | 1 | 0 | 0 | 0 | 0 | 10 | 2018-10-01 | 0.188 | 0 | 1.188 | 0 | 0 | 0.654 | 0 | 6.025 | 0.154 | 0 | 2.621 | 0 | 0 | 0.514 | 0 | 0.305 | 10.06 | 0 | 0 | 1.318 | 0 | 0 | 0.083 | 1.596 | 0 | 1.832 | 8.516 | 0 | 0 | 0 | 0.836 | 0 | 0 | 1.357 | 0 | 0.746 | 0 | 1.776 | 0 | 0.466 | 0.187 | 0 | 0.038 | 0 | 6.332 | 0 | 0 | 0.342 | 0.199 | 1.012
2018 |  |  | 0 | 11 | 0 | 0 | 0 | 0 | 0 | 0 | 11 | 2018-11-01 | 0 | 0.405 | 0 | 0 | 0 | 0 | 0 | 0 | 0 | 0 | 0 | 0 | 0 | 0 | 0 | 0 | 0.095 | 0 | 0 | 0 | 0 | 0.958 | 0 | 0 | 0 | 0.195 | 0 | 0 | 0.567 | 0 | 0 | 0.258 | 0 | 0.104 | 0 | 0 | 0.563 | 0 | 0 | 0 | 0 | 0 | 0 | 0.145 | 0 | 0.2 | 0 | 0 | 0 | 0.046
2018 |  |  | 0 | 25 | 17 | 1 | 0 | 0 | 0 | 0 | 12 | 2018-12-01 | 0 | 0 | 0 | 2.398 | 1.568 | 0 | 0 | 0.929 | 0.496 | 0 | 4.513 | 0 | 2.821 | 0 | 0 | 2.138 | 0 | 3.887 | 0 | 0 | 6.065 | 0 | 1.469 | 0.324 | 3.08 | 0 | 2.464 | 0.779 | 0.485 | 1.654 | 0 | 2.011 | 0 | 3.202 | 0.488 | 0 | 0 | 3.21 | 0 | 15.498 | 0.712 | 0 | 0 | 0 | 0 | 0 | 1.732 | 0.048 | 2.741 | 0
2019 |  |  | 0 | 20 | 13 | 0 | 0 | 0 | 0 | 0 | 1 | 2019-01-01 | 0.063 | 1.737 | 0 | 0.151 | 0.059 | 0 | 1.357 | 0 | 1.38 | 0 | 0 | 0 | 1.865 | 0 | 0 | 0.872 | 7.693 | 0 | 0.969 | 0 | 0 | 0 | 1.238 | 0 | 0 | 0 | 0 | 1.348 | 0 | 0 | 1.57 | 0 | 0 | 1.094 | 0 | 0.569 | 0 | 1.082 | 0 | 0 | 9.519 | 0 | 0 | 0 | 1.641 | 0 | 0 | 0.531 | 0 | 7.5
2019 |  |  | 0 | 20 | 6 | 0 | 0 | 0 | 0 | 0 | 2 | 2019-02-01 | 0 | 0.454 | 0 | 0 | 0 | 0 | 0.151 | 0 | 0.327 | 0 | 0 | 0.526 | 0 | 4.958 | 0 | 0 | 0.088 | 0 | 0.046 | 0.655 | 0 | 3.597 | 0.895 | 0 | 0.052 | 0 | 0 | 0.604 | 1.049 | 0 | 2.38 | 0 | 0 | 0 | 1.06 | 0 | 0.922 | 0 | 0 | 0.37 | 0 | 0.576 | 0 | 2.143 | 0 | 0 | 0 | 0 | 0.171 | 0
2019 |  |  | 0 | 10 | 4 | 0 | 0 | 0 | 0 | 0 | 3 | 2019-03-01 | 0 | 0 | 0 | 0.6 | 0 | 0 | 0 | 0 | 0 | 0.078 | 0 | 0 | 0 | 0.309 | 0 | 0 | 0 | 0 | 0 | 0 | 1.163 | 0 | 0 | 0 | 0 | 4.132 | 0 | 0 | 0 | 0.777 | 0 | 0.138 | 0 | 0 | 0 | 0 | 0 | 0 | 0 | 1.068 | 0 | 0.455 | 0 | 0 | 0 | 0 | 0 | 1.302 | 0 | 0
2019 |  |  | 0 | 0 | 0 | 0 | 0 | 0 | 0 | 0 | 4 | 2019-04-01 | 0 | 0 | 0 | 0 | 0 | 0 | 0 | 0 | 0 | 0 | 0 | 0 | 0 | 0 | 0 | 0 | 0 | 0 | 0 | 0 | 0 | 0 | 0 | 0 | 0 | 0 | 0 | 0 | 0 | 0 | 0 | 0 | 0 | 0 | 0 | 0 | 0 | 0 | 0 | 0 | 0 | 0 | 0 | 0 | 0 | 0 | 0 | 0 | 0 | 0
2019 |  |  | 0 | 8 | 3 | 0 | 0 | 0 | 0 | 0 | 5 | 2019-05-01 | 1.031 | 0 | 0 | 0 | 0 | 0.484 | 0 | 0 | 0 | 0 | 0 | 0 | 0 | 1.246 | 0 | 0.97 | 0 | 0 | 0 | 0 | 0 | 0.826 | 0 | 0 | 0 | 0 | 0 | 0 | 0 | 0 | 0 | 0 | 0 | 0 | 0 | 0 | 0 | 1.137 | 0 | 0 | 0 | 0 | 0 | 0 | 0 | 0.421 | 0 | 0.006 | 0 | 0
2019 |  |  | 0 | 40 | 21 | 1 | 0 | 0 | 0 | 0 | 6 | 2019-06-01 | 0.708 | 3.204 | 1.206 | 0 | 0.124 | 1.102 | 0.242 | 0 | 1.222 | 0 | 3.76 | 1.469 | 1.097 | 0.473 | 0.722 | 0.14 | 0.052 | 1.342 | 0.884 | 0.294 | 0 | 0.521 | 0.674 | 0.286 | 0.356 | 11.742 | 5.367 | 0 | 0 | 1.5 | 0.621 | 3.521 | 2.602 | 2.584 | 0.171 | 1.657 | 0.147 | 0.356 | 0.482 | 1.699 | 1.746 | 0 | 0.046 | 2.27 | 2.273 | 0 | 3.1 | 0 | 1.813 | 0
2019 |  |  | 0 | 50 | 50 | 6 | 0 | 0 | 0 | 0 | 7 | 2019-07-01 | 7.483 | 1.374 | 9.736 | 3.004 | 3.187 | 9.586 | 4.288 | 19.152 | 2.559 | 6.68 | 5.989 | 4.221 | 2.691 | 9.941 | 1.681 | 14.822 | 7.117 | 11.489 | 4.561 | 4.813 | 3.766 | 6.954 | 5.508 | 5.039 | 3.672 | 8.428 | 6.516 | 5.673 | 1.155 | 9.376 | 16.255 | 2.423 | 2.817 | 5.269 | 5.17 | 4.737 | 4.924 | 2.833 | 13.097 | 1.342 | 4.89 | 8.246 | 7.281 | 2.266 | 5.453 | 4.32 | 10.165 | 3.776 | 4.639 | 4.403
2019 |  |  | 1 | 50 | 50 | 8 | 0 | 0 | 0 | 0 | 8 | 2019-08-01 | 3.513 | 4.333 | 2.094 | 4.755 | 4.519 | 4.617 | 6.242 | 3.3 | 6.566 | 2.77 | 10.576 | 4.939 | 5.761 | 1.949 | 7.826 | 3.486 | 6.955 | 3.327 | 3.559 | 4.965 | 10.414 | 9.281 | 2.63 | 9.042 | 8.147 | 2.603 | 9.932 | 2.116 | 11.079 | 3.46 | 9.77 | 2.13 | 2.521 | 36.693 | 1.688 | 9.119 | 1.498 | 9.605 | 4.01 | 5.087 | 3.958 | 5.465 | 10.768 | 3.956 | 12.441 | 3.737 | 11.553 | 10.267 | 6.845 | 3.075
2019 |  |  | 1 | 49 | 42 | 7 | 0 | 0 | 0 | 0 | 9 | 2019-09-01 | 7.167 | 0.892 | 5.381 | 1.618 | 10.041 | 0.041 | 0.089 | 23.263 | 3.706 | 4.183 | 4.42 | 8.872 | 2.984 | 5.47 | 10.736 | 2.517 | 6.611 | 3.225 | 8.301 | 3.569 | 1.686 | 5.622 | 0.003 | 11.843 | 4.25 | 1.848 | 2.134 | 6.165 | 0.243 | 11.944 | 2.231 | 5.909 | 17.632 | 0 | 2.12 | 6.565 | 4.236 | 3.49 | 0.564 | 8.73 | 2.222 | 4.639 | 4.333 | 3.676 | 4.585 | 2.982 | 0.8 | 30.235 | 2.728 | 9.448
2019 |  |  | 0 | 29 | 14 | 2 | 0 | 0 | 0 | 0 | 10 | 2019-10-01 | 1.226 | 0 | 0.163 | 0 | 1.572 | 0 | 0 | 14.152 | 0 | 1.199 | 0.376 | 0.997 | 0 | 0.953 | 0 | 0.615 | 3.498 | 0.197 | 0 | 0.935 | 0 | 0.721 | 0.212 | 0 | 0.64 | 0 | 3.384 | 1.819 | 0 | 1.461 | 0 | 0 | 0 | 1.364 | 2.071 | 0 | 1.61 | 0 | 0.476 | 0 | 0.505 | 0.102 | 0 | 0.492 | 11.862 | 1.948 | 0.404 | 0 | 1.026 | 0
2019 |  |  | 0 | 8 | 0 | 0 | 0 | 0 | 0 | 0 | 11 | 2019-11-01 | 0 | 0.122 | 0 | 0 | 0 | 0 | 0 | 0 | 0 | 0 | 0 | 0 | 0 | 0 | 0 | 0 | 0 | 0.182 | 0.923 | 0 | 0 | 0 | 0 | 0 | 0 | 0 | 0 | 0 | 0 | 0 | 0 | 0.635 | 0 | 0 | 0.599 | 0 | 0 | 0.233 | 0 | 0 | 0 | 0 | 0.36 | 0 | 0 | 0.071 | 0 | 0 | 0 | 0
2019 |  |  | 0 | 17 | 6 | 0 | 0 | 0 | 0 | 0 | 12 | 2019-12-01 | 0.396 | 0 | 0 | 0 | 0 | 0.116 | 0 | 0.026 | 0.659 | 0 | 0 | 0.264 | 0 | 0.284 | 0 | 1.699 | 0 | 0 | 0 | 0.005 | 0 | 0 | 6.495 | 0 | 1.061 | 0 | 0 | 0 | 0 | 0 | 0 | 0 | 0.02 | 0 | 0 | 0 | 0 | 0.98 | 0.277 | 0 | 2.123 | 0 | 5.308 | 0 | 1.059 | 0 | 0.004 | 0 | 0 | 0
2020 |  |  | 1 | 31 | 23 | 3 | 0 | 0 | 0 | 0 | 1 | 2020-01-01 | 4.004 | 0 | 1.356 | 1.29 | 0 | 5.866 | 7.126 | 0 | 0.759 | 0 | 0 | 0.578 | 0.659 | 2.021 | 0.164 | 7.23 | 0 | 7.222 | 2.676 | 0 | 0.254 | 21.522 | 12.021 | 0 | 0 | 8.147 | 0 | 41.106 | 1.768 | 0 | 1.847 | 0.968 | 3.355 | 0 | 4.548 | 0 | 6.596 | 0 | 0 | 7.115 | 3.874 | 0 | 1.465 | 0 | 0 | 4.548 | 0.087 | 4.78 | 0.236 | 0
2020 |  |  | 0 | 19 | 9 | 1 | 0 | 0 | 0 | 0 | 2 | 2020-02-01 | 0.194 | 0 | 0 | 0 | 0 | 0 | 1.295 | 0 | 2.624 | 0 | 0.262 | 0 | 0 | 0.055 | 0.151 | 0 | 0 | 0 | 0 | 0 | 0 | 0.119 | 0 | 3.572 | 0 | 0 | 0 | 2.113 | 2.745 | 0 | 0 | 0 | 0 | 1.411 | 5.132 | 0 | 0 | 3.418 | 0 | 0 | 0 | 0.3 | 0 | 0.482 | 0 | 10.288 | 0.526 | 0.302 | 0 | 0.261
2020 |  |  | 0 | 6 | 1 | 0 | 0 | 0 | 0 | 0 | 3 | 2020-03-01 | 0 | 0 | 0 | 0 | 0 | 0 | 0 | 0.992 | 0 | 0 | 0 | 0 | 1.02 | 0.312 | 0 | 0 | 0 | 0 | 0 | 0 | 0 | 0 | 0 | 0 | 0 | 0 | 0 | 0 | 0 | 0 | 0 | 0 | 0 | 0 | 0 | 0 | 0 | 0 | 0 | 0 | 0.707 | 0 | 0.382 | 0 | 0 | 0.287 | 0 | 0 | 0 | 0
2020 |  |  | 0 | 3 | 2 | 0 | 0 | 0 | 0 | 0 | 4 | 2020-04-01 | 0 | 0 | 0 | 0 | 0 | 0 | 0 | 0 | 0 | 0 | 0 | 0 | 0 | 0 | 0 | 0 | 0 | 0 | 0 | 0 | 0 | 0 | 0 | 0 | 0 | 0 | 0 | 0 | 0 | 0.266 | 0 | 3.784 | 0 | 0 | 0 | 0 | 0 | 0 | 0 | 0 | 3.838 | 0 | 0 | 0 | 0 | 0 | 0 | 0 | 0 | 0
2020 |  |  | 0 | 8 | 1 | 0 | 0 | 0 | 0 | 0 | 5 | 2020-05-01 | 0 | 0 | 0 | 0 | 0 | 0 | 0.305 | 0 | 0 | 0 | 0 | 0 | 0 | 0 | 0 | 0.254 | 0 | 0 | 0 | 0 | 0.719 | 0 | 0 | 0 | 0 | 0 | 0 | 0 | 0 | 0 | 0 | 0.585 | 0.896 | 0 | 0 | 0 | 0 | 0.106 | 0 | 0 | 0 | 1.566 | 0 | 0 | 0 | 0 | 0.052 | 0 | 0 | 0
2020 |  |  | 0 | 28 | 5 | 0 | 0 | 0 | 0 | 0 | 6 | 2020-06-01 | 0 | 0.39 | 0.722 | 0 | 0 | 0 | 1.281 | 0 | 0.66 | 0 | 0.621 | 0 | 0 | 0.052 | 0.524 | 0.359 | 0 | 0.494 | 0.302 | 0 | 0.064 | 0.182 | 0 | 1.334 | 0.15 | 1.112 | 0.484 | 0.151 | 0.182 | 0 | 0 | 0.094 | 0.314 | 1.227 | 1.036 | 0 | 0 | 0.082 | 0 | 0.376 | 0.029 | 0 | 0 | 0.734 | 0 | 0.055 | 0.043 | 0 | 0 | 0
2020 |  |  | 18 | 50 | 50 | 34 | 2 | 0 | 0 | 0 | 7 | 2020-07-01 | 35.244 | 8.892 | 35.666 | 7.791 | 4.176 | 41.769 | 50.57 | 2.544 | 24.315 | 14.684 | 50.463 | 2.754 | 37.148 | 4.829 | 24.906 | 11.231 | 13.35 | 18.79 | 48.657 | 2.002 | 31.523 | 7.637 | 37.181 | 3.956 | 7.367 | 32.824 | 19.454 | 16.494 | 3.275 | 42.978 | 6.017 | 35.538 | 28.239 | 7.542 | 19.418 | 16.358 | 22.82 | 14.876 | 10.441 | 26.621 | 14.844 | 22.372 | 30.618 | 6.73 | 26.466 | 12.064 | 8.001 | 30.276 | 32.582 | 8.042
2020 |  |  | 0 | 50 | 46 | 5 | 0 | 0 | 0 | 0 | 8 | 2020-08-01 | 1.764 | 3.646 | 4.271 | 2.038 | 0.824 | 5.485 | 7.322 | 1.537 | 3.939 | 4.146 | 0.758 | 18.089 | 13.813 | 0.617 | 1.534 | 6.183 | 5.324 | 0.19 | 2.353 | 5.282 | 13.351 | 5.845 | 2.026 | 5.228 | 5.076 | 2.213 | 4.81 | 1.481 | 2.279 | 4.367 | 2.478 | 8.431 | 4.178 | 13.241 | 2.419 | 3.924 | 4.778 | 2.208 | 6.883 | 1.848 | 2.942 | 3.368 | 3.282 | 1.943 | 3.262 | 3.653 | 15.968 | 2.522 | 1.044 | 3.053
2020 |  |  | 2 | 48 | 36 | 6 | 0 | 0 | 0 | 0 | 9 | 2020-09-01 | 2.954 | 3.228 | 1.02 | 2.694 | 4.499 | 0.729 | 6.288 | 16.478 | 3.414 | 5.046 | 0.632 | 3.786 | 11.138 | 0 | 1.438 | 3.525 | 0.605 | 4.135 | 0.713 | 4.19 | 8.374 | 0.209 | 0 | 9.446 | 30.098 | 0.95 | 5.133 | 0.322 | 2.115 | 1.769 | 0.924 | 2.724 | 4.206 | 2.392 | 2.161 | 1.1 | 3.108 | 2.174 | 0.231 | 0.577 | 14.476 | 2.467 | 2.51 | 4.068 | 0.102 | 3.309 | 3.574 | 26.03 | 21.972 | 0.331
2020 |  |  | 0 | 30 | 14 | 1 | 0 | 0 | 0 | 0 | 10 | 2020-10-01 | 1.031 | 0.027 | 0 | 0.145 | 6.424 | 0 | 0 | 23.449 | 0.694 | 0 | 0 | 0.446 | 0.169 | 0 | 2.377 | 0 | 5.255 | 0 | 0.423 | 2.232 | 0 | 0 | 1.422 | 0 | 0.923 | 0 | 7.004 | 1.272 | 0.63 | 1.308 | 1.366 | 0 | 2.442 | 0 | 0.057 | 0.539 | 0 | 0.439 | 0.927 | 0 | 0 | 0 | 0 | 9.188 | 8.114 | 0.062 | 0.37 | 0.315 | 0 | 0.23
2020 |  |  | 0 | 11 | 3 | 0 | 0 | 0 | 0 | 0 | 11 | 2020-11-01 | 0 | 0 | 0 | 0 | 0 | 0.278 | 0 | 0 | 0.308 | 0 | 0 | 0 | 0.25 | 0 | 0 | 0 | 0 | 0 | 1.51 | 0 | 0 | 0 | 0 | 1.364 | 0 | 0 | 0 | 0.058 | 0 | 0 | 0 | 0 | 0.847 | 0 | 0 | 2.005 | 0 | 0 | 0 | 0 | 0.768 | 0 | 0 | 0.256 | 0 | 0 | 0.372 | 0 | 0 | 0
2020 |  |  | 0 | 38 | 24 | 4 | 0 | 0 | 0 | 0 | 12 | 2020-12-01 | 0 | 1.849 | 0.523 | 0 | 2.963 | 0.912 | 0.49 | 1.718 | 13.327 | 0 | 2.744 | 0 | 13.084 | 0 | 1.958 | 0.752 | 4.753 | 0 | 0.335 | 2.257 | 0.445 | 1.017 | 13.269 | 0 | 2.499 | 0 | 1.379 | 0.595 | 0 | 5.192 | 0.356 | 4.147 | 4.304 | 1.105 | 1.003 | 2.47 | 0.821 | 2.345 | 6.036 | 0.043 | 0.781 | 0.545 | 0 | 0.826 | 0 | 2.485 | 7.85 | 0 | 13.033 | 0.576
2021 |  |  | 1 | 35 | 26 | 4 | 0 | 0 | 0 | 0 | 1 | 2021-01-01 | 0 | 10.535 | 6.974 | 0 | 0.765 | 13.891 | 0.453 | 0 | 0 | 0.472 | 0.278 | 1.632 | 0.557 | 0 | 3.118 | 2.855 | 3.543 | 1.529 | 4.647 | 1.093 | 5.042 | 0 | 0 | 8.086 | 0 | 12.628 | 0 | 27.044 | 2.101 | 0.631 | 1.262 | 0.006 | 0.818 | 1.547 | 1.477 | 0.402 | 6.618 | 0 | 0 | 3.188 | 0 | 3.679 | 0 | 9.365 | 1.602 | 4.395 | 0 | 3.187 | 4.403 | 0
2021 |  |  | 0 | 19 | 5 | 0 | 0 | 0 | 0 | 0 | 2 | 2021-02-01 | 0 | 1.203 | 0.032 | 0 | 0 | 0 | 0 | 0 | 0.2 | 0 | 0.343 | 0 | 0.242 | 0 | 0 | 0 | 0 | 0.64 | 4.634 | 0 | 9.719 | 0 | 0 | 0.372 | 0 | 0 | 0.455 | 0 | 0 | 0 | 1.388 | 0 | 0 | 0.568 | 2.263 | 0 | 0.764 | 0 | 0 | 0.986 | 0 | 0 | 0.205 | 0 | 0.418 | 0.24 | 0 | 0 | 0 | 0.356
2021 |  |  | 0 | 17 | 9 | 0 | 0 | 0 | 0 | 0 | 3 | 2021-03-01 | 0 | 0.794 | 0 | 0.044 | 0 | 4.358 | 0 | 0 | 0 | 0 | 0.439 | 0 | 1.346 | 0 | 1.125 | 0 | 0.505 | 0 | 0 | 1.034 | 3.466 | 0 | 0 | 0 | 0 | 0 | 0 | 1.299 | 0 | 0 | 0 | 0.734 | 3.181 | 0 | 0 | 2.98 | 0.311 | 0 | 0 | 0 | 3.981 | 0 | 0 | 0 | 0.342 | 0 | 0 | 0 | 0 | 0.011
2021 |  |  | 0 | 4 | 0 | 0 | 0 | 0 | 0 | 0 | 4 | 2021-04-01 | 0 | 0 | 0 | 0.402 | 0 | 0 | 0 | 0 | 0 | 0 | 0 | 0 | 0 | 0.234 | 0 | 0 | 0 | 0 | 0 | 0 | 0 | 0 | 0 | 0 | 0 | 0.555 | 0 | 0 | 0 | 0 | 0 | 0 | 0 | 0 | 0 | 0 | 0 | 0 | 0 | 0 | 0 | 0 | 0 | 0 | 0 | 0 | 0 | 0 | 0.382 | 0
2021 |  |  | 0 | 8 | 0 | 0 | 0 | 0 | 0 | 0 | 5 | 2021-05-01 | 0 | 0 | 0.121 | 0 | 0.228 | 0 | 0 | 0 | 0 | 0 | 0 | 0 | 0 | 0 | 0.116 | 0 | 0 | 0 | 0 | 0 | 0 | 0 | 0 | 0 | 0.425 | 0 | 0 | 0 | 0 | 0 | 0 | 0 | 0 | 0 | 0 | 0.04 | 0 | 0 | 0.212 | 0 | 0 | 0.208 | 0 | 0.302 | 0 | 0 | 0 | 0 | 0 | 0
2021 |  |  | 0 | 27 | 4 | 0 | 0 | 0 | 0 | 0 | 6 | 2021-06-01 | 0.054 | 0.92 | 0.706 | 0 | 0 | 0 | 0 | 0.638 | 0.376 | 0.252 | 2.637 | 0 | 0 | 0.165 | 0 | 0 | 0.334 | 0 | 0 | 0.363 | 0 | 0.208 | 0.019 | 0 | 0 | 1.678 | 0.381 | 0 | 0 | 0.072 | 0 | 0.282 | 0 | 1.732 | 0.475 | 0 | 0.225 | 0 | 0 | 0.448 | 0.486 | 0 | 0 | 0.155 | 0.096 | 0.169 | 0.027 | 1.659 | 0.515 | 0
2021 |  |  | 9 | 50 | 50 | 39 | 1 | 0 | 0 | 0 | 7 | 2021-07-01 | 9.172 | 27.076 | 23.703 | 10.634 | 35.439 | 5.681 | 24.578 | 8.948 | 4.236 | 37.707 | 21.207 | 13.362 | 15.003 | 15.782 | 12.524 | 16.446 | 2.687 | 41.428 | 51.937 | 1.669 | 35.024 | 5.678 | 11.088 | 23.402 | 15.145 | 17.749 | 13.851 | 17.808 | 16.653 | 16.351 | 6.262 | 29.662 | 8.669 | 24.407 | 15.767 | 16.952 | 18.371 | 20.262 | 15.033 | 18.859 | 17.756 | 13.868 | 9.21 | 25.167 | 11.523 | 21.33 | 18.9 | 18.919 | 26.834 | 9.14
2021 |  |  | 1 | 50 | 47 | 3 | 0 | 0 | 0 | 0 | 8 | 2021-08-01 | 1.341 | 6.982 | 2.022 | 3.226 | 2.705 | 1.073 | 3.924 | 3.512 | 13.729 | 0.909 | 0.517 | 9.366 | 4.862 | 3.313 | 3.241 | 1.818 | 2.106 | 3.312 | 7.762 | 2.388 | 38.056 | 1.979 | 1.684 | 3.172 | 6.682 | 1.41 | 1.921 | 6.084 | 5.824 | 4.152 | 5.656 | 1.143 | 5.642 | 8.918 | 2.749 | 5.368 | 8.177 | 1.363 | 3.826 | 3.456 | 4.161 | 3.135 | 3.214 | 1.866 | 5.592 | 0.675 | 12.66 | 1.747 | 3.44 | 4.317
2021 |  |  | 1 | 46 | 43 | 15 | 0 | 0 | 0 | 0 | 9 | 2021-09-01 | 11.289 | 1.104 | 18.992 | 0 | 5.318 | 4.271 | 4.509 | 24.806 | 0.633 | 9.723 | 4.879 | 4.942 | 3.544 | 4.142 | 8.008 | 1.847 | 10.078 | 1.236 | 1.52 | 18.659 | 5.387 | 9.736 | 3.843 | 2.581 | 2.081 | 21.24 | 7.73 | 0.91 | 1.42 | 10.477 | 8.131 | 2.555 | 14.187 | 0 | 19.142 | 0 | 10.384 | 2.46 | 14.004 | 0 | 2.086 | 10.729 | 17.324 | 2.349 | 2.212 | 5.942 | 0.437 | 30.711 | 3.724 | 13.677
2021 |  |  | 0 | 40 | 16 | 3 | 0 | 0 | 0 | 0 | 10 | 2021-10-01 | 0.381 | 0.386 | 0.131 | 0.55 | 0 | 1.744 | 0.034 | 10.816 | 6.926 | 0.137 | 0.615 | 0 | 0.224 | 0.531 | 2.397 | 0 | 15.726 | 0.178 | 0.878 | 0 | 0.373 | 0 | 0.103 | 1.181 | 0.242 | 0.61 | 6.936 | 2.646 | 3.454 | 0.012 | 2.462 | 0 | 0.402 | 2.356 | 4.36 | 0.392 | 0 | 0.091 | 0.852 | 0.651 | 0.72 | 2.382 | 0 | 0.443 | 18.964 | 0 | 0.494 | 7.2 | 2.964 | 0
2021 |  |  | 0 | 7 | 1 | 0 | 0 | 0 | 0 | 0 | 11 | 2021-11-01 | 0 | 0.266 | 0 | 0 | 0 | 0 | 0 | 0 | 0 | 0.781 | 0 | 0 | 0 | 0 | 0 | 0 | 0 | 0 | 0 | 0 | 0 | 0 | 0 | 0 | 0 | 0 | 0 | 0 | 0 | 0.725 | 0 | 0 | 1.079 | 0 | 0.578 | 0 | 0 | 0 | 0 | 0.252 | 0 | 0 | 0 | 0 | 0 | 0 | 0 | 0.193 | 0 | 0
2021 |  |  | 1 | 41 | 32 | 6 | 0 | 0 | 0 | 0 | 12 | 2021-12-01 | 1.365 | 0.296 | 0.626 | 1.256 | 0 | 14.152 | 1.66 | 4.619 | 1.464 | 4.627 | 0 | 10.131 | 0 | 9.155 | 10.975 | 0.464 | 32.757 | 0 | 1.394 | 2.944 | 4.589 | 0.101 | 2.076 | 2.701 | 1.67 | 2.493 | 0 | 2.803 | 0 | 19.765 | 0.664 | 3.714 | 0 | 6.553 | 1.727 | 1.999 | 0.688 | 3.357 | 0.325 | 10.43 | 5.08 | 1.554 | 3.412 | 0.459 | 0 | 5.896 | 0.206 | 4.146 | 9.08 | 0
2022 |  |  | 0 | 34 | 29 | 5 | 0 | 0 | 0 | 0 | 1 | 2022-01-01 | 3.408 | 0 | 4.214 | 1.2 | 4.38 | 0 | 0 | 15.692 | 1.595 | 0.527 | 0 | 6.52 | 5.332 | 0 | 11.746 | 0 | 1.149 | 5.269 | 4.991 | 0.636 | 0.345 | 14.008 | 0 | 13.045 | 0.33 | 9.839 | 0 | 18.198 | 0 | 5.971 | 2.102 | 0 | 0 | 3.688 | 0 | 7.241 | 1.699 | 1.962 | 8.889 | 0 | 1.29 | 1.509 | 2.392 | 0.326 | 4.726 | 0 | 0 | 2.283 | 1.76 | 0
2022 |  |  | 0 | 19 | 9 | 1 | 0 | 0 | 0 | 0 | 2 | 2022-02-01 | 0 | 0 | 0.531 | 0 | 3.28 | 0 | 0 | 0.015 | 5.67 | 0 | 3.454 | 0 | 1.963 | 0 | 0 | 0 | 0 | 1.624 | 0 | 0 | 0 | 0 | 0 | 19.22 | 0 | 1.848 | 0 | 2.83 | 0 | 0 | 0 | 0.675 | 0 | 0 | 1.401 | 0.933 | 0.679 | 0 | 0.022 | 0 | 0 | 0.128 | 0.171 | 0.135 | 0 | 0 | 0 | 0 | 0 | 0.968
2022 |  |  | 0 | 21 | 10 | 1 | 0 | 0 | 0 | 0 | 3 | 2022-03-01 | 0 | 0 | 2.573 | 0 | 0 | 0 | 0 | 0 | 1.271 | 0 | 0.78 | 0 | 1.706 | 0 | 0.037 | 1.202 | 0 | 0 | 0.968 | 0.257 | 0 | 0.417 | 0 | 0 | 1.215 | 0.104 | 0 | 0 | 0 | 6.348 | 0 | 1.315 | 0 | 0.538 | 0.207 | 0 | 1.299 | 0 | 0.847 | 0 | 11.74 | 0 | 0 | 0 | 0 | 0.826 | 0 | 0.505 | 1.576 | 0
2022 |  |  | 0 | 1 | 0 | 0 | 0 | 0 | 0 | 0 | 4 | 2022-04-01 | 0 | 0 | 0 | 0 | 0 | 0.114 | 0 | 0 | 0 | 0 | 0 | 0 | 0 | 0 | 0 | 0 | 0 | 0 | 0 | 0 | 0 | 0 | 0 | 0 | 0 | 0 | 0 | 0 | 0 | 0 | 0 | 0 | 0 | 0 | 0 | 0 | 0 | 0 | 0 | 0 | 0 | 0 | 0 | 0 | 0 | 0 | 0 | 0 | 0 | 0
2022 |  |  | 0 | 4 | 1 | 0 | 0 | 0 | 0 | 0 | 5 | 2022-05-01 | 0 | 0 | 0 | 0 | 0 | 0 | 0 | 0 | 0 | 0 | 0 | 0 | 0 | 0 | 0 | 0 | 0 | 0 | 0.283 | 0 | 1.563 | 0 | 0 | 0 | 0 | 0.402 | 0 | 0 | 0 | 0 | 0 | 0 | 0 | 0 | 0 | 0 | 0 | 0 | 0 | 0 | 0 | 0 | 0 | 0.414 | 0 | 0 | 0 | 0 | 0 | 0
2022 |  |  | 0 | 50 | 32 | 0 | 0 | 0 | 0 | 0 | 6 | 2022-06-01 | 0.623 | 0.813 | 1.774 | 1.239 | 1.982 | 0.79 | 0.961 | 1.624 | 1.079 | 4.547 | 1.016 | 1.313 | 0.368 | 1.202 | 1.925 | 0.32 | 1.857 | 1.124 | 1.025 | 1.71 | 1.214 | 0.671 | 0.088 | 3.968 | 2.627 | 0.263 | 1.715 | 0.13 | 1.657 | 1.632 | 1.012 | 1.826 | 3.596 | 0.708 | 0.135 | 2.2 | 2.366 | 0.043 | 3.374 | 1.523 | 1.875 | 2.156 | 4.714 | 0.154 | 5.157 | 0.435 | 0.878 | 0.137 | 3.922 | 0.855
2022 |  |  | 18 | 50 | 50 | 40 | 0 | 0 | 0 | 0 | 7 | 2022-07-01 | 17.425 | 22.317 | 13.761 | 24.359 | 8.993 | 36.791 | 16.114 | 22.633 | 33.068 | 8.306 | 32.337 | 6.118 | 15.737 | 21.024 | 26.773 | 17.936 | 33.072 | 6.375 | 30.756 | 13.378 | 14.383 | 38.213 | 37.044 | 5.449 | 4.097 | 42.289 | 38.976 | 5.219 | 18.613 | 19.413 | 30.202 | 19.213 | 29.636 | 10.493 | 11.548 | 26.416 | 13.698 | 21.569 | 36.905 | 4.261 | 19.789 | 15.615 | 4.57 | 34.649 | 11.449 | 27.71 | 9.437 | 29.272 | 11.892 | 26.563
2022 |  |  | 0 | 49 | 47 | 5 | 0 | 0 | 0 | 0 | 8 | 2022-08-01 | 2.391 | 2.703 | 2.323 | 3.612 | 4.535 | 1.337 | 2.869 | 3.718 | 2.778 | 4.467 | 2.341 | 3.824 | 5.963 | 1.221 | 1.996 | 10.884 | 3.942 | 0 | 3.532 | 5.067 | 21.406 | 2.462 | 2.251 | 5.787 | 1.408 | 10.521 | 3.46 | 2.832 | 5.516 | 2.382 | 0.911 | 6.888 | 1.529 | 18.427 | 3.68 | 4.001 | 3.297 | 1.344 | 6.77 | 2.116 | 1.919 | 7.102 | 2.649 | 0.811 | 4.012 | 4.774 | 11.241 | 1.886 | 2.8 | 1.483
2022 |  |  | 3 | 48 | 43 | 11 | 0 | 0 | 0 | 0 | 9 | 2022-09-01 | 1.212 | 17.803 | 0 | 30.196 | 8.698 | 4.269 | 10.827 | 12.025 | 1.713 | 3.062 | 0.853 | 4.871 | 0.042 | 29.31 | 4.383 | 1.528 | 1.399 | 33.194 | 4.467 | 7.789 | 3.22 | 6.473 | 4.694 | 1.803 | 9.985 | 2.755 | 0.715 | 7.685 | 10.243 | 1.607 | 19.935 | 1.932 | 2.637 | 2.4 | 9.538 | 0.058 | 5.044 | 6.361 | 2.834 | 4.409 | 17.004 | 2.782 | 3.065 | 9.849 | 5.087 | 2.012 | 0.917 | 24.771 | 21.814 | 0
2022 |  |  | 1 | 45 | 23 | 4 | 0 | 0 | 0 | 0 | 10 | 2022-10-01 | 0.381 | 6.857 | 0 | 5.362 | 1.051 | 0.33 | 0.721 | 13.086 | 0.365 | 0.074 | 0 | 1.398 | 1.791 | 0 | 0.658 | 2.09 | 20.294 | 0.212 | 0.944 | 0.642 | 0.185 | 1.42 | 0.158 | 1.269 | 1.705 | 0.382 | 8.948 | 2.722 | 1.57 | 0.268 | 1.057 | 0.657 | 4.737 | 0.509 | 10.682 | 0 | 0.014 | 0.841 | 5.686 | 0 | 2.267 | 3.241 | 1.027 | 0.406 | 33.132 | 0.577 | 0.654 | 0.913 | 0.041 | 3.002
2022 |  |  | 0 | 9 | 6 | 0 | 0 | 0 | 0 | 0 | 11 | 2022-11-01 | 0 | 3.112 | 0 | 0 | 1.058 | 0 | 0 | 0 | 0 | 0 | 0 | 0 | 0 | 0 | 0 | 0 | 0 | 0 | 0 | 0 | 0.131 | 0 | 3.944 | 0 | 0 | 0 | 0 | 0 | 0 | 3.018 | 0 | 0 | 0 | 0 | 0 | 0 | 0 | 0 | 0 | 0 | 1.426 | 0 | 0.463 | 0 | 0 | 0 | 3.389 | 0 | 0 | 0.052
2022 |  |  | 2 | 36 | 27 | 5 | 1 | 0 | 0 | 0 | 12 | 2022-12-01 | 0.078 | 6.791 | 0 | 94.758 | 1.27 | 5.456 | 0.489 | 3.195 | 0 | 9.792 | 6.638 | 0 | 0.632 | 14.508 | 0 | 8.947 | 0 | 30.677 | 13.832 | 0.361 | 13.397 | 0 | 8.721 | 0 | 0 | 3.345 | 0.164 | 2.917 | 6.134 | 2.037 | 9.166 | 0 | 6.911 | 0 | 0 | 0.645 | 0 | 3.973 | 0 | 7.547 | 2.374 | 2.634 | 3.881 | 0.262 | 5.566 | 0 | 4.236 | 0.334 | 1.309 | 0.871
2023 |  |  | 1 | 36 | 31 | 2 | 0 | 0 | 0 | 0 | 1 | 2023-01-01 | 3.315 | 2.529 | 0 | 7.9 | 0 | 4.601 | 0 | 7.265 | 9.976 | 0 | 0 | 12.664 | 34.52 | 0 | 6.766 | 0 | 4.902 | 0 | 6.648 | 2.558 | 5.65 | 0.313 | 0 | 8.315 | 6.424 | 0 | 0.32 | 8.982 | 0.753 | 3.025 | 0 | 7.62 | 8.43 | 0 | 0 | 8.793 | 1.407 | 0 | 5.565 | 1.818 | 1.149 | 2.071 | 0.28 | 1.212 | 7.242 | 0.011 | 4.966 | 2.439 | 1.779 | 3.891
2023 |  |  | 0 | 18 | 13 | 0 | 0 | 0 | 0 | 0 | 2 | 2023-02-01 | 0 | 0 | 1.431 | 0 | 0 | 0 | 0.844 | 0 | 2.089 | 0 | 0 | 0.084 | 0 | 2.071 | 0 | 5.991 | 0 | 3.153 | 0 | 0.754 | 1.1 | 0 | 0 | 4.364 | 0 | 0 | 0 | 6.803 | 0 | 6.914 | 0 | 0.081 | 1.28 | 0 | 3.046 | 0 | 8.425 | 0 | 0 | 0 | 0 | 0 | 0 | 4.737 | 0.132 | 0 | 0 | 0 | 0 | 0
2023 |  |  | 0 | 23 | 13 | 0 | 0 | 0 | 0 | 0 | 3 | 2023-03-01 | 0.007 | 0 | 0 | 0.032 | 0 | 2.48 | 2.329 | 0 | 4.671 | 0 | 0 | 2.901 | 2.636 | 1.393 | 2.492 | 0 | 0 | 0 | 0 | 0.837 | 0.667 | 0 | 0 | 0 | 0.916 | 0 | 0.318 | 0 | 0 | 0.707 | 0 | 0 | 0.493 | 0 | 0 | 4.981 | 0.445 | 0 | 0 | 0.132 | 3.59 | 0 | 1.452 | 0 | 2.728 | 0 | 1.361 | 0 | 4.922 | 0
2023 |  |  | 0 | 2 | 1 | 0 | 0 | 0 | 0 | 0 | 4 | 2023-04-01 | 0.292 | 0 | 0 | 0 | 0 | 0 | 0 | 0 | 0 | 0 | 0 | 0 | 0 | 0 | 0 | 0 | 0 | 0 | 0 | 0 | 0 | 0 | 0 | 0 | 0 | 0 | 0 | 0 | 0 | 0 | 0 | 0 | 0 | 0 | 1.3 | 0 | 0 | 0 | 0 | 0 | 0 | 0 | 0 | 0 | 0 | 0 | 0 | 0 | 0 | 0
2023 |  |  | 0 | 3 | 0 | 0 | 0 | 0 | 0 | 0 | 5 | 2023-05-01 | 0 | 0 | 0.992 | 0 | 0 | 0 | 0 | 0 | 0 | 0 | 0 | 0 | 0 | 0 | 0 | 0 | 0 | 0 | 0 | 0 | 0 | 0 | 0 | 0 | 0 | 0.905 | 0 | 0 | 0 | 0 | 0 | 0 | 0 | 0 | 0 | 0 | 0 | 0 | 0 | 0 | 0 | 0 | 0 | 0 | 0 | 0 | 0 | 0 | 0.616 | 0
2023 |  |  | 0 | 26 | 4 | 0 | 0 | 0 | 0 | 0 | 6 | 2023-06-01 | 0.525 | 0.873 | 0 | 0.965 | 0 | 0.468 | 0 | 0.039 | 0 | 0 | 1.794 | 0 | 0 | 0 | 0.156 | 0.27 | 0.46 | 0.172 | 1.171 | 0 | 0.023 | 0 | 0.888 | 0 | 0.661 | 0.474 | 0 | 0 | 0.288 | 0.632 | 0 | 0 | 0 | 1.768 | 0.35 | 0 | 0.139 | 0 | 0 | 0.554 | 1.238 | 0 | 0.302 | 0 | 0.96 | 0 | 0 | 0.551 | 0.289 | 0
2023 |  |  | 20 | 50 | 50 | 38 | 1 | 0 | 0 | 0 | 7 | 2023-07-01 | 24.321 | 15.636 | 25.571 | 12.429 | 5.882 | 41.416 | 9.797 | 32.505 | 35.776 | 6.929 | 12.523 | 26.158 | 5.419 | 40.466 | 6.168 | 40.245 | 12.802 | 29.131 | 21.85 | 19.554 | 28.54 | 12.907 | 52.934 | 2.718 | 16.09 | 21.752 | 30.171 | 10.302 | 18.929 | 22.198 | 31.599 | 11.109 | 32.125 | 9.088 | 14.202 | 25.204 | 28.252 | 13.834 | 3.813 | 44.717 | 37.254 | 5.63 | 23.23 | 13.509 | 37.364 | 7.581 | 35.249 | 6.3 | 36.834 | 6.845
2023 |  |  | 1 | 49 | 46 | 5 | 0 | 0 | 0 | 0 | 8 | 2023-08-01 | 0.978 | 7.291 | 4.099 | 2.262 | 3.446 | 2.548 | 1.169 | 2.398 | 5.678 | 1.489 | 1.844 | 3.162 | 2.386 | 2.141 | 3.615 | 5.62 | 2.975 | 3.699 | 5.673 | 1.492 | 14.278 | 5.139 | 2.994 | 7.82 | 4.237 | 2.384 | 5.382 | 1.361 | 4.101 | 3.227 | 0.878 | 8.284 | 3.077 | 10.596 | 0 | 10.982 | 2.044 | 3.587 | 1.257 | 4.089 | 1.354 | 5.257 | 0.328 | 3.222 | 1.022 | 14.211 | 39.028 | 1.09 | 3.45 | 1.888
2023 |  |  | 3 | 49 | 46 | 19 | 0 | 0 | 0 | 0 | 9 | 2023-09-01 | 6.031 | 4.74 | 3.154 | 9.946 | 0.189 | 17.096 | 4.283 | 49.405 | 4.639 | 10.907 | 21.634 | 0.071 | 6.208 | 9.454 | 23.627 | 2.135 | 5.105 | 10.272 | 17.864 | 3.314 | 1.192 | 10.884 | 2.604 | 18.208 | 6.294 | 4.096 | 9.101 | 2.579 | 27.02 | 2.356 | 6.378 | 17.473 | 0 | 27.279 | 4.028 | 8.201 | 14.887 | 6.683 | 0.375 | 21.784 | 4.337 | 5.609 | 4.91 | 19.14 | 14.704 | 3.017 | 19.604 | 17.859 | 7.829 | 10.608
2023 |  |  | 0 | 39 | 26 | 6 | 0 | 0 | 0 | 0 | 10 | 2023-10-01 | 0 | 6.177 | 0.344 | 5.611 | 2.654 | 0.519 | 7.793 | 8.024 | 9.928 | 0 | 0.76 | 3.018 | 0.652 | 1.355 | 0 | 10.665 | 10.466 | 2.528 | 0 | 5.055 | 6.737 | 0.832 | 0.662 | 0.198 | 0.083 | 0.817 | 19.962 | 0 | 1.066 | 2.326 | 0 | 14.371 | 0 | 1.974 | 0 | 3.739 | 0 | 0.422 | 1.003 | 0.621 | 5.81 | 0 | 0.139 | 3.159 | 14.503 | 1.403 | 12.037 | 0.36 | 1.943 | 0
2023 |  |  | 0 | 5 | 0 | 0 | 0 | 0 | 0 | 0 | 11 | 2023-11-01 | 0 | 0 | 0 | 0 | 0 | 0 | 0 | 0 | 0.419 | 0 | 0 | 0 | 0 | 0 | 0 | 0 | 0 | 0.749 | 0 | 0 | 0 | 0 | 0 | 0 | 0.606 | 0 | 0 | 0 | 0 | 0 | 0 | 0 | 0.853 | 0 | 0 | 0 | 0 | 0 | 0 | 0 | 0 | 0 | 0 | 0 | 0 | 0 | 0 | 0.279 | 0 | 0
2023 |  |  | 4 | 43 | 35 | 12 | 0 | 0 | 0 | 0 | 12 | 2023-12-01 | 0 | 10.395 | 1.17 | 3.406 | 12.716 | 1.239 | 25.106 | 0 | 2.137 | 4.965 | 0.952 | 1.634 | 14.651 | 0 | 2.971 | 0.756 | 45.692 | 0 | 4.125 | 1.591 | 2.386 | 5.41 | 19.143 | 0.088 | 0.174 | 7.724 | 1.784 | 4.377 | 4.458 | 0.736 | 6.539 | 0.656 | 4.238 | 1.101 | 0 | 18.252 | 41.701 | 0 | 0 | 30.558 | 1.66 | 11.158 | 12.295 | 0.052 | 2.06 | 2.545 | 3.3 | 2.333 | 0.742 | 17.384
2024 |  |  | 0 | 27 | 15 | 1 | 0 | 0 | 0 | 0 | 1 | 2024-01-01 | 0 | 0.66 | 2.182 | 0 | 0.81 | 0 | 0 | 0 | 0.286 | 1.256 | 0 | 10.379 | 0.759 | 0 | 0.678 | 6.419 | 0 | 9.56 | 0.246 | 1.321 | 0.032 | 0.802 | 2.05 | 0 | 0 | 0 | 0.389 | 2.34 | 0 | 3.039 | 0 | 7.909 | 0.9 | 2.17 | 2.902 | 0 | 3.309 | 0 | 3.459 | 0 | 0 | 0 | 0 | 0 | 0 | 0.071 | 0 | 9.845 | 0.255 | 0
2024 |  |  | 0 | 21 | 11 | 0 | 0 | 0 | 0 | 0 | 2 | 2024-02-01 | 3.988 | 0 | 0 | 0.67 | 0 | 0 | 0 | 3.765 | 0 | 0.113 | 1.628 | 0 | 0 | 0.116 | 0 | 0.208 | 0.493 | 0 | 7.102 | 0 | 1.515 | 0 | 0 | 1.432 | 1.04 | 0 | 0 | 1.042 | 0.251 | 0 | 0 | 4.06 | 0 | 0.714 | 0 | 3.564 | 0.747 | 0 | 0 | 0.04 | 1.864 | 0 | 0 | 0.997 | 0 | 0 | 0 | 0 | 0 | 0
2024 |  |  | 0 | 31 | 23 | 2 | 0 | 0 | 0 | 0 | 3 | 2024-03-01 | 0 | 3.026 | 0.843 | 1.586 | 0 | 3.152 | 1.633 | 0.155 | 0 | 2.059 | 0 | 1.571 | 20.428 | 0 | 0 | 4.109 | 2.21 | 0 | 0 | 0.261 | 6.994 | 0 | 0 | 0 | 0.385 | 1.212 | 0 | 8.144 | 0 | 1.545 | 0 | 2.48 | 0.218 | 1.185 | 1.274 | 0.746 | 0 | 5.487 | 3.609 | 0 | 17.05 | 0.411 | 0 | 6.063 | 1.698 | 0 | 0 | 2.136 | 3.503 | 0.843
2024 |  |  | 0 | 2 | 0 | 0 | 0 | 0 | 0 | 0 | 4 | 2024-04-01 | 0 | 0 | 0 | 0 | 0 | 0 | 0 | 0 | 0 | 0 | 0 | 0 | 0 | 0 | 0 | 0 | 0 | 0 | 0 | 0 | 0 | 0 | 0 | 0 | 0 | 0 | 0 | 0 | 0 | 0 | 0 | 0.536 | 0 | 0 | 0 | 0 | 0 | 0 | 0 | 0 | 0.361 | 0 | 0 | 0 | 0 | 0 | 0 | 0 | 0 | 0
2024 |  |  | 0 | 2 | 0 | 0 | 0 | 0 | 0 | 0 | 5 | 2024-05-01 | 0 | 0 | 0 | 0 | 0 | 0 | 0 | 0 | 0 | 0 | 0 | 0 | 0 | 0 | 0 | 0 | 0 | 0 | 0 | 0 | 0 | 0 | 0 | 0 | 0 | 0 | 0 | 0.686 | 0 | 0 | 0 | 0 | 0 | 0 | 0 | 0 | 0 | 0 | 0 | 0 | 0 | 0.033 | 0 | 0 | 0 | 0 | 0 | 0 | 0 | 0
2024 |  |  | 0 | 37 | 14 | 1 | 0 | 0 | 0 | 0 | 6 | 2024-06-01 | 0.855 | 2.868 | 0 | 1.233 | 0.189 | 0.73 | 0.224 | 0.34 | 0.701 | 0.494 | 9.274 | 0 | 0.528 | 0.731 | 0.15 | 0.422 | 0.515 | 0 | 0 | 0.311 | 0 | 1.312 | 0.385 | 0.444 | 0.053 | 10.161 | 0 | 1.291 | 0.301 | 0.273 | 0.779 | 0 | 2.617 | 1.408 | 0.453 | 0.921 | 4.269 | 0 | 1.087 | 0.075 | 0 | 1.317 | 0 | 1.471 | 2.851 | 0 | 0.351 | 0 | 0 | 4.557
2024 |  |  | 2 | 50 | 48 | 13 | 0 | 0 | 0 | 0 | 7 | 2024-07-01 | 16.385 | 1.425 | 20.364 | 0.433 | 7.793 | 2.736 | 2.072 | 30.082 | 9.827 | 2.045 | 0.495 | 33.39 | 6.121 | 3.459 | 13.025 | 1.17 | 4.06 | 5.378 | 16.007 | 3.712 | 13.065 | 2.412 | 1.706 | 22.733 | 2.304 | 20.415 | 2.538 | 11.872 | 8.723 | 2.675 | 5.304 | 7.984 | 2.202 | 4.126 | 4.357 | 3.402 | 22.773 | 2.552 | 3.177 | 20.466 | 3.483 | 9.736 | 2.826 | 16.378 | 3.752 | 7.075 | 5.391 | 5.702 | 5.91 | 3.75
2024 |  |  | 2 | 50 | 50 | 10 | 0 | 0 | 0 | 0 | 8 | 2024-08-01 | 6.683 | 4.246 | 8.798 | 2.19 | 26.233 | 3.847 | 7.447 | 4.981 | 5 | 6.134 | 12.618 | 3.358 | 8.735 | 3.276 | 3.904 | 6.775 | 4.614 | 5.811 | 28.528 | 2.385 | 21.177 | 5.976 | 3.33 | 4.812 | 6.818 | 2.046 | 3.021 | 7.167 | 3.808 | 4.176 | 2.753 | 6.884 | 4.172 | 20.77 | 18.906 | 1.376 | 4.951 | 10.959 | 2.177 | 8.063 | 4.664 | 7.834 | 3.645 | 6.41 | 11.077 | 1.518 | 14.812 | 8.448 | 2.299 | 16.823
2024 |  |  | 2 | 50 | 43 | 10 | 0 | 0 | 0 | 0 | 9 | 2024-09-01 | 17.397 | 4.222 | 10.956 | 1.585 | 9.78 | 0.667 | 2.792 | 31.456 | 7.381 | 4.128 | 3.046 | 5.239 | 1.129 | 12.513 | 4.253 | 4.048 | 9.583 | 0.48 | 8.204 | 0.485 | 12.464 | 0.318 | 2.525 | 7.67 | 7.354 | 0.576 | 5.907 | 3.372 | 2.305 | 11.825 | 0.288 | 10.093 | 3.571 | 7.286 | 4.824 | 4.443 | 12.368 | 5.527 | 1.36 | 16.672 | 6.159 | 4.425 | 8.023 | 0.299 | 5.486 | 5.394 | 5.339 | 40.846 | 7.17 | 2.016
2024 |  |  | 0 | 35 | 19 | 2 | 0 | 0 | 0 | 0 | 10 | 2024-10-01 | 14.8 | 0.112 | 2.177 | 0 | 0 | 0.478 | 0.483 | 14.58 | 2.87 | 0 | 1.379 | 0.111 | 1.969 | 0 | 0.606 | 0 | 5.056 | 1.438 | 0 | 7.764 | 1.677 | 0.045 | 0.129 | 1.516 | 2.097 | 0.68 | 6.137 | 0.418 | 1.961 | 0 | 0 | 0.215 | 0 | 0.064 | 0 | 0.494 | 5.498 | 0 | 0 | 6.234 | 1.282 | 0 | 0 | 0.271 | 6.672 | 2.881 | 0.353 | 0.725 | 0.393 | 0
2024 |  |  | 0 | 13 | 2 | 0 | 0 | 0 | 0 | 0 | 11 | 2024-11-01 | 0 | 0 | 0 | 0.027 | 0.442 | 0 | 0 | 0 | 0 | 0.24 | 0 | 0 | 0 | 0 | 1.514 | 0 | 0.928 | 0 | 0 | 0.498 | 0 | 0.324 | 0 | 0 | 0 | 0 | 0.411 | 0 | 0 | 0 | 0.488 | 0 | 0 | 0 | 0 | 0 | 0 | 0 | 0 | 0 | 5.043 | 0 | 0 | 0.942 | 0 | 0 | 0.352 | 0 | 0.253 | 0
2024 |  |  | 0 | 24 | 18 | 2 | 0 | 0 | 0 | 0 | 12 | 2024-12-01 | 3.701 | 0 | 0 | 0 | 2.714 | 0.959 | 0 | 1.707 | 1.404 | 0 | 2.033 | 0 | 0 | 0.771 | 4.523 | 0 | 0 | 1.417 | 4.532 | 0 | 0 | 15.632 | 0 | 11.335 | 0 | 1.3 | 2.986 | 1.041 | 0 | 0 | 0.554 | 0 | 0 | 5.483 | 0 | 0.034 | 0.542 | 0 | 0 | 0.643 | 0 | 3.489 | 5.634 | 0 | 0 | 0 | 3.164 | 0 | 0 | 4.645
2025 |  |  | 1 | 43 | 37 | 5 | 0 | 0 | 0 | 0 | 1 | 2025-01-01 | 18.783 | 0 | 8.239 | 0 | 1.477 | 5.178 | 8.581 | 0 | 2.489 | 1.564 | 1.102 | 5.097 | 4.469 | 3.119 | 6.217 | 3.577 | 1.864 | 3.155 | 0.364 | 13.174 | 0.776 | 5.352 | 5.493 | 4.029 | 6.29 | 0 | 4.152 | 8.143 | 0.252 | 2.715 | 4.362 | 1.997 | 0 | 17.242 | 0.158 | 2.622 | 2.006 | 2.312 | 0 | 17.207 | 25.32 | 0 | 3.213 | 6.349 | 4.686 | 0.691 | 2.965 | 1.644 | 0.055 | 5.347
2025 |  |  | 0 | 27 | 10 | 0 | 0 | 0 | 0 | 0 | 2 | 2025-02-01 | 1.576 | 0.767 | 0 | 0.408 | 0.538 | 0 | 0.447 | 0.136 | 0 | 0.321 | 0 | 0 | 0 | 0.176 | 2.167 | 0.833 | 0.214 | 0.259 | 1.264 | 0 | 1.307 | 0.746 | 0 | 2.811 | 0 | 2.463 | 4.497 | 0.048 | 3.944 | 0 | 0 | 3.661 | 0 | 0 | 0.644 | 0 | 0.243 | 0 | 0 | 0 | 0 | 1.897 | 0 | 0.548 | 0 | 0 | 0 | 0.113 | 0.157 | 0
2025 |  |  | 1 | 20 | 11 | 2 | 0 | 0 | 0 | 0 | 3 | 2025-03-01 | 0.062 | 0.01 | 0 | 0.115 | 0 | 0.411 | 0 | 2.124 | 0 | 0.951 | 2.522 | 0 | 25.531 | 0 | 0 | 2.091 | 0 | 0.424 | 0 | 0.31 | 0.02 | 0 | 0 | 1.006 | 1.223 | 0 | 0 | 0 | 0 | 0 | 0 | 0 | 0 | 1.341 | 0 | 0 | 1.571 | 0 | 0 | 0 | 10.439 | 0 | 2.813 | 0 | 0 | 0 | 0 | 8.237 | 0.145 | 0
2025 |  |  | 0 | 0 | 0 | 0 | 0 | 0 | 0 | 0 | 4 | 2025-04-01 | 0 | 0 | 0 | 0 | 0 | 0 | 0 | 0 | 0 | 0 | 0 | 0 | 0 | 0 | 0 | 0 | 0 | 0 | 0 | 0 | 0 | 0 | 0 | 0 | 0 | 0 | 0 | 0 | 0 | 0 | 0 | 0 | 0 | 0 | 0 | 0 | 0 | 0 | 0 | 0 | 0 | 0 | 0 | 0 | 0 | 0 | 0 | 0 | 0 | 0
2025 |  |  | 0 | 34 | 14 | 1 | 0 | 0 | 0 | 0 | 5 | 2025-05-01 | 2.005 | 0 | 0 | 4.279 | 0.512 | 1.471 | 1.662 | 0 | 0.628 | 0.669 | 0 | 8.313 | 0 | 2.998 | 0 | 0.373 | 5.576 | 0 | 3.134 | 0 | 0.579 | 0.636 | 0 | 2.277 | 0 | 3.003 | 0 | 0.52 | 0.122 | 0.69 | 1.228 | 0 | 0.723 | 0.382 | 0 | 1.207 | 10.929 | 0 | 0 | 0.306 | 0.036 | 0.599 | 0.361 | 0.154 | 0 | 0.33 | 0.141 | 1.895 | 0.339 | 0.391
2025 |  |  | 0 | 25 | 5 | 0 | 0 | 0 | 0 | 0 | 6 | 2025-06-01 | 0 | 1.428 | 0 | 0.518 | 0.175 | 0 | 0.934 | 0 | 0 | 0 | 1.746 | 0.205 | 0 | 0.192 | 0.19 | 0.031 | 0.433 | 0 | 0.484 | 0 | 0 | 0.178 | 0.385 | 0 | 0 | 2.466 | 0.363 | 0 | 0.358 | 0 | 0 | 0 | 0 | 2.729 | 0 | 0.46 | 0 | 0.44 | 0.59 | 0 | 1.062 | 0 | 0.149 | 0 | 0.135 | 0 | 0 | 0.23 | 0 | 0.585
2025 |  |  | 17 | 50 | 50 | 46 | 1 | 1 | 0 | 0 | 7 | 2025-07-01 | 22.557 | 17.383 | 15.948 | 23.326 | 20.456 | 23.647 | 13.051 | 30.414 | 12.925 | 31.752 | 34.58 | 11.348 | 41.011 | 7.57 | 26.889 | 16.861 | 40.33 | 13.752 | 16.852 | 24.16 | 16.305 | 20.126 | 35.119 | 10.908 | 13.058 | 30.264 | 28.509 | 12.626 | 29.316 | 12.415 | 40.715 | 5.915 | 4.516 | 102.718 | 17.642 | 22.18 | 24.648 | 20.411 | 36.075 | 24.391 | 20.347 | 22.106 | 32.782 | 10.673 | 6.442 | 47.588 | 10.258 | 45.541 | 12.413 | 26.937
2025 |  |  | 1 | 50 | 46 | 8 | 0 | 0 | 0 | 0 | 8 | 2025-08-01 | 2.516 | 12.808 | 3.289 | 7.487 | 3.597 | 4.501 | 9.744 | 1.384 | 6.274 | 0.466 | 5.829 | 4.627 | 17.415 | 0.992 | 5.301 | 3.963 | 3.336 | 5.294 | 3.956 | 4.184 | 34.629 | 1.223 | 5.622 | 2.888 | 5.934 | 2.598 | 4.268 | 3.379 | 13.811 | 2.417 | 3.122 | 13.547 | 4.815 | 23.792 | 0.061 | 10.135 | 5.78 | 5.078 | 8.721 | 0.24 | 4.222 | 3.6 | 4.481 | 4.347 | 3.797 | 2.796 | 9.149 | 10.791 | 8.46 | 2.122
2025 |  |  | 4 | 50 | 46 | 16 | 0 | 0 | 0 | 0 | 9 | 2025-09-01 | 8.257 | 6.304 | 1.298 | 12.746 | 20.242 | 0.248 | 0.726 | 46.656 | 1.303 | 16.006 | 6.361 | 3.893 | 2.592 | 14.626 | 9.098 | 5.792 | 30.873 | 1.498 | 19.295 | 0.409 | 9.755 | 7.043 | 7.788 | 7.432 | 2.52 | 10.437 | 3.005 | 17.445 | 36.904 | 2.88 | 5.381 | 7.818 | 8.663 | 5.54 | 4.817 | 21.04 | 6.111 | 10.299 | 16.355 | 5.324 | 0.046 | 21.677 | 3.863 | 10.94 | 9.745 | 3.712 | 6.32 | 46.121 | 2.594 | 8.124
2025 |  |  | 1 | 41 | 24 | 7 | 0 | 0 | 0 | 0 | 10 | 2025-10-01 | 1.478 | 0 | 0.024 | 4.896 | 0.814 | 0 | 1.521 | 14.346 | 3.551 | 0.313 | 0.895 | 2.896 | 0.275 | 1.115 | 1.047 | 0 | 11.566 | 1.222 | 0.569 | 0.399 | 1.046 | 0.339 | 0 | 0.923 | 5.723 | 0.329 | 26.343 | 0 | 8.885 | 0 | 13.522 | 0.09 | 0 | 10.89 | 2.799 | 0.009 | 0 | 2.895 | 0 | 1.438 | 0.151 | 3.019 | 12.826 | 0.366 | 11.941 | 0.245 | 0.182 | 0.883 | 1.591 | 1.386
2025 |  |  | 0 | 14 | 3 | 0 | 0 | 0 | 0 | 0 | 11 | 2025-11-01 | 0 | 0 | 0.851 | 0 | 0 | 0 | 0 | 0 | 1.208 | 0 | 0 | 0.354 | 0 | 0 | 0 | 0.291 | 0 | 0.376 | 0 | 0.96 | 0 | 0 | 0 | 0 | 0.135 | 0 | 0.39 | 0 | 0.754 | 0 | 0 | 0.503 | 0 | 0 | 0 | 1.068 | 0.163 | 0 | 0 | 0 | 0 | 0 | 0 | 1.193 | 0 | 0 | 0 | 0.314 | 0 | 0
2025 |  |  | 3 | 39 | 33 | 7 | 1 | 0 | 0 | 0 | 12 | 2025-12-01 | 2.2 | 0.893 | 1.341 | 2.164 | 2.908 | 1.413 | 0 | 2.205 | 0 | 19.86 | 0.612 | 10.338 | 1.226 | 4.626 | 2.353 | 0 | 0 | 21.579 | 3.629 | 1.783 | 0.183 | 29.77 | 0.011 | 8.863 | 73.306 | 0 | 0 | 3.775 | 2.243 | 6.01 | 0.607 | 7.96 | 0 | 8.722 | 1.845 | 1.91 | 0 | 14.179 | 4.261 | 3.107 | 0 | 26.351 | 8.881 | 0 | 0.167 | 1.719 | 5.672 | 0 | 1.708 | 5.188
2026 |  |  | 2 | 44 | 35 | 6 | 0 | 0 | 0 | 0 | 1 | 2026-01-01 | 0.589 | 7.757 | 1.569 | 0.954 | 1.856 | 5.453 | 0.949 | 9.335 | 0.872 | 2.51 | 2.98 | 2.072 | 1.087 | 5.984 | 1.366 | 27.41 | 0 | 12.988 | 5.117 | 0 | 2.707 | 0.781 | 0.722 | 4.993 | 5.034 | 3.011 | 3.475 | 10.987 | 21.154 | 0 | 0 | 41.999 | 4.753 | 0 | 3.652 | 0 | 2.622 | 7.71 | 1.797 | 1.265 | 3.48 | 15.757 | 0.414 | 4.426 | 4.66 | 2.291 | 0.648 | 5.66 | 8.429 | 0.98
2026 |  |  | 1 | 26 | 15 | 2 | 0 | 0 | 0 | 0 | 2 | 2026-02-01 | 0 | 2.596 | 0.448 | 0 | 0.021 | 0 | 0 | 7.028 | 0.744 | 0 | 0 | 2.527 | 1.661 | 0 | 0.301 | 0.252 | 0 | 2.619 | 0 | 3.545 | 0 | 1.059 | 0 | 5.108 | 0.489 | 0 | 0 | 42.761 | 0.767 | 0 | 1.586 | 0 | 0 | 1.188 | 0.33 | 0.076 | 0 | 0 | 0 | 7.606 | 0 | 10.085 | 0 | 4.22 | 0.057 | 0 | 4.89 | 0 | 0.625 | 0
2026 |  |  | 0 | 30 | 11 | 0 | 0 | 0 | 0 | 0 | 3 | 2026-03-01 | 0 | 1.07 | 0 | 1.158 | 0 | 0 | 1.56 | 0 | 0 | 0 | 0 | 4.286 | 0 | 3.628 | 0.352 | 0 | 6.338 | 0 | 0 | 1.499 | 0.02 | 1.183 | 0.06 | 0 | 0 | 2.352 | 0.2 | 0.466 | 0 | 0.488 | 2.161 | 0 | 0.709 | 0.342 | 0 | 0.115 | 0 | 0.062 | 0.812 | 0.523 | 0.631 | 0.538 | 0.224 | 0 | 0.827 | 0.608 | 0.055 | 2.284 | 0 | 0.577
2026 |  |  | 0 | 2 | 0 | 0 | 0 | 0 | 0 | 0 | 4 | 2026-04-01 | 0 | 0 | 0 | 0 | 0 | 0 | 0 | 0 | 0 | 0 | 0 | 0 | 0 | 0 | 0 | 0 | 0 | 0 | 0 | 0 | 0 | 0 | 0 | 0 | 0 | 0 | 0 | 0 | 0 | 0 | 0.098 | 0 | 0 | 0 | 0 | 0 | 0 | 0 | 0 | 0 | 0.019 | 0 | 0 | 0 | 0 | 0 | 0 | 0 | 0 | 0
2026 |  |  | 0 | 11 | 2 | 0 | 0 | 0 | 0 | 0 | 5 | 2026-05-01 | 0.317 | 0 | 0 | 0 | 0 | 0 | 0 | 0.998 | 0 | 0 | 0 | 0 | 0 | 0 | 0.073 | 0 | 0 | 0.07 | 0 | 0 | 1.584 | 0 | 0 | 0 | 0 | 0 | 0 | 0 | 0 | 0.316 | 0.856 | 0 | 1.382 | 0 | 0 | 0 | 0 | 0.312 | 0 | 0 | 0.163 | 0 | 0 | 0 | 0 | 0.134 | 0 | 0 | 0 | 0
2026 |  |  | 0 | 21 | 4 | 0 | 0 | 0 | 0 | 0 | 6 | 2026-06-01 | 0 | 5.983 | 0 | 0.393 | 1.729 | 0 | 0 | 0.461 | 0.302 | 0 | 1.834 | 0 | 0 | 0.31 | 0.359 | 0 | 0 | 0 | 0.752 | 0 | 0 | 0 | 0 | 0 | 0 | 1.327 | 0 | 0 | 0 | 0.026 | 0 | 0.859 | 0.688 | 0.741 | 0 | 0.467 | 0 | 0.338 | 0 | 0 | 0.816 | 0 | 0.459 | 0 | 0.598 | 0.386 | 0 | 0 | 0.629 | 0
2026 |  |  | 22 | 50 | 49 | 40 | 5 | 0 | 0 | 0 | 7 | 2026-07-01 | 45.3 | 8.92 | 11.219 | 43.296 | 4.865 | 49.078 | 13.141 | 40.087 | 29.259 | 21.763 | 25.77 | 21.866 | 28.349 | 20.225 | 22.474 | 23.053 | 56.637 | 1.893 | 30.493 | 15.096 | 4.583 | 48.814 | 20.746 | 26.856 | 28.65 | 16.23 | 54.185 | 5.923 | 48.54 | 4.311 | 11.69 | 35.261 | 9.86 | 52.037 | 44.41 | 6.784 | 10.726 | 42.523 | 26.736 | 19.09 | 23.902 | 20.885 | 22.097 | 24.16 | 58.219 | 0.799 | 14.817 | 42.616 | 51.132 | 7.16
2026 |  |  | 1 | 50 | 47 | 4 | 0 | 0 | 0 | 0 | 8 | 2026-08-01 | 0.853 | 15.224 | 4.018 | 3.358 | 5.583 | 2.198 | 7.25 | 4.263 | 2.815 | 5.133 | 5.107 | 2.542 | 1.689 | 6.94 | 7.272 | 0.683 | 1.646 | 6.304 | 2.949 | 6.25 | 23.769 | 3.519 | 4.557 | 2.161 | 4.442 | 5.274 | 9.307 | 1.76 | 4.839 | 2.87 | 6.233 | 1.773 | 3.452 | 41.434 | 1.013 | 7.241 | 2.679 | 5.89 | 1.2 | 6.776 | 5.37 | 4.86 | 6.06 | 0.181 | 1.653 | 5.518 | 22.969 | 5.29 | 4.15 | 3.031
2026 |  |  | 0 | 50 | 46 | 11 | 0 | 0 | 0 | 0 | 9 | 2026-09-01 | 13.022 | 1.96 | 1.247 | 7.668 | 2.696 | 10.534 | 14.768 | 13.675 | 5.731 | 3.595 | 3.34 | 21.452 | 2.151 | 8.352 | 3.514 | 4.155 | 4.336 | 6.763 | 0.381 | 13.306 | 2.978 | 3.625 | 2.842 | 9.112 | 3.275 | 6.899 | 2.35 | 17.779 | 7.566 | 3.351 | 4.845 | 1.297 | 1.739 | 14.138 | 5.158 | 1.734 | 2.307 | 8.612 | 0.01 | 14.218 | 7.65 | 0.768 | 7.55 | 4.358 | 0.991 | 12.454 | 3.718 | 22.33 | 4.577 | 3.436
2026 |  |  | 1 | 40 | 29 | 7 | 0 | 0 | 0 | 0 | 10 | 2026-10-01 | 0.783 | 3.052 | 5.69 | 0 | 2.425 | 0.643 | 0.174 | 16.238 | 14.473 | 0 | 0.505 | 5.214 | 2.516 | 1.413 | 2.314 | 1.83 | 18.765 | 3.121 | 0 | 7.432 | 1.286 | 1.538 | 2.78 | 0.375 | 0 | 5.294 | 35.046 | 0.411 | 16.611 | 0 | 3.788 | 0 | 0.722 | 2.131 | 1.24 | 0 | 0.343 | 0.436 | 12.61 | 0.318 | 1.253 | 0.901 | 1.204 | 0 | 10.809 | 2.815 | 6.296 | 0 | 0 | 3.1
2026 |  |  | 0 | 8 | 0 | 0 | 0 | 0 | 0 | 0 | 11 | 2026-11-01 | 0 | 0 | 0 | 0.683 | 0 | 0 | 0 | 0 | 0.042 | 0 | 0 | 0 | 0 | 0 | 0 | 0 | 0 | 0 | 0 | 0 | 0 | 0 | 0.327 | 0 | 0 | 0 | 0 | 0 | 0 | 0.938 | 0 | 0 | 0.051 | 0 | 0 | 0 | 0 | 0.631 | 0 | 0 | 0 | 0 | 0 | 0.733 | 0 | 0 | 0.788 | 0 | 0 | 0
2026 |  |  | 1 | 43 | 33 | 10 | 0 | 0 | 0 | 0 | 12 | 2026-12-01 | 7.103 | 0.456 | 0 | 18.486 | 11.606 | 0.206 | 0.754 | 20.108 | 0 | 18.638 | 1.065 | 2.293 | 9.219 | 0 | 5.796 | 4.315 | 19.036 | 0 | 6.894 | 0.883 | 6.258 | 1.331 | 2.015 | 2.718 | 5.118 | 0.785 | 7.401 | 0.362 | 8.892 | 5.123 | 4.122 | 0 | 1.05 | 1.477 | 0.588 | 5.486 | 0 | 24.251 | 0 | 21.067 | 0.043 | 33.727 | 9.348 | 1.315 | 0.737 | 8.384 | 2.536 | 10.242 | 0.53 | 13.406
2027 |  |  | 3 | 43 | 38 | 9 | 0 | 0 | 0 | 0 | 1 | 2027-01-01 | 4.705 | 1.644 | 2.3 | 2.004 | 0 | 12.356 | 0.564 | 3.08 | 3.932 | 7.788 | 9.541 | 0.26 | 6.157 | 2.693 | 1.694 | 25.474 | 2.954 | 7.255 | 14.27 | 0 | 2.658 | 1.406 | 4.59 | 3.061 | 0 | 15.89 | 0 | 42.227 | 0.81 | 10.926 | 0.643 | 6.908 | 12.423 | 1.008 | 0 | 33.135 | 9.198 | 0 | 1.911 | 5.52 | 2.138 | 2.684 | 1.093 | 6.029 | 10.026 | 0.121 | 8.814 | 0 | 4.386 | 3.499
2027 |  |  | 0 | 28 | 13 | 0 | 0 | 0 | 0 | 0 | 2 | 2027-02-01 | 0.356 | 0.43 | 0.146 | 0 | 0 | 4.13 | 0 | 0.686 | 0 | 0.626 | 0 | 1.416 | 0.295 | 0 | 0 | 0 | 0 | 3.034 | 4.32 | 0 | 0 | 0 | 0.192 | 4.667 | 0.718 | 0.058 | 0.337 | 0.531 | 0 | 1.739 | 0 | 2.468 | 2.572 | 0 | 2.986 | 0.417 | 0 | 2.156 | 0 | 0.044 | 2.447 | 0 | 0 | 1.495 | 0 | 1.016 | 0 | 0.359 | 0 | 0.231
2027 |  |  | 0 | 29 | 18 | 1 | 0 | 0 | 0 | 0 | 3 | 2027-03-01 | 9.729 | 0 | 3.045 | 0 | 1.977 | 2.121 | 2.324 | 0 | 0 | 0 | 0.084 | 0.778 | 0.025 | 1.616 | 0 | 0 | 0 | 1.094 | 10.998 | 0 | 1.566 | 0 | 0 | 0 | 1.261 | 1.376 | 0 | 0 | 0.311 | 0 | 0.306 | 0.312 | 5.262 | 0 | 0.645 | 0.584 | 1.806 | 0 | 0 | 0.639 | 0.886 | 0.49 | 0 | 5.92 | 2.553 | 1.119 | 1.531 | 0 | 4.049 | 0
2027 |  |  | 0 | 3 | 0 | 0 | 0 | 0 | 0 | 0 | 4 | 2027-04-01 | 0 | 0.42 | 0 | 0 | 0 | 0 | 0 | 0 | 0 | 0 | 0 | 0 | 0 | 0 | 0 | 0 | 0 | 0 | 0.318 | 0 | 0 | 0 | 0 | 0 | 0 | 0 | 0 | 0 | 0 | 0 | 0 | 0 | 0 | 0 | 0 | 0 | 0 | 0 | 0 | 0 | 0 | 0 | 0 | 0 | 0 | 0 | 0 | 0 | 0 | 0.615
2027 |  |  | 0 | 10 | 3 | 0 | 0 | 0 | 0 | 0 | 5 | 2027-05-01 | 0.875 | 0 | 0 | 0 | 0 | 0 | 0.466 | 0 | 0 | 0 | 0 | 1.69 | 0 | 0 | 0 | 0 | 0 | 0 | 0 | 0 | 0.328 | 0 | 0 | 0 | 0 | 0 | 1.092 | 0 | 0 | 0 | 0.432 | 0 | 0 | 0.077 | 0 | 0 | 0 | 0 | 0 | 0 | 0 | 1.214 | 0 | 0.639 | 0 | 0.374 | 0 | 0 | 0 | 0
2027 |  |  | 0 | 22 | 7 | 0 | 0 | 0 | 0 | 0 | 6 | 2027-06-01 | 0 | 3.111 | 0.666 | 0 | 1.211 | 0 | 0.543 | 0 | 0 | 0 | 1.479 | 0.44 | 0 | 0.714 | 0 | 0.729 | 0 | 0 | 0.708 | 0 | 1.448 | 0 | 0 | 0 | 0.106 | 0.485 | 0 | 0.673 | 0.727 | 0 | 0 | 0 | 0 | 1.631 | 0 | 0.934 | 0 | 0.059 | 0.45 | 0.21 | 0.694 | 0 | 0 | 1.568 | 0 | 0 | 0 | 0 | 1.281 | 0
2027 |  |  | 24 | 50 | 50 | 41 | 4 | 0 | 0 | 0 | 7 | 2027-07-01 | 10.044 | 37.65 | 17.37 | 32.191 | 42.174 | 11.697 | 15.302 | 32.788 | 9.553 | 41.37 | 31.617 | 17.592 | 13.486 | 31.911 | 5.713 | 51.079 | 30.847 | 16.758 | 25.528 | 20.718 | 9.352 | 42.969 | 21.568 | 22.568 | 27.719 | 20.097 | 8.046 | 43.201 | 7.872 | 43.458 | 43.389 | 8.724 | 19.663 | 25.455 | 2.814 | 57.888 | 78.02 | 2.955 | 39.345 | 11.382 | 37.047 | 12.918 | 18.847 | 28.76 | 14.476 | 34.488 | 1.48 | 64.137 | 34.494 | 14.568
2027 |  |  | 0 | 50 | 48 | 4 | 0 | 0 | 0 | 0 | 8 | 2027-08-01 | 1.436 | 2.648 | 2.304 | 8.324 | 4.201 | 0.374 | 1.637 | 3.695 | 3.423 | 1.859 | 5.03 | 1.416 | 3.994 | 3.92 | 0.011 | 4.84 | 1.506 | 4.967 | 2.078 | 1.737 | 23.937 | 2.224 | 2.576 | 6.154 | 2.327 | 3.697 | 7.012 | 2.826 | 3.869 | 3.106 | 1.52 | 3.923 | 2.748 | 14.463 | 7.96 | 2.205 | 2.625 | 3.007 | 10.451 | 1.141 | 7.003 | 1.427 | 1.346 | 4.275 | 4.387 | 2.308 | 20.119 | 2.279 | 2.182 | 6.68
2027 |  |  | 4 | 50 | 48 | 20 | 1 | 0 | 0 | 0 | 9 | 2027-09-01 | 3.014 | 13.934 | 14.875 | 4.722 | 0.159 | 23.681 | 8.604 | 41.595 | 9.236 | 4.668 | 1.549 | 24.538 | 4.57 | 17.123 | 23.403 | 1.225 | 5.471 | 15.646 | 2.172 | 14.739 | 3.873 | 6.543 | 12.921 | 2.297 | 15.609 | 4.804 | 29.593 | 3.937 | 11.193 | 3.461 | 7.95 | 9.403 | 3.378 | 10.644 | 6.311 | 4.048 | 19.14 | 1.016 | 17.812 | 4.417 | 2.197 | 31.659 | 6.047 | 6.232 | 0.415 | 19.723 | 3.525 | 53.688 | 3.107 | 12.309
2027 |  |  | 3 | 46 | 35 | 7 | 1 | 0 | 0 | 0 | 10 | 2027-10-01 | 1.687 | 4.456 | 1.333 | 7.799 | 0.952 | 5.653 | 0 | 61.009 | 0.458 | 1.664 | 1.231 | 1.801 | 4.928 | 1.242 | 5.325 | 1.342 | 20.208 | 2.995 | 0.884 | 1.159 | 10.947 | 0.08 | 5.466 | 0.62 | 1.356 | 0.262 | 27.552 | 0.979 | 0.836 | 5.599 | 23.418 | 0 | 1.199 | 3.743 | 0 | 13.008 | 0.452 | 4.61 | 2.825 | 1.913 | 5.393 | 0.952 | 4.816 | 1.709 | 31.008 | 0.149 | 0 | 6.498 | 1.095 | 2.284
2027 |  |  | 0 | 7 | 3 | 0 | 0 | 0 | 0 | 0 | 11 | 2027-11-01 | 0 | 0 | 0 | 0 | 0 | 0 | 2.461 | 0 | 0 | 0 | 0 | 0 | 0 | 0 | 0 | 0 | 3.148 | 0 | 0 | 0 | 0 | 0 | 0 | 0 | 0.031 | 0 | 0 | 0 | 0 | 0 | 0.544 | 0 | 1.016 | 0 | 0 | 0 | 0 | 0 | 0 | 0 | 0 | 0 | 0 | 0 | 0.024 | 0 | 0.636 | 0 | 0 | 0
2027 |  |  | 3 | 44 | 37 | 10 | 0 | 0 | 0 | 0 | 12 | 2027-12-01 | 1.071 | 4.829 | 0 | 18.503 | 0.126 | 7.392 | 0 | 26.896 | 4.522 | 2.94 | 1.209 | 6.805 | 0.599 | 9.953 | 2.146 | 4.961 | 9.49 | 0 | 12.415 | 0.05 | 6.962 | 2.265 | 2.656 | 4.383 | 27.38 | 0 | 9.072 | 4.755 | 3.335 | 2.677 | 23.028 | 0.045 | 10.122 | 0.612 | 3.879 | 5.022 | 12.796 | 0 | 2.077 | 3.64 | 4.935 | 6.725 | 0.039 | 16.757 | 0.125 | 14.583 | 34.44 | 0 | 7.836 | 2.533
2028 |  |  | 5 | 45 | 41 | 17 | 0 | 0 | 0 | 0 | 1 | 2028-01-01 | 18.401 | 1.047 | 5.907 | 2.557 | 25.269 | 0 | 6.173 | 5.75 | 1.635 | 12.542 | 3.47 | 2.123 | 24.104 | 4.588 | 5.397 | 22.258 | 21.643 | 1.783 | 5.603 | 2.201 | 33.201 | 0 | 4.996 | 0.533 | 6.04 | 2.173 | 8.504 | 4.457 | 38.464 | 0.21 | 8.356 | 14.35 | 3.25 | 3.668 | 11.353 | 0 | 14.304 | 0.683 | 7.736 | 6.604 | 17.545 | 34.274 | 10.346 | 0.543 | 14.019 | 0 | 1.559 | 21.269 | 36.054 | 0
2028 |  |  | 3 | 34 | 21 | 4 | 1 | 1 | 0 | 0 | 2 | 2028-02-01 | 0.671 | 0.05 | 0 | 5.5 | 0.905 | 0.086 | 1 | 0 | 2.64 | 0 | 0.104 | 121.867 | 0 | 1.048 | 0 | 5.289 | 0.544 | 20.008 | 0 | 5.197 | 0.099 | 6.98 | 0 | 37.621 | 5.368 | 0 | 8.584 | 0.84 | 0 | 1.706 | 0.817 | 2.395 | 1.194 | 0 | 25.396 | 9.049 | 0.432 | 0 | 0.868 | 0.597 | 6.16 | 0 | 4.8 | 0 | 3.217 | 0 | 0 | 2.716 | 3.053 | 0
2028 |  |  | 0 | 34 | 25 | 1 | 0 | 0 | 0 | 0 | 3 | 2028-03-01 | 7.614 | 0 | 0.437 | 0.428 | 0.716 | 0 | 0 | 6.685 | 1.176 | 0.105 | 0 | 0.045 | 1.233 | 5.495 | 1.9 | 0 | 2.085 | 0.014 | 0 | 1.417 | 0 | 0.801 | 0 | 0.135 | 2.926 | 1.277 | 6.834 | 5.098 | 0 | 2.389 | 3.148 | 0 | 0 | 2.961 | 1.614 | 0 | 3.639 | 0 | 4.492 | 5.825 | 10.167 | 0.531 | 0 | 2.07 | 6.644 | 1.76 | 2.387 | 0 | 0 | 2.08
2028 |  |  | 1 | 42 | 6 | 1 | 1 | 1 | 0 | 0 | 4 | 2028-04-01 | 1.978 | 106.518 | 0 | 3.163 | 0.1 | 0.361 | 0.15 | 0.311 | 0.058 | 0.402 | 0.287 | 0.174 | 0.507 | 0 | 1.726 | 0.149 | 0.035 | 0.426 | 0.52 | 0 | 0.081 | 0.38 | 0 | 1.052 | 0 | 0.738 | 0.237 | 0.224 | 0.264 | 1.821 | 0.179 | 0.282 | 0 | 0.669 | 0.012 | 0.461 | 0 | 0.576 | 0.057 | 0.404 | 0 | 0.651 | 0.271 | 0.19 | 0.394 | 0.067 | 0.056 | 0.405 | 0.285 | 0.176
2028 |  |  | 2 | 50 | 50 | 3 | 2 | 2 | 0 | 0 | 5 | 2028-05-01 | 3.09 | 1.88 | 2.802 | 2.146 | 2.068 | 3.056 | 2.856 | 5.257 | 2.201 | 2.747 | 2.091 | 108.986 | 1.884 | 3.176 | 3.692 | 2.079 | 2.329 | 2.62 | 4.914 | 3.279 | 2.918 | 12.36 | 2.185 | 2.763 | 1.929 | 3.024 | 2.639 | 2.309 | 3.816 | 4.986 | 6.759 | 1.443 | 2.486 | 2.463 | 2.99 | 1.959 | 1.316 | 115.174 | 2.477 | 2.471 | 2.884 | 2.097 | 2.961 | 2.261 | 3.779 | 1.368 | 2.588 | 2.36 | 1.519 | 3.696
2028 |  |  | 1 | 26 | 11 | 4 | 0 | 0 | 0 | 0 | 6 | 2028-06-01 | 0 | 1.633 | 0 | 0.42 | 0 | 0 | 1.254 | 0.185 | 0 | 0.548 | 1.071 | 0.705 | 0.73 | 0 | 0.342 | 0 | 6.172 | 0 | 0 | 0.503 | 0.368 | 0 | 0 | 28.031 | 1.244 | 0.65 | 0.563 | 0 | 0 | 13.315 | 0 | 0.405 | 0.56 | 11.246 | 0 | 0 | 0.908 | 0 | 0.458 | 0 | 0.201 | 8.118 | 0 | 0 | 0 | 22.808 | 0 | 0 | 4.918 | 0
2028 |  |  | 25 | 50 | 50 | 44 | 6 | 0 | 0 | 0 | 7 | 2028-07-01 | 43.622 | 28.203 | 30.11 | 24.038 | 28.934 | 16.067 | 19.732 | 24.094 | 42.971 | 6.675 | 19.444 | 32.363 | 28.041 | 18.842 | 15.249 | 34.65 | 13.206 | 38.409 | 60.505 | 3.209 | 33.664 | 14.1 | 60.629 | 50.087 | 6.386 | 57.323 | 26.308 | 21.837 | 21.954 | 25.661 | 5.281 | 52.181 | 12.26 | 31.852 | 23.928 | 21.624 | 35.168 | 13.272 | 17.944 | 28.594 | 82.48 | 23.375 | 4.736 | 48.235 | 25.362 | 21.231 | 6.812 | 46.168 | 34.976 | 11.46
2028 |  |  | 1 | 50 | 48 | 10 | 1 | 0 | 0 | 0 | 8 | 2028-08-01 | 5.228 | 7.186 | 9.704 | 1.338 | 9.579 | 2.748 | 6.013 | 4.703 | 68.323 | 11.356 | 6.836 | 3 | 11.802 | 3.074 | 22.971 | 3.659 | 6.385 | 1.867 | 4.058 | 0.241 | 19.125 | 3.186 | 5.285 | 3.191 | 5.177 | 16.493 | 7.22 | 2.889 | 6.419 | 2.509 | 4.679 | 2.37 | 4.802 | 17.904 | 3.866 | 23.465 | 6.844 | 0.57 | 3.247 | 4.867 | 3.476 | 1.554 | 1.63 | 8.333 | 5.467 | 3.768 | 17.496 | 6.726 | 2.975 | 11.7
2028 |  |  | 7 | 49 | 47 | 14 | 4 | 1 | 0 | 0 | 9 | 2028-09-01 | 5.854 | 4.575 | 4.787 | 7.549 | 3.033 | 12.977 | 10.712 | 30.931 | 1.815 | 50.869 | 3.541 | 8.195 | 6.676 | 2.891 | 4.416 | 44.845 | 8.833 | 5.236 | 0.47 | 14.026 | 2.691 | 6.254 | 8.849 | 5.984 | 93.07 | 4.538 | 11.032 | 5.73 | 4.383 | 10.525 | 9.811 | 2.568 | 7.569 | 3.648 | 7.078 | 4.864 | 0.364 | 12.346 | 8.715 | 101.196 | 0 | 29.123 | 10.76 | 3.021 | 3.316 | 7.261 | 2.338 | 59.79 | 6.708 | 6.524
2028 |  |  | 3 | 46 | 37 | 8 | 1 | 0 | 0 | 0 | 10 | 2028-10-01 | 8.303 | 0 | 39.859 | 2.544 | 1.463 | 0.818 | 1.824 | 15.767 | 2.414 | 1.57 | 0.865 | 1.506 | 0.912 | 4.394 | 3.687 | 69.636 | 15.31 | 1.086 | 3.14 | 0.968 | 3.051 | 0.67 | 7.323 | 0 | 0 | 5.234 | 16.046 | 5.72 | 0.648 | 1.098 | 3.062 | 8.778 | 1.07 | 7.603 | 1.23 | 3.862 | 10.725 | 0 | 0.915 | 1.11 | 0.616 | 4.337 | 3.625 | 3.734 | 17.428 | 1.718 | 1.526 | 1.928 | 49.101 | 0.989
2028 |  |  | 0 | 9 | 3 | 0 | 0 | 0 | 0 | 0 | 11 | 2028-11-01 | 0 | 0 | 0.702 | 0 | 0 | 0 | 0 | 0 | 0 | 3.975 | 0 | 0 | 0.608 | 0 | 0 | 0 | 3.356 | 0 | 0 | 0 | 0.405 | 0 | 0.335 | 0 | 0 | 0 | 0 | 0 | 0 | 0 | 0.081 | 0 | 0 | 0 | 0 | 0 | 7.017 | 0 | 0 | 0.305 | 0 | 0 | 0 | 0 | 0 | 0 | 0 | 0 | 0 | 0
2028 |  |  | 4 | 45 | 39 | 12 | 2 | 0 | 0 | 0 | 12 | 2028-12-01 | 0.442 | 11.841 | 0.619 | 10.19 | 9.012 | 4.137 | 5.403 | 0.121 | 1.133 | 33.593 | 1.335 | 14.317 | 10.422 | 1.744 | 9.379 | 2.633 | 2.794 | 2.523 | 13.325 | 0 | 7.64 | 1.217 | 0.04 | 6.492 | 13.293 | 0 | 3.596 | 4.193 | 1.947 | 1.606 | 6.114 | 1.735 | 1.18 | 3.142 | 1.594 | 26.108 | 1.809 | 5.528 | 67.52 | 0 | 2.282 | 7.582 | 0 | 7.085 | 18.591 | 0.99 | 0.296 | 19.484 | 0 | 95.953
2029 |  |  | 1 | 36 | 27 | 4 | 0 | 0 | 0 | 0 | 1 | 2029-01-01 | 0 | 0.79 | 0 | 1.284 | 39.643 | 0 | 7.925 | 0 | 1.926 | 2.759 | 4.071 | 0 | 1.631 | 1.496 | 4.184 | 1.491 | 0 | 7.121 | 3.782 | 0 | 0 | 3.52 | 0 | 15.92 | 1.612 | 0 | 0 | 15.294 | 1.363 | 3.359 | 0 | 3.84 | 0 | 11.718 | 0.562 | 0.114 | 0.018 | 0.08 | 2.608 | 1.519 | 4.936 | 0.56 | 1.043 | 0.756 | 3.012 | 0.061 | 0.181 | 1.864 | 0 | 9.991
2029 |  |  | 4 | 23 | 13 | 5 | 2 | 1 | 0 | 0 | 2 | 2029-02-01 | 0 | 3.958 | 5.563 | 0 | 0.833 | 0 | 0 | 0.278 | 0 | 0 | 5.064 | 136.871 | 0 | 0.906 | 0 | 0.014 | 0.504 | 34.02 | 1.694 | 0 | 0 | 17 | 0 | 89.002 | 0 | 0.286 | 1.496 | 0.065 | 1.386 | 0 | 0 | 0 | 0 | 3.043 | 35.206 | 0 | 2.832 | 0 | 0.155 | 0.237 | 0 | 0 | 0 | 0 | 0 | 0 | 0.674 | 0 | 0 | 0
2029 |  |  | 0 | 35 | 24 | 3 | 0 | 0 | 0 | 0 | 3 | 2029-03-01 | 1.886 | 0 | 2.636 | 0 | 0.9 | 0.777 | 3.596 | 0.22 | 6.95 | 0 | 1.365 | 1.763 | 9.839 | 1.355 | 3.261 | 0 | 0 | 8.536 | 0 | 1.558 | 3.128 | 0.338 | 0.716 | 1.794 | 0 | 1.364 | 6.67 | 0 | 12.718 | 0 | 0.228 | 0 | 0.876 | 0.944 | 0.454 | 2.229 | 0 | 2.278 | 0 | 14.438 | 12.121 | 0 | 0.503 | 3.212 | 7.366 | 0.277 | 0 | 1.806 | 0 | 3.68
2029 |  |  | 0 | 8 | 2 | 0 | 0 | 0 | 0 | 0 | 4 | 2029-04-01 | 0 | 9.103 | 0 | 1.347 | 0 | 0 | 0 | 0 | 0 | 0 | 0 | 0 | 0 | 0.427 | 0.887 | 0 | 0 | 0.497 | 0 | 0 | 0 | 0 | 0 | 0 | 0 | 0.598 | 0 | 0 | 0 | 0 | 0 | 0 | 0 | 0 | 0 | 0 | 0 | 0 | 0 | 0 | 0 | 0 | 0 | 0 | 0 | 0 | 0 | 0.299 | 0.178 | 0
2029 |  |  | 1 | 35 | 25 | 3 | 0 | 0 | 0 | 0 | 5 | 2029-05-01 | 0.24 | 0.122 | 0 | 4.261 | 0.389 | 0 | 0.204 | 3.221 | 2.224 | 0 | 8.486 | 18.732 | 0 | 4.743 | 0 | 2.282 | 0.12 | 2.191 | 2.952 | 9.07 | 1.972 | 6.366 | 1.933 | 0 | 1.105 | 1.348 | 0 | 0.239 | 0.412 | 6.058 | 12.1 | 0 | 0 | 5.182 | 4.977 | 0 | 0.164 | 26.079 | 1.885 | 0.118 | 0 | 3.727 | 2.86 | 0 | 0.521 | 0 | 7.573 | 0 | 0 | 5.46
2029 |  |  | 1 | 30 | 18 | 5 | 0 | 0 | 0 | 0 | 6 | 2029-06-01 | 0 | 38.243 | 0.916 | 0 | 0.516 | 0.756 | 1.142 | 0.698 | 0 | 0 | 6.951 | 1.044 | 0 | 1.674 | 0.12 | 0.711 | 1.9 | 0 | 0.502 | 0 | 6.783 | 0 | 0.77 | 11.837 | 0 | 17.161 | 0 | 1.266 | 0 | 0.538 | 0 | 0 | 0 | 14.928 | 0.639 | 1.408 | 0 | 0.785 | 1.096 | 0 | 3.614 | 2.882 | 0 | 0.509 | 1.334 | 16.989 | 0 | 2.934 | 0 | 0
2029 |  |  | 6 | 50 | 48 | 21 | 2 | 0 | 0 | 0 | 7 | 2029-07-01 | 21.924 | 9.717 | 4.588 | 8.869 | 15.837 | 1.756 | 9.659 | 4.583 | 2.99 | 10.323 | 7.162 | 12.277 | 9.623 | 10.748 | 25.367 | 0.54 | 7.286 | 7.101 | 28.814 | 0.27 | 1.233 | 24.511 | 73.957 | 3.505 | 1.074 | 18.153 | 6.97 | 6.246 | 9.03 | 6.69 | 68.666 | 2.074 | 2.35 | 30.904 | 20.432 | 1.042 | 15.107 | 5.78 | 5.106 | 11.066 | 42.082 | 21.301 | 14.206 | 3.66 | 2.588 | 21.56 | 12.561 | 4.267 | 4.856 | 16.518
2029 |  |  | 5 | 50 | 49 | 21 | 1 | 0 | 0 | 0 | 8 | 2029-08-01 | 5.587 | 4.11 | 2.274 | 29.912 | 9.11 | 6.617 | 6.989 | 10.129 | 91.733 | 3.378 | 13.988 | 2.448 | 4.575 | 13.629 | 34.802 | 0.96 | 7.345 | 9.292 | 10.861 | 2.736 | 22.534 | 8.685 | 2.047 | 18.407 | 5.756 | 15.312 | 8.323 | 3.681 | 12.476 | 4.241 | 16.002 | 3.477 | 6.504 | 35.654 | 14.556 | 21.334 | 1.705 | 13.556 | 12.599 | 5.124 | 11.633 | 4.353 | 10.921 | 4.954 | 8.411 | 4.306 | 32.169 | 6.127 | 2.342 | 19.166
2029 |  |  | 3 | 49 | 48 | 17 | 2 | 0 | 0 | 0 | 9 | 2029-09-01 | 4.017 | 12.658 | 1.186 | 8.682 | 7.8 | 1.427 | 14.391 | 17.579 | 7.51 | 23.014 | 3.846 | 5.699 | 5.384 | 7.008 | 11.928 | 13.169 | 4.116 | 8.34 | 14.618 | 2.822 | 1.474 | 7.202 | 2.401 | 8.4 | 54.637 | 0.412 | 0 | 21.419 | 1.156 | 7.326 | 9.752 | 6.414 | 17.351 | 1.358 | 4.552 | 5.011 | 1.584 | 21.124 | 14.06 | 50.322 | 6.676 | 4.413 | 11.24 | 4.116 | 5.2 | 14.028 | 6.641 | 30.154 | 1.8 | 16.495
2029 |  |  | 2 | 47 | 33 | 7 | 0 | 0 | 0 | 0 | 10 | 2029-10-01 | 1.352 | 0.199 | 24.239 | 4.657 | 0 | 2.24 | 0.296 | 24.054 | 2.364 | 0.863 | 0.28 | 2.076 | 5.412 | 0.486 | 0.559 | 41.273 | 9.662 | 5.257 | 0.999 | 1.53 | 0.629 | 1.209 | 0.468 | 1.33 | 3.27 | 0.78 | 21.836 | 0 | 2.574 | 0.469 | 9.67 | 0.882 | 3.717 | 3.486 | 12.786 | 0 | 2.272 | 2.064 | 2.103 | 1.737 | 12.96 | 0.452 | 1.086 | 2.131 | 5.623 | 2.793 | 1.371 | 2.592 | 32.433 | 0.149
2029 |  |  | 0 | 22 | 6 | 0 | 0 | 0 | 0 | 0 | 11 | 2029-11-01 | 0 | 0.955 | 0.119 | 0 | 0.262 | 0 | 0.576 | 0 | 0 | 0.316 | 0.617 | 0.861 | 0.54 | 0 | 0 | 0 | 0.991 | 0 | 0 | 0 | 1.718 | 0 | 0 | 0 | 0 | 0.92 | 2.226 | 0 | 0 | 1.784 | 0 | 4.25 | 0 | 0 | 0 | 0 | 7.595 | 0 | 0.579 | 0 | 0 | 0 | 1.565 | 0 | 0 | 0.233 | 0.85 | 0.499 | 0.036 | 0.035
2029 |  |  | 0 | 30 | 18 | 2 | 0 | 0 | 0 | 0 | 12 | 2029-12-01 | 0 | 3.036 | 0.425 | 1.932 | 0.375 | 12.424 | 1.242 | 0 | 0 | 0 | 0.864 | 0 | 0.075 | 0 | 0.457 | 0.87 | 0 | 5.678 | 0 | 3.555 | 0 | 0.034 | 1.448 | 0.769 | 0.669 | 0.314 | 1.366 | 0 | 8.312 | 0 | 7.516 | 0 | 0 | 3.101 | 0 | 1.039 | 0 | 3.35 | 0 | 9.931 | 4.59 | 0 | 0 | 2.922 | 0 | 11.493 | 0 | 0.534 | 1.342 | 0.336
2030 |  |  | 1 | 41 | 32 | 4 | 0 | 0 | 0 | 0 | 1 | 2030-01-01 | 0.358 | 2.873 | 0 | 8.073 | 0.215 | 4.184 | 0.607 | 1.928 | 6.123 | 0.084 | 0.721 | 8.25 | 6.399 | 0.126 | 2.58 | 1.666 | 16.808 | 0 | 0 | 3.119 | 4.186 | 1.616 | 3.201 | 1.265 | 6.93 | 0 | 4.309 | 19.366 | 9.128 | 0.386 | 2.114 | 0 | 0 | 45.462 | 0 | 8.587 | 2.801 | 11.955 | 0.065 | 1.115 | 1.548 | 0 | 1.472 | 2.051 | 5.671 | 0 | 2.123 | 0.025 | 2.198 | 1.982
2030 |  |  | 0 | 24 | 15 | 3 | 0 | 0 | 0 | 0 | 2 | 2030-02-01 | 0 | 0 | 7.155 | 0 | 0 | 3.464 | 0 | 3.474 | 1.903 | 0 | 0 | 24.757 | 0 | 0.562 | 0 | 2.143 | 0 | 1.726 | 1.496 | 0 | 0.713 | 0.009 | 1.33 | 1.07 | 0 | 5.715 | 0 | 18.977 | 0.721 | 0 | 7.02 | 0 | 0 | 0 | 20.705 | 0 | 0 | 0.991 | 0 | 0.032 | 0.104 | 0 | 9.275 | 0 | 0.91 | 0 | 0 | 0 | 0.415 | 0
2030 |  |  | 0 | 39 | 32 | 3 | 0 | 0 | 0 | 0 | 3 | 2030-03-01 | 4.439 | 0.501 | 1.635 | 3.197 | 0 | 8.994 | 1.375 | 3.275 | 0 | 8.193 | 0 | 7.02 | 19.533 | 1.073 | 0.831 | 6.242 | 5.699 | 0.55 | 0 | 4.132 | 3.047 | 0.323 | 0 | 2.484 | 8.449 | 0 | 0 | 10.417 | 0 | 0.346 | 1.807 | 0 | 2.346 | 2.132 | 4.2 | 0.457 | 4.833 | 2.719 | 0 | 6.168 | 5.697 | 1.928 | 1.154 | 1.405 | 4.38 | 0 | 1.634 | 1.283 | 0.164 | 12.659
2030 |  |  | 0 | 5 | 1 | 0 | 0 | 0 | 0 | 0 | 4 | 2030-04-01 | 0.592 | 0 | 0 | 0 | 0 | 0 | 0 | 0 | 0 | 0 | 0 | 0 | 0 | 0 | 0 | 0 | 0 | 0 | 0.071 | 0 | 0 | 0 | 0.373 | 0 | 0 | 1.272 | 0 | 0 | 0 | 0 | 0 | 0 | 0 | 0 | 0 | 0 | 0 | 0 | 0 | 0.113 | 0 | 0 | 0 | 0 | 0 | 0 | 0 | 0 | 0 | 0
2030 |  |  | 0 | 12 | 4 | 0 | 0 | 0 | 0 | 0 | 5 | 2030-05-01 | 0.481 | 0 | 0 | 1.367 | 1.707 | 0 | 0 | 1.325 | 0 | 0 | 0 | 0 | 0 | 0 | 0 | 0 | 1.167 | 0 | 0 | 0.303 | 0 | 0.214 | 0 | 0 | 0.92 | 0 | 0 | 0 | 0 | 0.765 | 0 | 0 | 0 | 0 | 0.004 | 0 | 0 | 0 | 0 | 0 | 0 | 0 | 0.986 | 0 | 0 | 0 | 0.07 | 0 | 0 | 0
2030 |  |  | 0 | 38 | 17 | 1 | 0 | 0 | 0 | 0 | 6 | 2030-06-01 | 1.398 | 1.118 | 0.615 | 0 | 0.586 | 0 | 0.608 | 0.744 | 2.84 | 0 | 17.666 | 0 | 0 | 1.774 | 5.303 | 0 | 1.663 | 0 | 0.707 | 0.645 | 0.699 | 1.271 | 0.655 | 1.487 | 0.719 | 4.039 | 0 | 0.898 | 0 | 0.921 | 1.534 | 0 | 0.722 | 4.114 | 0.661 | 0.006 | 5.992 | 0 | 0.97 | 0.383 | 0.67 | 1.767 | 0 | 2.222 | 3.428 | 0.432 | 0.979 | 0.474 | 0.095 | 1.074
2030 |  |  | 4 | 50 | 50 | 20 | 0 | 0 | 0 | 0 | 7 | 2030-07-01 | 3.67 | 7.976 | 33.139 | 1.387 | 10.35 | 6.984 | 3.774 | 12.936 | 11.723 | 7.344 | 6.45 | 9.001 | 2.892 | 19.289 | 1.329 | 17.581 | 2.276 | 22.261 | 30.327 | 1.954 | 3.08 | 23.226 | 7.478 | 5.626 | 11.839 | 3.347 | 1.473 | 15.881 | 4.65 | 14.674 | 32.567 | 3.606 | 4.67 | 12.614 | 3.635 | 11.628 | 8.11 | 7.417 | 8.647 | 6.24 | 28.306 | 12.018 | 10.161 | 5.436 | 16.491 | 3.456 | 9.036 | 6.572 | 11.815 | 4.276
2030 |  |  | 4 | 50 | 49 | 22 | 1 | 0 | 0 | 0 | 8 | 2030-08-01 | 15.809 | 3.472 | 16.025 | 2.525 | 4.358 | 7.832 | 1.927 | 17.9 | 1.512 | 12.916 | 1.851 | 20.119 | 6.123 | 8.38 | 7.068 | 6.45 | 69.894 | 4.991 | 23.906 | 3.411 | 28.787 | 9.375 | 10.71 | 6.506 | 36.527 | 0.706 | 2.989 | 18.447 | 2.767 | 7.196 | 17.688 | 4.601 | 21.385 | 13.832 | 13.538 | 10.662 | 5.067 | 11.566 | 3.144 | 11.562 | 9.182 | 7.228 | 2.897 | 8.498 | 26.604 | 7.58 | 14.997 | 19.579 | 10.827 | 5.696
2030 |  |  | 2 | 50 | 49 | 13 | 1 | 0 | 0 | 0 | 9 | 2030-09-01 | 32.371 | 1.278 | 3.744 | 15.985 | 5.762 | 9.836 | 6.197 | 19.801 | 5.076 | 11.642 | 0.782 | 5.534 | 8.718 | 6.61 | 1.599 | 11.089 | 10.296 | 4.202 | 6.521 | 5.256 | 7.21 | 5.562 | 3.336 | 7.932 | 11.491 | 5.133 | 3.608 | 7.096 | 2.65 | 4.77 | 3.625 | 6.489 | 6.448 | 10.024 | 19.866 | 2.988 | 2.851 | 9.339 | 2.764 | 10.099 | 2.539 | 6.158 | 11.654 | 2.736 | 1.424 | 16.7 | 3.335 | 53.612 | 3.768 | 8.948
2030 |  |  | 2 | 43 | 29 | 9 | 0 | 0 | 0 | 0 | 10 | 2030-10-01 | 1.875 | 0.669 | 3.607 | 0 | 0.514 | 10.892 | 0.932 | 35.046 | 4.376 | 0.798 | 3.329 | 1.019 | 1.599 | 2.176 | 10.658 | 1.355 | 47.36 | 0.314 | 1.914 | 6.4 | 1.29 | 0.101 | 5.327 | 0 | 0.178 | 11.78 | 18.584 | 2.552 | 0 | 7.239 | 7.623 | 0 | 11.394 | 0.008 | 0.085 | 2.285 | 0.544 | 11.371 | 0 | 4.562 | 0.695 | 1.924 | 3.474 | 0 | 18.431 | 0.524 | 0 | 7.138 | 0.611 | 0.489
2030 |  |  | 0 | 21 | 11 | 1 | 0 | 0 | 0 | 0 | 11 | 2030-11-01 | 0 | 1.617 | 0 | 0 | 0.622 | 0 | 0.082 | 0 | 0 | 0 | 0.822 | 0 | 0 | 0.492 | 0 | 2.875 | 0.886 | 0 | 0 | 0.786 | 0 | 1.275 | 0 | 0.661 | 0 | 1.911 | 3.053 | 0 | 0 | 0.437 | 1.898 | 0 | 0.943 | 0 | 0 | 0.363 | 0 | 0 | 0 | 2.545 | 3.799 | 0 | 1.083 | 0 | 0 | 5.904 | 17.818 | 0 | 0 | 0
2030 |  |  | 0 | 26 | 12 | 3 | 0 | 0 | 0 | 0 | 12 | 2030-12-01 | 0 | 0.363 | 0.362 | 2.69 | 0 | 0.66 | 12.773 | 0 | 0 | 0 | 3.575 | 0 | 0 | 0.18 | 0.06 | 0.641 | 0 | 2.852 | 1.806 | 0 | 0 | 6.305 | 1.878 | 0 | 0.958 | 0 | 0 | 0.142 | 0.835 | 0.044 | 0 | 0.477 | 0 | 0 | 0 | 3.03 | 0 | 5.366 | 0.134 | 4.628 | 0 | 0 | 0.318 | 0 | 10.578 | 0 | 0 | 0.532 | 0 | 14.036
2031 |  |  | 4 | 47 | 41 | 19 | 0 | 0 | 0 | 0 | 1 | 2031-01-01 | 21.607 | 0.27 | 11.686 | 1.887 | 27.163 | 0 | 0 | 14.631 | 8.826 | 9.794 | 6.101 | 4.578 | 2.434 | 5.539 | 36.242 | 0.124 | 0.221 | 31.574 | 0.712 | 13.876 | 3.964 | 13.904 | 10.082 | 3.168 | 3.801 | 8.053 | 8.214 | 16.104 | 13.18 | 1.355 | 0 | 32.541 | 1.377 | 9.383 | 11.93 | 0.77 | 12.624 | 3.828 | 2.212 | 15.045 | 20.338 | 1.702 | 3.531 | 11.083 | 3.702 | 11.88 | 5.233 | 5.572 | 21.161 | 0.023
2031 |  |  | 0 | 28 | 22 | 4 | 0 | 0 | 0 | 0 | 2 | 2031-02-01 | 0 | 4.29 | 0 | 0.306 | 4.376 | 0 | 0 | 3.125 | 0 | 0.745 | 0.773 | 22.77 | 1.128 | 0 | 6.226 | 0 | 0 | 2.298 | 0 | 0.21 | 6.736 | 0 | 0 | 10.576 | 2.23 | 0 | 1.18 | 3.792 | 0 | 0.917 | 0 | 16.972 | 0 | 9.66 | 10.09 | 0 | 1.372 | 0 | 0 | 5.137 | 1.092 | 0.709 | 2.039 | 0 | 0 | 2.264 | 0 | 1.119 | 3.439 | 0
2031 |  |  | 0 | 42 | 27 | 1 | 0 | 0 | 0 | 0 | 3 | 2031-03-01 | 2.902 | 0.753 | 1.045 | 0 | 0 | 1.926 | 2.266 | 0.3 | 0.863 | 3.072 | 5.268 | 0 | 12.3 | 1.213 | 0.141 | 0.172 | 0 | 1.414 | 7.223 | 0 | 0.571 | 0.535 | 0.256 | 2.811 | 0 | 4.566 | 1.941 | 2.398 | 2.557 | 0 | 0.839 | 1.1 | 0.962 | 2.922 | 3.08 | 0.268 | 0.415 | 4.585 | 9.44 | 0.798 | 6.692 | 1.969 | 9.027 | 0 | 1.314 | 0.981 | 1.21 | 0.699 | 1.655 | 3.782
2031 |  |  | 0 | 8 | 1 | 0 | 0 | 0 | 0 | 0 | 4 | 2031-04-01 | 1.475 | 0 | 0 | 0 | 0 | 0 | 0 | 0 | 0 | 0 | 0 | 0 | 0 | 0.291 | 0.083 | 0 | 0 | 0 | 0 | 0 | 0.77 | 0 | 0 | 0 | 0 | 0 | 0 | 0 | 0 | 0 | 0 | 0 | 0 | 0 | 0 | 0 | 0 | 0.468 | 0 | 0.25 | 0 | 0.74 | 0 | 0.088 | 0 | 0 | 0 | 0 | 0 | 0
2031 |  |  | 0 | 13 | 2 | 0 | 0 | 0 | 0 | 0 | 5 | 2031-05-01 | 0 | 0 | 0 | 0 | 0 | 0 | 0 | 1.861 | 0.657 | 0 | 0.53 | 0 | 0 | 0 | 0 | 0 | 0 | 0 | 0.434 | 0 | 0 | 0.514 | 0.532 | 0 | 1.814 | 0 | 0.319 | 0 | 0.585 | 0 | 0 | 0 | 0 | 0 | 0 | 0 | 0 | 0.098 | 0 | 0.499 | 0 | 0 | 0.711 | 0 | 0 | 0 | 0 | 0 | 0 | 0.462
2031 |  |  | 0 | 26 | 12 | 0 | 0 | 0 | 0 | 0 | 6 | 2031-06-01 | 0 | 6.961 | 0.517 | 0.448 | 0.188 | 0 | 0.91 | 0 | 2.182 | 0 | 0.702 | 0.704 | 0.073 | 0 | 0 | 2.25 | 0.955 | 0.099 | 0 | 0.905 | 0 | 0.32 | 3.918 | 0 | 0 | 4.535 | 0.862 | 0 | 0 | 2.017 | 0.475 | 0 | 0 | 1.355 | 0 | 0 | 3.352 | 0 | 1.676 | 0 | 1.338 | 0 | 0 | 2.024 | 0 | 0 | 0.049 | 0 | 0 | 1.541
2031 |  |  | 27 | 50 | 50 | 42 | 7 | 0 | 0 | 0 | 7 | 2031-07-01 | 28.121 | 28.995 | 36.601 | 17.73 | 62.063 | 3.6 | 54.777 | 7.647 | 26.891 | 28.907 | 22.408 | 32.31 | 32.812 | 20.662 | 48.849 | 9.311 | 6.635 | 57.49 | 50.25 | 9.578 | 9.074 | 50.44 | 22.026 | 31.637 | 22.244 | 32.519 | 31.807 | 24.605 | 34.405 | 21.411 | 4.806 | 64.138 | 13.232 | 42.449 | 29.446 | 22.856 | 72.507 | 1.991 | 14.977 | 49.755 | 16.652 | 43.69 | 42.334 | 14.016 | 22.668 | 30.072 | 42.006 | 11.478 | 31.485 | 21.18
2031 |  |  | 1 | 50 | 47 | 6 | 0 | 0 | 0 | 0 | 8 | 2031-08-01 | 4.74 | 1.578 | 1.931 | 3.385 | 2.546 | 5.398 | 8.699 | 1.55 | 2.239 | 10.628 | 26.001 | 0.089 | 6.007 | 1.37 | 6.793 | 4.052 | 5.025 | 0.238 | 5.97 | 4.036 | 13.576 | 4.555 | 3.561 | 3.728 | 3.288 | 3.337 | 5.79 | 1.965 | 1.607 | 5.283 | 6.272 | 3.125 | 4.392 | 16.64 | 6.736 | 1.397 | 3.314 | 2.596 | 4.986 | 0.779 | 16.023 | 1.685 | 3.267 | 6.409 | 3.929 | 4.513 | 15.134 | 5.358 | 2.179 | 2.221
2031 |  |  | 9 | 50 | 50 | 27 | 0 | 0 | 0 | 0 | 9 | 2031-09-01 | 18.739 | 4.224 | 7.752 | 17.666 | 34.516 | 4.215 | 11.936 | 27.476 | 27.944 | 4.517 | 29.937 | 1.956 | 4.385 | 19.62 | 3.63 | 18.144 | 1.882 | 17.18 | 1.846 | 17.472 | 8.723 | 20.919 | 15.94 | 23.215 | 7.626 | 11.622 | 3.925 | 16.973 | 3.919 | 18.508 | 44.361 | 4.353 | 9.388 | 11.297 | 19.027 | 6.215 | 2.13 | 27.89 | 3.74 | 27.572 | 17.6 | 4.835 | 3.955 | 13.539 | 7.323 | 12.443 | 6.554 | 40.625 | 31.106 | 2.158
2031 |  |  | 4 | 49 | 44 | 13 | 0 | 0 | 0 | 0 | 10 | 2031-10-01 | 5.164 | 2.526 | 10.134 | 2.131 | 3.483 | 2.688 | 5.909 | 39.089 | 26.155 | 0.486 | 13.607 | 0.816 | 2.24 | 8.265 | 1.954 | 6.61 | 32.678 | 1.356 | 2.919 | 17.303 | 2.643 | 3.843 | 0 | 15.435 | 0.927 | 14.256 | 14.339 | 10.319 | 1.019 | 7.778 | 9.604 | 3.705 | 4.465 | 5.126 | 2.926 | 3.167 | 2.011 | 5.225 | 3.795 | 1.497 | 2.875 | 3.242 | 12.398 | 0.281 | 41.905 | 2.315 | 7.845 | 2.053 | 12.582 | 0.828
2031 |  |  | 0 | 21 | 6 | 0 | 0 | 0 | 0 | 0 | 11 | 2031-11-01 | 2.696 | 0 | 0.496 | 0 | 0.572 | 0.152 | 0 | 0 | 0 | 0.496 | 3.379 | 0 | 0.628 | 0 | 0 | 0 | 0.489 | 0 | 0 | 4.47 | 0 | 0 | 1.142 | 0 | 0 | 0.758 | 0 | 1.206 | 0.069 | 0 | 0 | 0.108 | 0.231 | 0 | 0.626 | 0 | 0.008 | 0 | 0 | 0 | 0.409 | 0 | 4.737 | 0 | 0 | 0 | 0.734 | 0 | 0 | 0.23
2031 |  |  | 5 | 46 | 39 | 16 | 0 | 0 | 0 | 0 | 12 | 2031-12-01 | 2.222 | 11.788 | 2.208 | 7.912 | 0.726 | 9.425 | 30.636 | 0.62 | 0 | 20.058 | 14.279 | 7.381 | 6.917 | 4.11 | 4.251 | 7.486 | 3.388 | 4.832 | 0 | 31.107 | 13.1 | 2.737 | 38.281 | 0 | 0 | 36.071 | 10.428 | 3.312 | 5.781 | 4.023 | 11.34 | 6.304 | 0.696 | 19.048 | 5.526 | 8.622 | 9.828 | 0.776 | 5.224 | 3.45 | 40.882 | 0.485 | 5.858 | 2.623 | 14.064 | 11.501 | 0.127 | 20.672 | 11.961 | 0.49
2032 |  |  | 5 | 48 | 44 | 16 | 0 | 0 | 0 | 0 | 1 | 2032-01-01 | 30.419 | 0 | 8.894 | 5.213 | 17.944 | 5.849 | 3.996 | 6.92 | 8.022 | 5.577 | 18.708 | 0.685 | 10.005 | 8.463 | 5.738 | 38.263 | 4.598 | 6.434 | 6.272 | 3.026 | 10.828 | 13.023 | 20.405 | 1.014 | 0.89 | 8.768 | 5.062 | 38.086 | 23.28 | 0.953 | 5.481 | 2.98 | 0 | 25.842 | 12.054 | 2.748 | 10.115 | 9.41 | 3.014 | 7.517 | 28.727 | 1.988 | 0.951 | 14.82 | 3.981 | 8.956 | 4.824 | 8.135 | 16.247 | 3.668
2032 |  |  | 1 | 35 | 26 | 4 | 0 | 0 | 0 | 0 | 2 | 2032-02-01 | 0 | 10.883 | 0.192 | 8.789 | 7.159 | 0 | 4.395 | 0 | 0 | 4.849 | 0 | 27.48 | 4.224 | 0 | 0 | 8.722 | 1.675 | 0.226 | 1.864 | 0.027 | 4.698 | 0.072 | 8.031 | 3.027 | 2.355 | 0 | 18.669 | 0 | 1.736 | 1.709 | 4.048 | 0 | 0 | 2.536 | 1.893 | 6.236 | 0.056 | 0.364 | 0.358 | 0 | 6.661 | 0.115 | 5.464 | 0.65 | 5.52 | 0 | 0 | 6.191 | 12.17 | 0
2032 |  |  | 0 | 38 | 31 | 1 | 0 | 0 | 0 | 0 | 3 | 2032-03-01 | 0.126 | 3.458 | 0 | 2.967 | 0 | 4.348 | 1.233 | 2.817 | 1.701 | 2.298 | 1.073 | 1.634 | 13.23 | 1.142 | 3.533 | 0.283 | 3.874 | 0.66 | 1.952 | 1.34 | 1.177 | 0.567 | 0 | 0.723 | 0 | 1.042 | 3.921 | 0 | 0 | 5.058 | 0 | 3.35 | 0.719 | 2.556 | 7.234 | 0 | 0 | 6.105 | 0.455 | 7.914 | 4.049 | 3.166 | 0 | 4.464 | 0 | 3.071 | 0 | 2.616 | 1.147 | 2.15
2032 |  |  | 0 | 12 | 2 | 1 | 0 | 0 | 0 | 0 | 4 | 2032-04-01 | 0 | 10.246 | 0 | 0 | 0.628 | 0 | 0 | 0 | 0 | 1.828 | 0 | 0 | 0 | 0 | 0.126 | 0 | 0 | 0.004 | 0 | 0 | 0 | 0 | 0.594 | 0 | 0.635 | 0 | 0 | 0 | 0.054 | 0 | 0 | 0 | 0 | 0 | 0 | 0 | 0 | 0.306 | 0 | 0 | 0.344 | 0 | 0.23 | 0 | 0.171 | 0 | 0 | 0 | 0 | 0
2032 |  |  | 0 | 42 | 19 | 1 | 0 | 0 | 0 | 0 | 5 | 2032-05-01 | 0.58 | 3.198 | 0.423 | 1.164 | 0 | 12.02 | 0.158 | 4.822 | 9.702 | 0 | 0.207 | 0.535 | 0.017 | 0.235 | 3.687 | 0 | 0.195 | 0.283 | 0.275 | 2.01 | 1.125 | 0 | 0.267 | 5.186 | 0.409 | 2.212 | 0.818 | 0.769 | 0 | 0.79 | 0 | 3.217 | 0.34 | 1.246 | 2.023 | 0.472 | 0.248 | 1.046 | 0.725 | 1.434 | 0.072 | 1.528 | 0.511 | 0.054 | 3.7 | 0.732 | 2.465 | 0 | 8.312 | 0
2032 |  |  | 0 | 27 | 9 | 0 | 0 | 0 | 0 | 0 | 6 | 2032-06-01 | 0.599 | 3.282 | 0 | 0.536 | 0 | 1.033 | 0.772 | 0 | 0.158 | 0.135 | 0.664 | 0.484 | 0 | 0 | 0 | 0.032 | 0 | 0 | 2.072 | 0 | 0 | 2.056 | 0 | 0.771 | 0.886 | 0 | 0 | 0 | 0 | 0.609 | 0 | 0 | 0.063 | 2.879 | 0 | 0 | 0.444 | 0 | 0.093 | 0.259 | 0 | 1.834 | 0.136 | 6.22 | 0 | 3.605 | 0.077 | 0.358 | 1.014 | 0
2032 |  |  | 28 | 50 | 50 | 47 | 5 | 0 | 0 | 0 | 7 | 2032-07-01 | 15.79 | 37.62 | 39.551 | 14.369 | 41.165 | 15.582 | 11.536 | 45.635 | 28.997 | 24.158 | 21.851 | 28.565 | 30.308 | 21.861 | 19.297 | 36.936 | 26.838 | 97.076 | 8.814 | 54.048 | 28.342 | 25.458 | 24.172 | 33.512 | 4.263 | 73.815 | 23.041 | 29.972 | 46.24 | 11.681 | 20.214 | 32.945 | 31.699 | 20.812 | 26.517 | 24.209 | 30.45 | 35.394 | 9.357 | 48.489 | 19.288 | 96.029 | 11.422 | 48.23 | 19.17 | 52.087 | 31.213 | 21.837 | 39.844 | 12.714
2032 |  |  | 2 | 50 | 49 | 8 | 0 | 0 | 0 | 0 | 8 | 2032-08-01 | 3.841 | 4.724 | 9.994 | 0.623 | 10.105 | 1.388 | 2.994 | 9.907 | 4.114 | 17.752 | 5.448 | 3.479 | 1.77 | 12.497 | 9.823 | 1.855 | 6.247 | 3.887 | 8.267 | 2.704 | 35.484 | 2.025 | 1.809 | 6.561 | 5.002 | 1.402 | 4.222 | 4.823 | 5.468 | 2.135 | 6.351 | 1.992 | 3.68 | 22.228 | 2.02 | 8.094 | 3.321 | 5.162 | 1.49 | 14.83 | 7.253 | 2.392 | 5.563 | 2.251 | 4.496 | 7.144 | 41.368 | 2.705 | 3.584 | 11.723
2032 |  |  | 2 | 50 | 49 | 20 | 0 | 0 | 0 | 0 | 9 | 2032-09-01 | 14.202 | 3.688 | 21.948 | 4.78 | 6.604 | 6.378 | 16.495 | 22.606 | 16.631 | 1.097 | 13.604 | 6.67 | 1.531 | 15.399 | 0.624 | 13.827 | 8.955 | 6.553 | 12.994 | 5.982 | 6.841 | 8.713 | 6.658 | 11.12 | 2.289 | 34.421 | 11.852 | 7.143 | 1.312 | 11.236 | 14.391 | 2.315 | 8.035 | 5.3 | 4.976 | 5.603 | 7.608 | 7.105 | 5.969 | 12.518 | 2.079 | 13.049 | 14.527 | 4.672 | 1.67 | 14.448 | 2.708 | 39.498 | 12.358 | 1.118
2032 |  |  | 4 | 48 | 41 | 12 | 1 | 0 | 0 | 0 | 10 | 2032-10-01 | 5.972 | 1.388 | 3.862 | 0.891 | 3.162 | 5.765 | 0.637 | 46.946 | 21.533 | 0.464 | 1.313 | 15.818 | 9.795 | 3.307 | 1.504 | 10.793 | 52.379 | 1.189 | 1.245 | 10.377 | 2.758 | 4.548 | 2.719 | 6.382 | 1.845 | 8.677 | 8.336 | 14.653 | 0 | 40.618 | 0.817 | 6.732 | 15.844 | 1.321 | 8.263 | 1.885 | 19.706 | 0 | 7.981 | 0.28 | 2.398 | 4.27 | 8.369 | 0.267 | 29.833 | 5.17 | 0.769 | 12.774 | 1.3 | 4.624
2032 |  |  | 0 | 13 | 3 | 0 | 0 | 0 | 0 | 0 | 11 | 2032-11-01 | 0 | 0 | 0 | 0 | 0 | 1.794 | 0.999 | 0 | 0 | 0 | 0 | 0.101 | 0 | 0.45 | 0.489 | 0 | 0 | 0 | 0.894 | 0 | 0 | 0.043 | 0 | 3.798 | 0 | 0 | 0 | 0 | 0 | 0 | 0.122 | 0 | 0 | 0 | 0 | 0 | 5.442 | 0 | 0 | 0.827 | 0 | 0 | 0 | 0.385 | 0 | 0 | 0.138 | 0 | 0 | 0
2032 |  |  | 6 | 42 | 34 | 20 | 0 | 0 | 0 | 0 | 12 | 2032-12-01 | 0 | 48.048 | 4.426 | 3.246 | 3.066 | 19.73 | 14.762 | 5.748 | 29.328 | 0 | 2.567 | 11.326 | 9.5 | 0.717 | 0.103 | 18.197 | 0 | 22.79 | 0.413 | 17.732 | 4.083 | 11.248 | 1.136 | 14.039 | 0.314 | 41.748 | 7.833 | 4.075 | 0 | 28.058 | 17.773 | 0 | 10.317 | 7.389 | 0.319 | 11.848 | 16.039 | 0.464 | 7.073 | 3.836 | 0 | 17.716 | 14.132 | 0.705 | 8.079 | 0.863 | 39.318 | 0 | 29.585 | 0
2033 |  |  | 12 | 47 | 43 | 19 | 2 | 0 | 0 | 0 | 1 | 2033-01-01 | 15.597 | 4.186 | 2.625 | 33.13 | 21.211 | 0.88 | 38.833 | 0 | 12.92 | 5.468 | 5.385 | 13.672 | 0.606 | 26.15 | 7.219 | 25.379 | 1.1 | 26.633 | 1.225 | 8.772 | 25.163 | 4.529 | 18.173 | 2.163 | 66.111 | 0.94 | 7.435 | 28.704 | 0 | 50.083 | 3.596 | 5.232 | 4.22 | 8.344 | 1.11 | 36.547 | 0.62 | 22.769 | 8.785 | 2.155 | 2.207 | 14.508 | 3.146 | 27.094 | 1.59 | 9.1 | 4.826 | 8.573 | 26.067 | 0
2033 |  |  | 0 | 35 | 28 | 5 | 0 | 0 | 0 | 0 | 2 | 2033-02-01 | 0 | 8.375 | 6.131 | 0 | 4.764 | 0 | 0.225 | 3.274 | 8.34 | 0 | 1.676 | 21.727 | 2.386 | 1.194 | 1.112 | 0.25 | 2.119 | 1.543 | 4.032 | 0 | 0 | 10.09 | 0.1 | 22.273 | 6.002 | 0 | 0.834 | 6.349 | 6.649 | 0 | 12.008 | 0 | 0 | 1.912 | 1.592 | 3.788 | 10.531 | 0 | 0 | 3.887 | 3.785 | 0.451 | 4.729 | 0.283 | 3.513 | 0 | 0 | 0.534 | 0 | 8.242
2033 |  |  | 1 | 41 | 31 | 3 | 0 | 0 | 0 | 0 | 3 | 2033-03-01 | 2.421 | 0.402 | 5.783 | 0 | 3.904 | 0.681 | 1.318 | 1.366 | 1.191 | 0.225 | 0.286 | 1.672 | 2.062 | 5.754 | 0 | 28.516 | 4.974 | 0 | 1.709 | 0.795 | 1.221 | 2.11 | 1.417 | 7.242 | 0 | 5.04 | 1.302 | 1.496 | 0 | 10.544 | 0.391 | 4.076 | 0.548 | 3.095 | 1.468 | 0.866 | 0 | 0.886 | 2.288 | 1.21 | 24.087 | 2.717 | 0 | 9.064 | 0 | 2.683 | 0.549 | 3.253 | 0 | 1.301
2033 |  |  | 0 | 3 | 2 | 0 | 0 | 0 | 0 | 0 | 4 | 2033-04-01 | 0 | 0 | 0 | 0 | 0 | 0.126 | 0 | 0 | 0 | 0 | 0 | 0 | 2.448 | 0 | 0 | 0 | 0 | 0 | 0 | 0 | 0 | 0 | 0 | 0 | 0 | 2.011 | 0 | 0 | 0 | 0 | 0 | 0 | 0 | 0 | 0 | 0 | 0 | 0 | 0 | 0 | 0 | 0 | 0 | 0 | 0 | 0 | 0 | 0 | 0 | 0
2033 |  |  | 0 | 19 | 6 | 1 | 0 | 0 | 0 | 0 | 5 | 2033-05-01 | 0 | 0 | 0.31 | 0 | 0.4 | 0 | 0 | 1.35 | 0 | 0 | 0 | 0 | 0.508 | 0.01 | 0 | 0 | 0 | 0 | 0.38 | 0 | 19.961 | 0 | 0.037 | 0.081 | 0.054 | 1.307 | 0.827 | 0 | 0 | 0.683 | 0 | 0.378 | 0 | 0 | 0 | 0 | 2.527 | 0 | 0 | 0 | 0 | 2.407 | 0.43 | 0 | 0.02 | 0 | 0 | 0 | 1.798 | 0
2033 |  |  | 0 | 31 | 4 | 0 | 0 | 0 | 0 | 0 | 6 | 2033-06-01 | 0 | 0.374 | 0.261 | 0.019 | 0.526 | 0.721 | 0 | 0.72 | 0.704 | 0.357 | 1.318 | 0 | 0 | 0 | 0 | 0.575 | 0 | 0.616 | 0.289 | 0.158 | 0.04 | 0 | 0 | 0.467 | 0.262 | 0.836 | 0.598 | 0.65 | 0 | 0.709 | 0 | 0.876 | 0 | 1.076 | 0.611 | 0.704 | 0 | 0.423 | 0.694 | 0.553 | 8.03 | 0 | 0.613 | 0 | 0 | 3.525 | 0 | 0 | 0.808 | 0
2033 |  |  | 28 | 50 | 50 | 43 | 10 | 5 | 0 | 0 | 7 | 2033-07-01 | 36.662 | 20.47 | 32.111 | 26.363 | 39.87 | 11.628 | 6.985 | 122.96 | 47.647 | 10.229 | 57.514 | 13.692 | 1.476 | 226.648 | 141.83 | 1.56 | 13.841 | 41.148 | 33.022 | 20.924 | 102.578 | 6.159 | 41.684 | 17.009 | 33.475 | 48.455 | 177.569 | 2.484 | 14.414 | 40.277 | 32.548 | 21.706 | 43.429 | 14.155 | 9.695 | 49.539 | 13.03 | 42.337 | 36.233 | 17.471 | 49.361 | 57.809 | 13.888 | 44.761 | 52.05 | 10.69 | 57.249 | 19.368 | 8.505 | 73.893
2033 |  |  | 5 | 50 | 46 | 13 | 1 | 1 | 0 | 0 | 8 | 2033-08-01 | 1.644 | 23.19 | 1.518 | 8.664 | 3.075 | 3.186 | 5.615 | 1.498 | 150.694 | 8.527 | 3.599 | 5.768 | 20.281 | 0.845 | 2.285 | 17.026 | 25.836 | 2.151 | 4.284 | 8.475 | 12.987 | 29.359 | 1.613 | 10.259 | 9.44 | 2.94 | 0.99 | 9.115 | 3.169 | 3.535 | 3.859 | 10.307 | 3.842 | 37.124 | 2.67 | 3.662 | 0.684 | 5.733 | 3.837 | 8.054 | 10.339 | 3.879 | 0.822 | 6.039 | 2.944 | 3.885 | 27.404 | 6.044 | 1.734 | 10.993
2033 |  |  | 4 | 50 | 43 | 19 | 0 | 0 | 0 | 0 | 9 | 2033-09-01 | 8.022 | 6.43 | 0.026 | 21.632 | 5.481 | 10.912 | 9.419 | 31.825 | 8.849 | 4.203 | 11.073 | 10.276 | 9.095 | 4.94 | 3.978 | 14.942 | 15.661 | 3.271 | 28.071 | 3.338 | 6.442 | 2.18 | 8.482 | 4.248 | 17.466 | 0.211 | 8.364 | 6.103 | 0.082 | 23.094 | 17.702 | 0.466 | 12.464 | 1.049 | 14.834 | 0.177 | 12.016 | 3.526 | 8.962 | 0.969 | 10.329 | 4.95 | 27.487 | 0.941 | 6.146 | 12.534 | 7.263 | 35.426 | 14.018 | 4.123
2033 |  |  | 3 | 49 | 40 | 16 | 1 | 0 | 0 | 0 | 10 | 2033-10-01 | 21.114 | 0.983 | 14.112 | 0.741 | 2.924 | 4.181 | 0.929 | 58.202 | 0.807 | 10.141 | 25.392 | 1.533 | 2.837 | 11.605 | 3.919 | 2.985 | 15.463 | 8.217 | 2.3 | 7.107 | 22.558 | 0.706 | 2.285 | 5.838 | 0.382 | 7.87 | 42.356 | 2.427 | 2.489 | 5.631 | 19.719 | 3 | 3.12 | 3.556 | 17.862 | 0 | 11.252 | 0.035 | 1.004 | 10.588 | 9.91 | 2.238 | 11.547 | 0.951 | 14.356 | 10.166 | 0.818 | 6.797 | 1.581 | 8.972
2033 |  |  | 0 | 16 | 5 | 0 | 0 | 0 | 0 | 0 | 11 | 2033-11-01 | 0.377 | 0 | 0 | 0.012 | 0 | 0.47 | 0 | 0 | 0 | 0.098 | 0.337 | 0 | 0 | 0 | 0 | 1.86 | 0 | 0 | 0 | 0 | 0.433 | 0 | 0 | 0.066 | 0 | 1.972 | 0.171 | 0 | 0.045 | 0 | 0.248 | 0 | 0 | 0 | 9.628 | 0 | 0 | 0.195 | 1.228 | 0 | 0 | 0 | 0 | 0 | 0 | 0 | 2.308 | 0 | 0 | 0
2033 |  |  | 6 | 46 | 40 | 21 | 0 | 0 | 0 | 0 | 12 | 2033-12-01 | 8.541 | 2.597 | 28.824 | 0.217 | 1.459 | 25.077 | 3.347 | 10.385 | 35.809 | 0 | 11.444 | 0.558 | 2.656 | 13.84 | 6.438 | 23.247 | 1.004 | 14.307 | 23.899 | 0 | 6.675 | 8.077 | 28.759 | 1.143 | 1.416 | 16.411 | 9.846 | 1.727 | 17.261 | 0.281 | 1.439 | 13.167 | 28.936 | 0.093 | 6.13 | 8.392 | 0.03 | 15.117 | 20.679 | 1.679 | 10.283 | 2.362 | 12.81 | 0.353 | 13.366 | 0 | 0 | 49.65 | 19.263 | 1.43
2034 |  |  | 8 | 47 | 45 | 20 | 4 | 0 | 0 | 0 | 1 | 2034-01-01 | 3.437 | 37.372 | 11.68 | 7.404 | 17.018 | 2.177 | 5.348 | 14.729 | 20.777 | 1.353 | 32.101 | 1.595 | 7.244 | 3.195 | 0.552 | 54.361 | 2.722 | 14.956 | 5.267 | 9.308 | 21.652 | 3.307 | 8.664 | 6.29 | 16.029 | 2.453 | 4.921 | 33.949 | 16.358 | 4.665 | 27.176 | 0 | 0 | 55.332 | 13.431 | 7.45 | 5.273 | 7.579 | 77.749 | 0 | 1.147 | 15.866 | 4.336 | 9.942 | 16.463 | 7.028 | 17.083 | 3.165 | 58.354 | 0.752
2034 |  |  | 1 | 37 | 21 | 7 | 0 | 0 | 0 | 0 | 2 | 2034-02-01 | 0.441 | 0.745 | 0 | 0.772 | 0 | 0.554 | 2.243 | 0.126 | 8.867 | 0 | 10.056 | 15.344 | 0.776 | 1.68 | 0.059 | 1.828 | 0 | 2.444 | 0.972 | 0.072 | 0 | 0.398 | 0.62 | 18.324 | 0 | 4.899 | 0 | 23.994 | 0.704 | 1.535 | 5.213 | 0.747 | 6.885 | 0 | 4.938 | 0.418 | 0 | 1.645 | 1.218 | 0.645 | 1.072 | 0.582 | 0 | 15.107 | 28.349 | 0 | 12.635 | 0 | 3.69 | 0
2034 |  |  | 1 | 47 | 38 | 6 | 0 | 0 | 0 | 0 | 3 | 2034-03-01 | 19.829 | 0.67 | 9.17 | 0 | 6.286 | 2.613 | 6.747 | 0.292 | 8.909 | 0.842 | 4.035 | 2.274 | 25.791 | 0.718 | 1.238 | 2.439 | 4.795 | 0 | 1.21 | 8.831 | 0.326 | 2.989 | 1.502 | 11.292 | 1.151 | 2.951 | 0.96 | 10.692 | 0 | 10.721 | 4.095 | 0.919 | 1.295 | 3.208 | 2.158 | 4.617 | 1.759 | 3.02 | 1.211 | 5.278 | 14.96 | 5.408 | 4.878 | 0.541 | 0.678 | 2.436 | 3.374 | 3.913 | 3.202 | 1.265
2034 |  |  | 0 | 7 | 3 | 0 | 0 | 0 | 0 | 0 | 4 | 2034-04-01 | 0.979 | 0 | 0 | 0 | 0.231 | 0 | 0 | 0 | 1.904 | 0 | 0.099 | 0 | 0.704 | 0 | 0 | 0 | 0 | 0 | 0 | 0 | 0 | 0 | 0 | 0 | 0 | 0 | 0 | 0 | 1.229 | 0 | 0 | 0 | 0 | 0 | 0 | 0 | 0 | 0 | 1.268 | 0 | 0 | 0 | 0 | 0 | 0 | 0 | 0 | 0 | 0 | 0
2034 |  |  | 0 | 12 | 6 | 0 | 0 | 0 | 0 | 0 | 5 | 2034-05-01 | 0 | 0 | 0 | 3.701 | 0 | 0 | 0.254 | 0.583 | 0 | 0.149 | 0 | 0 | 1.303 | 0 | 0 | 0 | 0 | 0 | 0 | 0 | 3.982 | 0.598 | 0 | 0.103 | 0 | 1.263 | 0 | 0 | 3.054 | 0 | 0 | 0 | 0 | 0 | 0 | 0 | 0.946 | 0 | 0 | 0 | 0 | 0 | 0 | 1.109 | 0 | 0 | 0 | 0 | 0 | 0
2034 |  |  | 0 | 22 | 7 | 1 | 0 | 0 | 0 | 0 | 6 | 2034-06-01 | 0 | 22.381 | 0 | 3.297 | 0 | 0 | 0 | 0 | 1.224 | 0 | 2.068 | 0 | 0.497 | 0.802 | 0.501 | 0 | 0 | 0 | 0 | 0.342 | 0.331 | 0 | 0.672 | 0 | 0 | 4.203 | 0.54 | 0 | 0.403 | 0 | 0 | 0 | 0 | 6.166 | 0 | 0.473 | 0.034 | 0.398 | 0 | 0 | 0.531 | 0 | 0.239 | 0 | 1.118 | 0 | 0 | 0.784 | 0 | 0.906
2034 |  |  | 32 | 50 | 49 | 44 | 9 | 1 | 0 | 0 | 7 | 2034-07-01 | 92.954 | 0.7 | 96.535 | 14.77 | 26.203 | 27.046 | 9.483 | 48.745 | 36.141 | 19.412 | 32.988 | 19.918 | 26.218 | 28.954 | 25.288 | 31.16 | 36.342 | 18.947 | 44.845 | 23.956 | 30.315 | 96.973 | 11.789 | 50.766 | 25.556 | 31.248 | 14.423 | 46.347 | 5.795 | 53.948 | 17.602 | 39.894 | 51.353 | 8.855 | 18.867 | 35.76 | 25.679 | 27.637 | 2.849 | 67.64 | 2.758 | 212.665 | 15.887 | 84.868 | 19.716 | 34.692 | 25.263 | 29.29 | 18.45 | 39.207
2034 |  |  | 2 | 50 | 47 | 11 | 0 | 0 | 0 | 0 | 8 | 2034-08-01 | 5.152 | 3.134 | 6.609 | 3.059 | 3.904 | 3.726 | 7.925 | 4.019 | 6.858 | 3.121 | 4.602 | 11.358 | 11.735 | 2.198 | 8.654 | 4.378 | 4.932 | 0.506 | 3.192 | 21.124 | 21.391 | 4.498 | 7.734 | 1.314 | 4.7 | 2.73 | 9.614 | 13.523 | 5.356 | 4.037 | 7.94 | 1.012 | 3.528 | 45.326 | 1.56 | 30.69 | 3.841 | 4.095 | 17.325 | 0.091 | 4.195 | 9.227 | 2.732 | 15.742 | 0.863 | 19.163 | 20.935 | 4.865 | 5.226 | 4.198
2034 |  |  | 2 | 50 | 45 | 21 | 1 | 0 | 0 | 0 | 9 | 2034-09-01 | 14.721 | 0.395 | 0.373 | 14.744 | 16.756 | 5.339 | 3.157 | 32.152 | 13.04 | 4.92 | 12.561 | 1.426 | 12.398 | 0.579 | 16.719 | 1.488 | 24.972 | 2.296 | 8.676 | 2.632 | 13.07 | 1.445 | 1.17 | 15.427 | 14.01 | 2.236 | 3.85 | 16.374 | 18.367 | 2.275 | 0.182 | 12.915 | 1.507 | 7.168 | 2.645 | 13.255 | 14.071 | 5.582 | 17.261 | 3.049 | 6.632 | 7.924 | 3.013 | 11.269 | 3.238 | 3.14 | 0.221 | 60.082 | 19.581 | 2.43
2034 |  |  | 2 | 48 | 42 | 17 | 0 | 0 | 0 | 0 | 10 | 2034-10-01 | 17.592 | 0 | 4.645 | 4.039 | 2.562 | 10.364 | 20.572 | 8.738 | 5.496 | 3.491 | 16.77 | 1.006 | 0.35 | 18.979 | 5.395 | 7.188 | 26.234 | 7.426 | 0.929 | 8.359 | 0.751 | 9.342 | 10.932 | 2.074 | 16.076 | 0.526 | 23.273 | 7.212 | 4.391 | 2.407 | 1.55 | 9.52 | 23.892 | 0 | 1.228 | 17.763 | 10.703 | 2.299 | 0.889 | 17.653 | 1.168 | 11.154 | 10.3 | 1.993 | 31.369 | 1.866 | 0.296 | 24.391 | 2.457 | 6.39
2034 |  |  | 1 | 16 | 5 | 1 | 0 | 0 | 0 | 0 | 11 | 2034-11-01 | 0 | 0 | 0 | 0.626 | 0.104 | 0 | 0 | 0.309 | 3.696 | 0 | 0 | 0 | 0 | 4.348 | 0.343 | 0 | 0 | 0 | 0.794 | 0 | 0 | 0.556 | 0.805 | 0 | 0 | 0 | 0.072 | 0 | 0 | 0 | 0.248 | 0 | 0 | 0 | 0 | 0 | 0 | 0.208 | 0 | 1.928 | 0 | 0 | 0.731 | 0 | 0 | 0 | 31.435 | 0 | 2.879 | 0
2034 |  |  | 5 | 50 | 43 | 18 | 1 | 0 | 0 | 0 | 12 | 2034-12-01 | 10.591 | 3.12 | 12.193 | 2.443 | 1.724 | 7.5 | 22.554 | 1.967 | 37.406 | 0.7 | 23.406 | 0.703 | 11.053 | 3.732 | 0.168 | 45.564 | 6.072 | 3.787 | 0.19 | 21.991 | 7.902 | 4.304 | 28.181 | 0.156 | 28.999 | 4.006 | 3.559 | 9.794 | 3.844 | 9.778 | 54.989 | 0.886 | 1.057 | 18.048 | 2.494 | 15.504 | 15.931 | 0.585 | 4.461 | 5.722 | 15.076 | 3.85 | 6.916 | 4.796 | 5.087 | 10.448 | 11.356 | 3.491 | 3.209 | 16.267

## C05b-1
>25 | any month | January | July
2015 | 0.1667% | 0% | 0%
2016 | 2.333% | 0% | 24%
2017 | 2.667% | 0% | 28%
2018 | 1% | 0% | 4%
2019 | 0.3333% | 0% | 0%
2020 | 3.5% | 2% | 36%
2021 | 2.167% | 0% | 18%
2022 | 5.167% | 0% | 50%
2023 | 5.167% | 2% | 44%
2024 | 1.167% | 0% | 6%
2025 | 5% | 2% | 40%
2026 | 4.833% | 4% | 46%
2027 | 6.5% | 6% | 50%
2028 | 5.167% | 4% | 44%
2029 | 1.833% | 2% | 8%
2030 | 2.167% | 2% | 6%
2031 | 8.5% | 8% | 56%
2032 | 7.667% | 10% | 54%
2033 | 8.833% | 20% | 50%
2034 | 9% | 14% | 64%
2015-2024 | 2.367% | 0.6% | 21% | 100% | 99.4% | 52.4% | 1.6% | 0% | 0% | 0%
All years | 4.158% | 3.9% | 31.4% | 100% | 99.3% | 64.6% | 5.6% | 0.7% | 0% | 0%
|  |  | >25 | >0 | >1 | >10 | >50 | >100 | >500 | >1000
|  |  | Countif | Countif | Countif | Countif | Countif | Countif | Countif | Countif | Month | Time | Iteration 1 | Iteration 2 | Iteration 3 | Iteration 4 | Iteration 5 | Iteration 6 | Iteration 7 | Iteration 8 | Iteration 9 | Iteration 10 | Iteration 11 | Iteration 12 | Iteration 13 | Iteration 14 | Iteration 15 | Iteration 16 | Iteration 17 | Iteration 18 | Iteration 19 | Iteration 20 | Iteration 21 | Iteration 22 | Iteration 23 | Iteration 24 | Iteration 25 | Iteration 26 | Iteration 27 | Iteration 28 | Iteration 29 | Iteration 30 | Iteration 31 | Iteration 32 | Iteration 33 | Iteration 34 | Iteration 35 | Iteration 36 | Iteration 37 | Iteration 38 | Iteration 39 | Iteration 40 | Iteration 41 | Iteration 42 | Iteration 43 | Iteration 44 | Iteration 45 | Iteration 46 | Iteration 47 | Iteration 48 | Iteration 49 | Iteration 50
2015 |  |  | 0 | 1 | 1 | 0 | 0 | 0 | 0 | 0 | 1 | 2015-01-01 | 0 | 0 | 0 | 0 | 0 | 0 | 0 | 0 | 0 | 0 | 0 | 0 | 0 | 0 | 0 | 0 | 0 | 0 | 1.233 | 0 | 0 | 0 | 0 | 0 | 0 | 0 | 0 | 0 | 0 | 0 | 0 | 0 | 0 | 0 | 0 | 0 | 0 | 0 | 0 | 0 | 0 | 0 | 0 | 0 | 0 | 0 | 0 | 0 | 0 | 0
2015 |  |  | 0 | 0 | 0 | 0 | 0 | 0 | 0 | 0 | 2 | 2015-02-01 | 0 | 0 | 0 | 0 | 0 | 0 | 0 | 0 | 0 | 0 | 0 | 0 | 0 | 0 | 0 | 0 | 0 | 0 | 0 | 0 | 0 | 0 | 0 | 0 | 0 | 0 | 0 | 0 | 0 | 0 | 0 | 0 | 0 | 0 | 0 | 0 | 0 | 0 | 0 | 0 | 0 | 0 | 0 | 0 | 0 | 0 | 0 | 0 | 0 | 0
2015 |  |  | 0 | 1 | 1 | 0 | 0 | 0 | 0 | 0 | 3 | 2015-03-01 | 0 | 0 | 1.466 | 0 | 0 | 0 | 0 | 0 | 0 | 0 | 0 | 0 | 0 | 0 | 0 | 0 | 0 | 0 | 0 | 0 | 0 | 0 | 0 | 0 | 0 | 0 | 0 | 0 | 0 | 0 | 0 | 0 | 0 | 0 | 0 | 0 | 0 | 0 | 0 | 0 | 0 | 0 | 0 | 0 | 0 | 0 | 0 | 0 | 0 | 0
2015 |  |  | 0 | 0 | 0 | 0 | 0 | 0 | 0 | 0 | 4 | 2015-04-01 | 0 | 0 | 0 | 0 | 0 | 0 | 0 | 0 | 0 | 0 | 0 | 0 | 0 | 0 | 0 | 0 | 0 | 0 | 0 | 0 | 0 | 0 | 0 | 0 | 0 | 0 | 0 | 0 | 0 | 0 | 0 | 0 | 0 | 0 | 0 | 0 | 0 | 0 | 0 | 0 | 0 | 0 | 0 | 0 | 0 | 0 | 0 | 0 | 0 | 0
2015 |  |  | 0 | 0 | 0 | 0 | 0 | 0 | 0 | 0 | 5 | 2015-05-01 | 0 | 0 | 0 | 0 | 0 | 0 | 0 | 0 | 0 | 0 | 0 | 0 | 0 | 0 | 0 | 0 | 0 | 0 | 0 | 0 | 0 | 0 | 0 | 0 | 0 | 0 | 0 | 0 | 0 | 0 | 0 | 0 | 0 | 0 | 0 | 0 | 0 | 0 | 0 | 0 | 0 | 0 | 0 | 0 | 0 | 0 | 0 | 0 | 0 | 0
2015 |  |  | 0 | 16 | 9 | 0 | 0 | 0 | 0 | 0 | 6 | 2015-06-01 | 0 | 1.222 | 0 | 0 | 0 | 1.88 | 1.188 | 0 | 1.586 | 0 | 0 | 1.003 | 0 | 0 | 1.461 | 0 | 0.244 | 0 | 0.448 | 0 | 0 | 2.832 | 0 | 0 | 0 | 4.088 | 0 | 0.068 | 0.959 | 0 | 0.856 | 0 | 0.032 | 1.208 | 0 | 0 | 0 | 0 | 0.291 | 0 | 0 | 0 | 0 | 0 | 0 | 0 | 0 | 0 | 0 | 0
2015 |  |  | 0 | 50 | 50 | 6 | 0 | 0 | 0 | 0 | 7 | 2015-07-01 | 4.55 | 5.274 | 2.965 | 6.882 | 7.368 | 5.481 | 6.388 | 4.835 | 4.284 | 9.065 | 4.791 | 8.08 | 3.66 | 9.642 | 5.056 | 6.158 | 7.304 | 3.826 | 4.864 | 12.099 | 9.652 | 4.546 | 3.29 | 12.171 | 10.353 | 4.075 | 11.481 | 4.849 | 5.675 | 4.688 | 7.205 | 7.38 | 6.92 | 4.996 | 2.82 | 7.909 | 6.19 | 4.441 | 14.497 | 3.353 | 3.846 | 6.036 | 6.958 | 7.716 | 3.04 | 9.646 | 8.508 | 3.865 | 11.311 | 6.291
2015 |  |  | 0 | 49 | 44 | 3 | 0 | 0 | 0 | 0 | 8 | 2015-08-01 | 1.833 | 9.141 | 4.095 | 1.795 | 0.963 | 8.917 | 1.248 | 0.079 | 3.001 | 5.4 | 1.403 | 4.118 | 1.883 | 2.167 | 2.464 | 2.686 | 1.533 | 5.508 | 2.087 | 2.169 | 17.894 | 0.965 | 0 | 2.159 | 4.087 | 1.995 | 6.21 | 1.519 | 4.885 | 2.752 | 2.611 | 2.121 | 0.607 | 21.152 | 1.12 | 2.722 | 0.583 | 2.721 | 4.529 | 4.179 | 2.168 | 4.903 | 1.797 | 1.672 | 2.881 | 3.391 | 22.882 | 1.539 | 3.482 | 2.802
2015 |  |  | 1 | 44 | 41 | 1 | 0 | 0 | 0 | 0 | 9 | 2015-09-01 | 3.114 | 3.633 | 4.142 | 2.24 | 3.814 | 2.16 | 1.858 | 7.607 | 3.273 | 2.565 | 0.599 | 6.587 | 3.378 | 1.37 | 0 | 2.898 | 4.929 | 1.01 | 0.446 | 2.011 | 0 | 1.354 | 0 | 3.011 | 5.827 | 1.336 | 2.384 | 2.713 | 3.524 | 3.699 | 0 | 2.116 | 0.465 | 1.049 | 1.24 | 0 | 1.249 | 3.098 | 2.819 | 0 | 4.021 | 2.491 | 2.034 | 4.667 | 3.409 | 3.321 | 2.42 | 25.496 | 1.774 | 2.421
2015 |  |  | 0 | 25 | 9 | 1 | 0 | 0 | 0 | 0 | 10 | 2015-10-01 | 1.053 | 0.753 | 0 | 0 | 0.634 | 0 | 0 | 11.264 | 0 | 0 | 0 | 0.283 | 0.601 | 0 | 0 | 0.945 | 4.401 | 0 | 0.922 | 0 | 0.886 | 0.163 | 1.512 | 0.475 | 1.157 | 0.903 | 3.455 | 0 | 0 | 1.083 | 1.147 | 0 | 0.625 | 0.697 | 0.354 | 0 | 0 | 0 | 0.712 | 0 | 0 | 0 | 0 | 0.366 | 9.139 | 0.942 | 0 | 0 | 0 | 0
2015 |  |  | 0 | 0 | 0 | 0 | 0 | 0 | 0 | 0 | 11 | 2015-11-01 | 0 | 0 | 0 | 0 | 0 | 0 | 0 | 0 | 0 | 0 | 0 | 0 | 0 | 0 | 0 | 0 | 0 | 0 | 0 | 0 | 0 | 0 | 0 | 0 | 0 | 0 | 0 | 0 | 0 | 0 | 0 | 0 | 0 | 0 | 0 | 0 | 0 | 0 | 0 | 0 | 0 | 0 | 0 | 0 | 0 | 0 | 0 | 0 | 0 | 0
2015 |  |  | 0 | 3 | 0 | 0 | 0 | 0 | 0 | 0 | 12 | 2015-12-01 | 0 | 0 | 0 | 0 | 0 | 0 | 0 | 0 | 0 | 0 | 0 | 0 | 0 | 0 | 0 | 0 | 0 | 0.239 | 0 | 0 | 0 | 0 | 0 | 0.13 | 0 | 0 | 0 | 0.61 | 0 | 0 | 0 | 0 | 0 | 0 | 0 | 0 | 0 | 0 | 0 | 0 | 0 | 0 | 0 | 0 | 0 | 0 | 0 | 0 | 0 | 0
2016 |  |  | 0 | 2 | 2 | 0 | 0 | 0 | 0 | 0 | 1 | 2016-01-01 | 0 | 0 | 0 | 0 | 0 | 0 | 0 | 0 | 0 | 0 | 0 | 0 | 0 | 0 | 0 | 0 | 0 | 0 | 5.133 | 0 | 2.269 | 0 | 0 | 0 | 0 | 0 | 0 | 0 | 0 | 0 | 0 | 0 | 0 | 0 | 0 | 0 | 0 | 0 | 0 | 0 | 0 | 0 | 0 | 0 | 0 | 0 | 0 | 0 | 0 | 0
2016 |  |  | 0 | 0 | 0 | 0 | 0 | 0 | 0 | 0 | 2 | 2016-02-01 | 0 | 0 | 0 | 0 | 0 | 0 | 0 | 0 | 0 | 0 | 0 | 0 | 0 | 0 | 0 | 0 | 0 | 0 | 0 | 0 | 0 | 0 | 0 | 0 | 0 | 0 | 0 | 0 | 0 | 0 | 0 | 0 | 0 | 0 | 0 | 0 | 0 | 0 | 0 | 0 | 0 | 0 | 0 | 0 | 0 | 0 | 0 | 0 | 0 | 0
2016 |  |  | 0 | 0 | 0 | 0 | 0 | 0 | 0 | 0 | 3 | 2016-03-01 | 0 | 0 | 0 | 0 | 0 | 0 | 0 | 0 | 0 | 0 | 0 | 0 | 0 | 0 | 0 | 0 | 0 | 0 | 0 | 0 | 0 | 0 | 0 | 0 | 0 | 0 | 0 | 0 | 0 | 0 | 0 | 0 | 0 | 0 | 0 | 0 | 0 | 0 | 0 | 0 | 0 | 0 | 0 | 0 | 0 | 0 | 0 | 0 | 0 | 0
2016 |  |  | 0 | 0 | 0 | 0 | 0 | 0 | 0 | 0 | 4 | 2016-04-01 | 0 | 0 | 0 | 0 | 0 | 0 | 0 | 0 | 0 | 0 | 0 | 0 | 0 | 0 | 0 | 0 | 0 | 0 | 0 | 0 | 0 | 0 | 0 | 0 | 0 | 0 | 0 | 0 | 0 | 0 | 0 | 0 | 0 | 0 | 0 | 0 | 0 | 0 | 0 | 0 | 0 | 0 | 0 | 0 | 0 | 0 | 0 | 0 | 0 | 0
2016 |  |  | 0 | 3 | 1 | 0 | 0 | 0 | 0 | 0 | 5 | 2016-05-01 | 0 | 0 | 0 | 0 | 0 | 1.403 | 0 | 0 | 0 | 0 | 0 | 0 | 0 | 0 | 0 | 0 | 0 | 0 | 0 | 0 | 0 | 0 | 0 | 0 | 0 | 0 | 0 | 0 | 0 | 0 | 0 | 0 | 0 | 0 | 0 | 0 | 0 | 0 | 0 | 0 | 0.99 | 0 | 0 | 0 | 0 | 0 | 0 | 0 | 0 | 0.234
2016 |  |  | 0 | 28 | 9 | 0 | 0 | 0 | 0 | 0 | 6 | 2016-06-01 | 0 | 1.815 | 0 | 0.5 | 0.101 | 0 | 0.101 | 0.751 | 0 | 0 | 6.343 | 0.248 | 0 | 2.191 | 0.79 | 0 | 0 | 0 | 0.587 | 0 | 0.569 | 0 | 0 | 0.727 | 0.022 | 1.806 | 0 | 2.365 | 0.608 | 0.706 | 1.118 | 0 | 1.197 | 0.523 | 1.996 | 0 | 0.875 | 0 | 0 | 0 | 0 | 0.918 | 0.026 | 0 | 0 | 1.117 | 0 | 0.274 | 0.901 | 0.99
2016 |  |  | 12 | 50 | 50 | 35 | 0 | 0 | 0 | 0 | 7 | 2016-07-01 | 19.847 | 11.69 | 9.66 | 29.677 | 9.656 | 29.453 | 17.481 | 13.289 | 27.699 | 8.904 | 29.933 | 5.612 | 9.834 | 31.266 | 16.622 | 11.627 | 9.028 | 23.531 | 21.782 | 10.555 | 15.103 | 15.977 | 41.482 | 5.88 | 20.169 | 15.058 | 30.387 | 3.196 | 30.165 | 6.31 | 24.835 | 5.999 | 16.811 | 16.375 | 10.208 | 24.286 | 28.938 | 7.729 | 13.026 | 17.128 | 37.835 | 5.471 | 16.088 | 16.395 | 7.946 | 31.449 | 9.609 | 20.603 | 35.68 | 5.506
2016 |  |  | 0 | 49 | 46 | 4 | 0 | 0 | 0 | 0 | 8 | 2016-08-01 | 5.611 | 2.69 | 2.056 | 4.967 | 10.768 | 1.321 | 4.692 | 4.624 | 8.967 | 1.808 | 0 | 12.406 | 2.088 | 0.831 | 0.555 | 2.768 | 3.851 | 1.105 | 4.926 | 2.102 | 8.882 | 4.51 | 4.345 | 3.673 | 4.5 | 2.155 | 1.264 | 1.131 | 7.358 | 0.257 | 2.43 | 2.944 | 4.633 | 19.23 | 4.156 | 2.648 | 1.254 | 4.689 | 6.117 | 1.812 | 9.976 | 3.338 | 1.902 | 2.816 | 2.866 | 2.651 | 11.594 | 4.317 | 2.607 | 5.809
2016 |  |  | 1 | 46 | 44 | 8 | 0 | 0 | 0 | 0 | 9 | 2016-09-01 | 1.843 | 5.057 | 4.56 | 3.208 | 1.773 | 5.255 | 4.88 | 19.417 | 0.097 | 5.822 | 4.244 | 3.202 | 0.284 | 2.647 | 0 | 14.648 | 6.024 | 3.743 | 5.067 | 4.58 | 13.428 | 2.548 | 0 | 13.566 | 5.444 | 5.515 | 11.551 | 0 | 0 | 13.867 | 9.809 | 4.008 | 3.294 | 6.713 | 3.582 | 2.88 | 2.288 | 6.56 | 2.342 | 4.385 | 7.225 | 4.685 | 2.943 | 3.772 | 2.066 | 1.183 | 4.22 | 29.384 | 11.836 | 4.147
2016 |  |  | 0 | 32 | 19 | 4 | 0 | 0 | 0 | 0 | 10 | 2016-10-01 | 3.103 | 0 | 2.233 | 0 | 1.16 | 0.337 | 1.491 | 15.609 | 0 | 1.53 | 0 | 0 | 2.74 | 0 | 0 | 4.013 | 14.521 | 1.248 | 6.08 | 0.807 | 2.817 | 0 | 1.369 | 0.904 | 0.989 | 0.671 | 12.022 | 0 | 0 | 0.954 | 1.314 | 0 | 7.477 | 0.759 | 0 | 0.982 | 0 | 1.126 | 0.382 | 0 | 0 | 0.744 | 0 | 8.871 | 10.033 | 0.858 | 0.064 | 0 | 0 | 0.84
2016 |  |  | 0 | 0 | 0 | 0 | 0 | 0 | 0 | 0 | 11 | 2016-11-01 | 0 | 0 | 0 | 0 | 0 | 0 | 0 | 0 | 0 | 0 | 0 | 0 | 0 | 0 | 0 | 0 | 0 | 0 | 0 | 0 | 0 | 0 | 0 | 0 | 0 | 0 | 0 | 0 | 0 | 0 | 0 | 0 | 0 | 0 | 0 | 0 | 0 | 0 | 0 | 0 | 0 | 0 | 0 | 0 | 0 | 0 | 0 | 0 | 0 | 0
2016 |  |  | 1 | 33 | 25 | 6 | 0 | 0 | 0 | 0 | 12 | 2016-12-01 | 4.007 | 0.262 | 0 | 8.262 | 0 | 0 | 25.486 | 0 | 14.258 | 0 | 3.932 | 1.107 | 1.133 | 1.874 | 1.399 | 0 | 0.055 | 2.551 | 2.268 | 0.74 | 0.183 | 1.759 | 0 | 6.714 | 0.673 | 0 | 15.326 | 0 | 1.678 | 1.031 | 0 | 12.156 | 0 | 9.595 | 2.198 | 0 | 1.256 | 0.619 | 5.025 | 0 | 0.642 | 0 | 12.42 | 0 | 5.669 | 0 | 0.036 | 2.661 | 0 | 10.463
2017 |  |  | 0 | 27 | 16 | 2 | 0 | 0 | 0 | 0 | 1 | 2017-01-01 | 0 | 5.013 | 0.093 | 0 | 0.814 | 2.235 | 0 | 3.193 | 0 | 5.975 | 0 | 0 | 5.56 | 0 | 0 | 14.637 | 1.879 | 0 | 0.541 | 0 | 0.05 | 0 | 0 | 0.842 | 0 | 6.867 | 0 | 21.039 | 0 | 2.728 | 3.186 | 0 | 0 | 9.204 | 0 | 0.354 | 0 | 2.482 | 0 | 0.468 | 0.269 | 1.732 | 0 | 2.345 | 0.094 | 0.622 | 0.599 | 0 | 1.86 | 0
2017 |  |  | 0 | 6 | 3 | 0 | 0 | 0 | 0 | 0 | 2 | 2017-02-01 | 0.125 | 0 | 0 | 0.003 | 0 | 0 | 5.571 | 0 | 0 | 2.55 | 0 | 0 | 0 | 0 | 0.775 | 0 | 0 | 0 | 0 | 0 | 0 | 0 | 0 | 1.875 | 0 | 0 | 0 | 0 | 0 | 0 | 0 | 0 | 0 | 0 | 0 | 0 | 0 | 0 | 0 | 0 | 0 | 0 | 0 | 0 | 0 | 0 | 0 | 0 | 0 | 0
2017 |  |  | 0 | 1 | 0 | 0 | 0 | 0 | 0 | 0 | 3 | 2017-03-01 | 0 | 0 | 0 | 0 | 0 | 0 | 0 | 0 | 0 | 0 | 0 | 0.193 | 0 | 0 | 0 | 0 | 0 | 0 | 0 | 0 | 0 | 0 | 0 | 0 | 0 | 0 | 0 | 0 | 0 | 0 | 0 | 0 | 0 | 0 | 0 | 0 | 0 | 0 | 0 | 0 | 0 | 0 | 0 | 0 | 0 | 0 | 0 | 0 | 0 | 0
2017 |  |  | 0 | 0 | 0 | 0 | 0 | 0 | 0 | 0 | 4 | 2017-04-01 | 0 | 0 | 0 | 0 | 0 | 0 | 0 | 0 | 0 | 0 | 0 | 0 | 0 | 0 | 0 | 0 | 0 | 0 | 0 | 0 | 0 | 0 | 0 | 0 | 0 | 0 | 0 | 0 | 0 | 0 | 0 | 0 | 0 | 0 | 0 | 0 | 0 | 0 | 0 | 0 | 0 | 0 | 0 | 0 | 0 | 0 | 0 | 0 | 0 | 0
2017 |  |  | 0 | 5 | 2 | 0 | 0 | 0 | 0 | 0 | 5 | 2017-05-01 | 0 | 0.549 | 0 | 0 | 0 | 0 | 0 | 0.206 | 0 | 0 | 0 | 0 | 0 | 0 | 0 | 0 | 0 | 0 | 0.206 | 0 | 1.208 | 0 | 0 | 0 | 0 | 0 | 0 | 0 | 0 | 0 | 0 | 0 | 0 | 0 | 0 | 0 | 0 | 0 | 0 | 1.602 | 0 | 0 | 0 | 0 | 0 | 0 | 0 | 0 | 0 | 0
2017 |  |  | 0 | 26 | 7 | 0 | 0 | 0 | 0 | 0 | 6 | 2017-06-01 | 0 | 1.316 | 0.167 | 0 | 0 | 0 | 0.027 | 0 | 0 | 0.583 | 0 | 4.95 | 0.012 | 0.255 | 0.306 | 0 | 0.318 | 0.257 | 0.703 | 0.049 | 0 | 0 | 0 | 0.29 | 1.742 | 0.679 | 0 | 0 | 0 | 1.146 | 0 | 0 | 0.238 | 3.411 | 1.012 | 0 | 0 | 4.02 | 0 | 0 | 0 | 0.149 | 0 | 0.215 | 0.192 | 0 | 0 | 0.725 | 0.081 | 0.236
2017 |  |  | 14 | 50 | 50 | 33 | 0 | 0 | 0 | 0 | 7 | 2017-07-01 | 28.531 | 5.587 | 25.58 | 9.306 | 9.777 | 17.283 | 37.245 | 6.166 | 5.385 | 30.021 | 29.198 | 5.981 | 26.586 | 8.658 | 4.394 | 32.464 | 8.844 | 21.039 | 15.123 | 18.412 | 33.748 | 6.762 | 10.867 | 18.439 | 23.143 | 6.385 | 19.149 | 13.185 | 23.37 | 10.064 | 15.232 | 13.545 | 8.875 | 28.033 | 15.78 | 12.897 | 9.342 | 26.73 | 15.234 | 15.504 | 10.212 | 16.357 | 7.105 | 26.539 | 29.994 | 9.372 | 27.591 | 5.317 | 3.946 | 40.271
2017 |  |  | 0 | 49 | 46 | 2 | 0 | 0 | 0 | 0 | 8 | 2017-08-01 | 2.488 | 3.81 | 2.947 | 3.466 | 2.959 | 3.136 | 3.821 | 1.81 | 7.571 | 0.129 | 4.039 | 2.602 | 3.704 | 0.838 | 1.896 | 1.434 | 3.159 | 0.008 | 6.31 | 1.212 | 24.322 | 1.816 | 3.076 | 2.945 | 2.296 | 2.855 | 1.265 | 5.777 | 1.24 | 9.269 | 4.141 | 1.678 | 7.13 | 5.143 | 5.816 | 2.204 | 1.06 | 7.998 | 3.958 | 3.681 | 3.498 | 2.178 | 2.241 | 3.96 | 0 | 5.081 | 21.51 | 2.016 | 2.202 | 4.093
2017 |  |  | 1 | 48 | 42 | 6 | 0 | 0 | 0 | 0 | 9 | 2017-09-01 | 5.764 | 0.266 | 1.625 | 3.63 | 0.122 | 6.4 | 0.556 | 16.012 | 6.889 | 1.394 | 6.227 | 3.022 | 2.122 | 8.659 | 1.075 | 3.872 | 3.587 | 15.949 | 4.305 | 3.905 | 2.848 | 8.597 | 4.433 | 3.754 | 6.268 | 0.21 | 0 | 8.348 | 6.429 | 4.088 | 0.997 | 3.163 | 2.437 | 17.356 | 3.074 | 2.406 | 3.824 | 13.823 | 2.874 | 9.319 | 0 | 6.007 | 3.738 | 8.424 | 1.582 | 8.96 | 1.718 | 34.586 | 13.518 | 0.736
2017 |  |  | 0 | 35 | 13 | 2 | 0 | 0 | 0 | 0 | 10 | 2017-10-01 | 2.604 | 0 | 0.612 | 0.061 | 0.086 | 9.057 | 0 | 11.107 | 0 | 9.729 | 0.817 | 0.081 | 0 | 0 | 0 | 0.729 | 16.061 | 0 | 5.269 | 0 | 0.301 | 0.136 | 0 | 4.033 | 0 | 0.763 | 9.281 | 0 | 0 | 0.53 | 0 | 1.353 | 0.363 | 0.203 | 1.683 | 0 | 0 | 0.595 | 0.641 | 0.117 | 0.41 | 0.027 | 0.445 | 2.665 | 5.372 | 0.411 | 2.27 | 0.467 | 0.014 | 0.885
2017 |  |  | 0 | 1 | 1 | 0 | 0 | 0 | 0 | 0 | 11 | 2017-11-01 | 0 | 0 | 0 | 0 | 0 | 0 | 0 | 0 | 0 | 0 | 0 | 0 | 0 | 0 | 1.031 | 0 | 0 | 0 | 0 | 0 | 0 | 0 | 0 | 0 | 0 | 0 | 0 | 0 | 0 | 0 | 0 | 0 | 0 | 0 | 0 | 0 | 0 | 0 | 0 | 0 | 0 | 0 | 0 | 0 | 0 | 0 | 0 | 0 | 0 | 0
2017 |  |  | 1 | 38 | 31 | 3 | 0 | 0 | 0 | 0 | 12 | 2017-12-01 | 0.126 | 1.554 | 2.115 | 0.125 | 0.06 | 1.815 | 1.468 | 4.54 | 2.205 | 1.196 | 0 | 10.518 | 0.18 | 2.093 | 0 | 5.271 | 0 | 13.139 | 0 | 31.351 | 2.327 | 0 | 0 | 1.061 | 4.137 | 0 | 1.788 | 1.495 | 1.203 | 1.25 | 0.212 | 1.308 | 0 | 3.575 | 4.285 | 1.156 | 0 | 1.384 | 1.617 | 1.347 | 0.624 | 2.201 | 0 | 1.981 | 5.396 | 0 | 0.082 | 2.674 | 5.084 | 0
2018 |  |  | 0 | 13 | 4 | 0 | 0 | 0 | 0 | 0 | 1 | 2018-01-01 | 0 | 0 | 0 | 0.755 | 0 | 1.861 | 0 | 0.493 | 0 | 0 | 0 | 1.927 | 0 | 0 | 3.682 | 0 | 0.487 | 0 | 0 | 0 | 0 | 0 | 0.309 | 0 | 0 | 0 | 0 | 0.267 | 0.356 | 0 | 0 | 0 | 0 | 0 | 0 | 0 | 0 | 0 | 0 | 0.276 | 0.714 | 0 | 0.579 | 0 | 0 | 0 | 0 | 0 | 0 | 2.121
2018 |  |  | 0 | 14 | 3 | 0 | 0 | 0 | 0 | 0 | 2 | 2018-02-01 | 0 | 0 | 0 | 0 | 1.182 | 0 | 0 | 0 | 0.202 | 0 | 0.608 | 0 | 1.14 | 0 | 0 | 0 | 0 | 0.095 | 0 | 0 | 0.072 | 0 | 0.224 | 0 | 0 | 0.167 | 0 | 0.19 | 2.375 | 0 | 0 | 0.025 | 0.186 | 0 | 0 | 0 | 0.762 | 0 | 0 | 0 | 0 | 0 | 0 | 0 | 0 | 0.124 | 0 | 0 | 0 | 0
2018 |  |  | 0 | 4 | 3 | 0 | 0 | 0 | 0 | 0 | 3 | 2018-03-01 | 0 | 1.107 | 0 | 1.004 | 0 | 0 | 0 | 0 | 0 | 0 | 0 | 0 | 0 | 0 | 0 | 0 | 0 | 0 | 0 | 1.152 | 0 | 0 | 0 | 0 | 0 | 0 | 0 | 0 | 0 | 0 | 0 | 0 | 0 | 0 | 0 | 0 | 0 | 0 | 0 | 0 | 0 | 0 | 0 | 0 | 0.418 | 0 | 0 | 0 | 0 | 0
2018 |  |  | 0 | 0 | 0 | 0 | 0 | 0 | 0 | 0 | 4 | 2018-04-01 | 0 | 0 | 0 | 0 | 0 | 0 | 0 | 0 | 0 | 0 | 0 | 0 | 0 | 0 | 0 | 0 | 0 | 0 | 0 | 0 | 0 | 0 | 0 | 0 | 0 | 0 | 0 | 0 | 0 | 0 | 0 | 0 | 0 | 0 | 0 | 0 | 0 | 0 | 0 | 0 | 0 | 0 | 0 | 0 | 0 | 0 | 0 | 0 | 0 | 0
2018 |  |  | 0 | 22 | 14 | 0 | 0 | 0 | 0 | 0 | 5 | 2018-05-01 | 0 | 1.142 | 0 | 0.697 | 0 | 0.213 | 3.747 | 0 | 0 | 1.79 | 0 | 1.19 | 0 | 1.808 | 0 | 0 | 0 | 0 | 0.301 | 0 | 0 | 1.195 | 1.935 | 0 | 1.702 | 0 | 0.883 | 0 | 0 | 0 | 0 | 0.899 | 1.298 | 0 | 0 | 1.242 | 1.684 | 0 | 0.5 | 0 | 0.661 | 0 | 0 | 2.017 | 1.617 | 0 | 0.258 | 0 | 0 | 1.45
2018 |  |  | 0 | 36 | 20 | 0 | 0 | 0 | 0 | 0 | 6 | 2018-06-01 | 0 | 6.526 | 4.454 | 0 | 0 | 0.306 | 0.593 | 1.067 | 0.233 | 0.761 | 9.07 | 0.144 | 1.917 | 0 | 0 | 1.783 | 0.709 | 0 | 4.466 | 0 | 1.326 | 0 | 0.42 | 1.355 | 0.748 | 6.188 | 3.024 | 0 | 0 | 1.545 | 1.39 | 0 | 0.165 | 2.102 | 0.797 | 1.062 | 0.811 | 0.175 | 1.994 | 0 | 1.857 | 0 | 0 | 1.269 | 0.769 | 0.122 | 1.433 | 0.517 | 0.359 | 1.741
2018 |  |  | 2 | 50 | 50 | 13 | 0 | 0 | 0 | 0 | 7 | 2018-07-01 | 4.917 | 5.37 | 12.391 | 3.157 | 28.17 | 1.972 | 15.378 | 2.055 | 19.655 | 3.531 | 10.892 | 4.179 | 9.874 | 1.762 | 2.05 | 14.31 | 2.647 | 6.261 | 5.2 | 33.556 | 5.084 | 7.355 | 13.207 | 3.089 | 19.838 | 2.456 | 3.027 | 10.237 | 6.76 | 2.952 | 3.669 | 3.059 | 3.454 | 24.281 | 4.227 | 7.64 | 4.143 | 13.871 | 4.18 | 14.994 | 5.658 | 3.983 | 8.54 | 1.599 | 5.628 | 4.663 | 3.09 | 5.574 | 6.556 | 5.949
2018 |  |  | 3 | 49 | 49 | 7 | 0 | 0 | 0 | 0 | 8 | 2018-08-01 | 2.94 | 6.636 | 1.386 | 10.611 | 6.969 | 0 | 2.61 | 2.43 | 1.222 | 8.375 | 16.091 | 2.2 | 4.162 | 3.996 | 3.218 | 2.184 | 6.047 | 3.882 | 3.362 | 1.721 | 33.12 | 1.125 | 2.238 | 5.498 | 2.624 | 3.284 | 3.063 | 7.625 | 12.497 | 3.674 | 1.751 | 5.625 | 1.889 | 29.208 | 4.748 | 1.953 | 5.254 | 2.53 | 4.016 | 4.517 | 4.84 | 3.26 | 2.954 | 10.797 | 3.312 | 5.344 | 25.834 | 4.474 | 4.01 | 5.93
2018 |  |  | 1 | 45 | 35 | 11 | 0 | 0 | 0 | 0 | 9 | 2018-09-01 | 6.46 | 0.861 | 0.05 | 16.622 | 6.545 | 0.357 | 2.512 | 30.225 | 1.535 | 3.268 | 0 | 13.927 | 8.204 | 2.271 | 13.281 | 0 | 8.334 | 0.252 | 0.747 | 12.955 | 4.034 | 2.226 | 0 | 10.221 | 2.38 | 3.793 | 6.492 | 0.055 | 0.238 | 3.846 | 1.672 | 14.769 | 2.087 | 5.129 | 3.827 | 1.434 | 0.988 | 9.867 | 8.813 | 0 | 11.282 | 2.454 | 0.334 | 6.382 | 16.8 | 0 | 5.438 | 10.105 | 13.85 | 0.182
2018 |  |  | 0 | 25 | 12 | 1 | 0 | 0 | 0 | 0 | 10 | 2018-10-01 | 0.188 | 0 | 1.188 | 0 | 0 | 0.654 | 0 | 6.025 | 0.154 | 0 | 2.621 | 0 | 0 | 0.514 | 0 | 0.305 | 10.06 | 0 | 0 | 1.318 | 0 | 0 | 0.083 | 1.596 | 0 | 1.832 | 8.516 | 0 | 0 | 0 | 0.836 | 0 | 0 | 1.357 | 0 | 0.746 | 0 | 1.776 | 0 | 0.466 | 0.187 | 0 | 0.038 | 0 | 6.332 | 0 | 0 | 0.342 | 0.199 | 1.012
2018 |  |  | 0 | 11 | 0 | 0 | 0 | 0 | 0 | 0 | 11 | 2018-11-01 | 0 | 0.405 | 0 | 0 | 0 | 0 | 0 | 0 | 0 | 0 | 0 | 0 | 0 | 0 | 0 | 0 | 0.095 | 0 | 0 | 0 | 0 | 0.958 | 0 | 0 | 0 | 0.195 | 0 | 0 | 0.567 | 0 | 0 | 0.258 | 0 | 0.104 | 0 | 0 | 0.563 | 0 | 0 | 0 | 0 | 0 | 0 | 0.145 | 0 | 0.2 | 0 | 0 | 0 | 0.046
2018 |  |  | 0 | 25 | 17 | 1 | 0 | 0 | 0 | 0 | 12 | 2018-12-01 | 0 | 0 | 0 | 2.398 | 1.568 | 0 | 0 | 0.929 | 0.496 | 0 | 4.513 | 0 | 2.821 | 0 | 0 | 2.138 | 0 | 3.887 | 0 | 0 | 6.065 | 0 | 1.469 | 0.324 | 3.08 | 0 | 2.464 | 0.779 | 0.485 | 1.654 | 0 | 2.011 | 0 | 3.202 | 0.488 | 0 | 0 | 3.21 | 0 | 15.498 | 0.712 | 0 | 0 | 0 | 0 | 0 | 1.732 | 0.048 | 2.741 | 0
2019 |  |  | 0 | 20 | 13 | 0 | 0 | 0 | 0 | 0 | 1 | 2019-01-01 | 0.063 | 1.737 | 0 | 0.151 | 0.059 | 0 | 1.357 | 0 | 1.38 | 0 | 0 | 0 | 1.865 | 0 | 0 | 0.872 | 7.693 | 0 | 0.969 | 0 | 0 | 0 | 1.238 | 0 | 0 | 0 | 0 | 1.348 | 0 | 0 | 1.57 | 0 | 0 | 1.094 | 0 | 0.569 | 0 | 1.082 | 0 | 0 | 9.519 | 0 | 0 | 0 | 1.641 | 0 | 0 | 0.531 | 0 | 7.5
2019 |  |  | 0 | 20 | 6 | 0 | 0 | 0 | 0 | 0 | 2 | 2019-02-01 | 0 | 0.454 | 0 | 0 | 0 | 0 | 0.151 | 0 | 0.327 | 0 | 0 | 0.526 | 0 | 4.958 | 0 | 0 | 0.088 | 0 | 0.046 | 0.655 | 0 | 3.597 | 0.895 | 0 | 0.052 | 0 | 0 | 0.604 | 1.049 | 0 | 2.38 | 0 | 0 | 0 | 1.06 | 0 | 0.922 | 0 | 0 | 0.37 | 0 | 0.576 | 0 | 2.143 | 0 | 0 | 0 | 0 | 0.171 | 0
2019 |  |  | 0 | 10 | 4 | 0 | 0 | 0 | 0 | 0 | 3 | 2019-03-01 | 0 | 0 | 0 | 0.6 | 0 | 0 | 0 | 0 | 0 | 0.078 | 0 | 0 | 0 | 0.309 | 0 | 0 | 0 | 0 | 0 | 0 | 1.163 | 0 | 0 | 0 | 0 | 4.132 | 0 | 0 | 0 | 0.777 | 0 | 0.138 | 0 | 0 | 0 | 0 | 0 | 0 | 0 | 1.068 | 0 | 0.455 | 0 | 0 | 0 | 0 | 0 | 1.302 | 0 | 0
2019 |  |  | 0 | 6 | 2 | 0 | 0 | 0 | 0 | 0 | 4 | 2019-04-01 | 0 | 0 | 0 | 0.266 | 0 | 0 | 0 | 0 | 0 | 0 | 0 | 0 | 0 | 0.185 | 0 | 0 | 0 | 0 | 0 | 0 | 0 | 0 | 0 | 0 | 0 | 0.154 | 0 | 0 | 0 | 0 | 0 | 1.211 | 0 | 0 | 0 | 0 | 0 | 0 | 0 | 0 | 1.272 | 0 | 0 | 0 | 0 | 0 | 0 | 0 | 0.315 | 0
2019 |  |  | 0 | 8 | 3 | 0 | 0 | 0 | 0 | 0 | 5 | 2019-05-01 | 1.031 | 0 | 0 | 0 | 0 | 0.484 | 0 | 0 | 0 | 0 | 0 | 0 | 0 | 1.246 | 0 | 0.97 | 0 | 0 | 0 | 0 | 0 | 0.826 | 0 | 0 | 0 | 0 | 0 | 0 | 0 | 0 | 0 | 0 | 0 | 0 | 0 | 0 | 0 | 1.137 | 0 | 0 | 0 | 0 | 0 | 0 | 0 | 0.421 | 0 | 0.006 | 0 | 0
2019 |  |  | 0 | 41 | 22 | 1 | 0 | 0 | 0 | 0 | 6 | 2019-06-01 | 0.708 | 3.204 | 1.206 | 0 | 0.124 | 1.102 | 0.242 | 0.768 | 1.222 | 0 | 3.76 | 1.469 | 1.097 | 0.473 | 0.722 | 0.14 | 0.052 | 1.342 | 0.884 | 0.294 | 0 | 0.521 | 0.674 | 0.286 | 0.356 | 11.742 | 5.367 | 0 | 0 | 1.5 | 0.621 | 3.521 | 2.602 | 2.584 | 0.171 | 1.657 | 0.147 | 1.289 | 0.482 | 1.699 | 1.746 | 0 | 0.046 | 2.27 | 2.273 | 0 | 3.1 | 0 | 1.813 | 0
2019 |  |  | 0 | 50 | 50 | 7 | 0 | 0 | 0 | 0 | 7 | 2019-07-01 | 7.483 | 1.374 | 9.736 | 3.004 | 3.187 | 12.02 | 4.288 | 19.152 | 2.559 | 6.68 | 5.989 | 4.221 | 2.691 | 9.941 | 1.681 | 14.822 | 7.117 | 18.308 | 4.561 | 4.813 | 3.765 | 6.954 | 7.469 | 5.039 | 3.672 | 8.428 | 6.515 | 5.673 | 1.155 | 9.374 | 22.423 | 2.423 | 2.817 | 5.269 | 5.17 | 4.737 | 4.924 | 2.833 | 23.182 | 1.342 | 4.89 | 8.246 | 7.281 | 2.266 | 5.453 | 4.32 | 10.165 | 3.776 | 4.639 | 4.403
2019 |  |  | 1 | 50 | 50 | 9 | 0 | 0 | 0 | 0 | 8 | 2019-08-01 | 3.513 | 4.333 | 2.094 | 4.755 | 4.519 | 4.617 | 6.242 | 3.3 | 6.566 | 2.77 | 10.576 | 4.939 | 5.761 | 1.949 | 7.826 | 3.486 | 6.955 | 3.327 | 3.559 | 4.966 | 10.414 | 9.421 | 2.63 | 9.042 | 8.147 | 2.603 | 9.932 | 2.116 | 11.079 | 3.46 | 10.306 | 2.13 | 2.521 | 36.693 | 1.688 | 9.119 | 1.498 | 9.605 | 4.01 | 4.27 | 3.958 | 5.465 | 10.768 | 3.956 | 12.441 | 3.737 | 11.553 | 10.267 | 6.845 | 3.075
2019 |  |  | 1 | 49 | 42 | 7 | 0 | 0 | 0 | 0 | 9 | 2019-09-01 | 7.167 | 0.892 | 5.381 | 1.618 | 10.041 | 0.041 | 0.089 | 23.263 | 3.706 | 4.183 | 4.42 | 8.872 | 2.984 | 5.47 | 10.736 | 2.517 | 6.611 | 3.225 | 8.301 | 3.569 | 1.686 | 5.622 | 0.003 | 11.843 | 4.25 | 1.848 | 2.134 | 6.165 | 0.243 | 11.944 | 2.231 | 5.909 | 17.632 | 0 | 2.12 | 6.564 | 4.234 | 3.49 | 0.564 | 8.73 | 2.222 | 4.639 | 4.333 | 3.676 | 4.585 | 2.982 | 0.8 | 30.235 | 2.728 | 9.448
2019 |  |  | 0 | 29 | 14 | 2 | 0 | 0 | 0 | 0 | 10 | 2019-10-01 | 1.226 | 0 | 0.163 | 0 | 1.572 | 0 | 0 | 14.152 | 0 | 1.199 | 0.376 | 0.997 | 0 | 0.953 | 0 | 0.615 | 3.498 | 0.197 | 0 | 0.935 | 0 | 0.721 | 0.212 | 0 | 0.64 | 0 | 3.384 | 1.819 | 0 | 1.461 | 0 | 0 | 0 | 1.364 | 2.071 | 0 | 1.61 | 0 | 0.476 | 0 | 0.505 | 0.102 | 0 | 0.492 | 11.862 | 1.948 | 0.404 | 0 | 1.026 | 0
2019 |  |  | 0 | 8 | 0 | 0 | 0 | 0 | 0 | 0 | 11 | 2019-11-01 | 0 | 0.472 | 0 | 0 | 0 | 0 | 0 | 0 | 0 | 0 | 0 | 0 | 0 | 0 | 0 | 0 | 0 | 0.182 | 0.923 | 0 | 0 | 0 | 0 | 0 | 0 | 0 | 0 | 0 | 0 | 0 | 0 | 0.635 | 0 | 0 | 0.599 | 0 | 0 | 0.233 | 0 | 0 | 0 | 0 | 0.36 | 0 | 0 | 0.071 | 0 | 0 | 0 | 0
2019 |  |  | 0 | 17 | 6 | 0 | 0 | 0 | 0 | 0 | 12 | 2019-12-01 | 0.396 | 0 | 0 | 0 | 0 | 0.116 | 0 | 0.026 | 0.659 | 0 | 0 | 0.264 | 0 | 0.284 | 0 | 1.699 | 0 | 0 | 0 | 0.005 | 0 | 0 | 6.495 | 0 | 1.061 | 0 | 0 | 0 | 0 | 0 | 0 | 0 | 0.02 | 0 | 0 | 0 | 0 | 0.98 | 0.277 | 0 | 2.123 | 0 | 5.308 | 0 | 1.059 | 0 | 0.004 | 0 | 0 | 0
2020 |  |  | 1 | 31 | 24 | 3 | 0 | 0 | 0 | 0 | 1 | 2020-01-01 | 4.004 | 0 | 1.356 | 1.29 | 0 | 5.866 | 7.126 | 0 | 0.759 | 0 | 0 | 0.578 | 0.659 | 2.021 | 0.164 | 7.23 | 0 | 7.222 | 7.788 | 0 | 1.614 | 21.522 | 12.021 | 0 | 0 | 8.147 | 0 | 41.106 | 1.768 | 0 | 1.847 | 0.968 | 3.355 | 0 | 4.548 | 0 | 6.596 | 0 | 0 | 7.115 | 3.874 | 0 | 1.465 | 0 | 0 | 4.548 | 0.086 | 4.78 | 0.236 | 0
2020 |  |  | 0 | 19 | 9 | 1 | 0 | 0 | 0 | 0 | 2 | 2020-02-01 | 0.194 | 0 | 0 | 0 | 0 | 0 | 1.295 | 0 | 2.624 | 0 | 0.262 | 0 | 0 | 0.055 | 0.151 | 0 | 0 | 0 | 0 | 0 | 0 | 0.119 | 0 | 3.572 | 0 | 0 | 0 | 2.113 | 2.745 | 0 | 0 | 0 | 0 | 1.411 | 5.132 | 0 | 0 | 3.418 | 0 | 0 | 0 | 0.3 | 0 | 0.482 | 0 | 10.288 | 0.526 | 0.302 | 0 | 0.261
2020 |  |  | 0 | 6 | 1 | 0 | 0 | 0 | 0 | 0 | 3 | 2020-03-01 | 0 | 0 | 0 | 0 | 0 | 0 | 0 | 0.992 | 0 | 0 | 0 | 0 | 1.02 | 0.312 | 0 | 0 | 0 | 0 | 0 | 0 | 0 | 0 | 0 | 0 | 0 | 0 | 0 | 0 | 0 | 0 | 0 | 0 | 0 | 0 | 0 | 0 | 0 | 0 | 0 | 0 | 0.707 | 0 | 0.382 | 0 | 0 | 0.287 | 0 | 0 | 0 | 0
2020 |  |  | 0 | 3 | 2 | 0 | 0 | 0 | 0 | 0 | 4 | 2020-04-01 | 0 | 0 | 0 | 0 | 0 | 0 | 0 | 0 | 0 | 0 | 0 | 0 | 0 | 0 | 0 | 0 | 0 | 0 | 0 | 0 | 0 | 0 | 0 | 0 | 0 | 0 | 0 | 0 | 0 | 0.266 | 0 | 3.784 | 0 | 0 | 0 | 0 | 0 | 0 | 0 | 0 | 3.838 | 0 | 0 | 0 | 0 | 0 | 0 | 0 | 0 | 0
2020 |  |  | 0 | 8 | 1 | 0 | 0 | 0 | 0 | 0 | 5 | 2020-05-01 | 0 | 0 | 0 | 0 | 0 | 0 | 0.305 | 0 | 0 | 0 | 0 | 0 | 0 | 0 | 0 | 0.254 | 0 | 0 | 0 | 0 | 0.719 | 0 | 0 | 0 | 0 | 0 | 0 | 0 | 0 | 0 | 0 | 0.585 | 0.896 | 0 | 0 | 0 | 0 | 0.106 | 0 | 0 | 0 | 1.566 | 0 | 0 | 0 | 0 | 0.052 | 0 | 0 | 0
2020 |  |  | 0 | 29 | 5 | 0 | 0 | 0 | 0 | 0 | 6 | 2020-06-01 | 0 | 0.39 | 0.722 | 0 | 0 | 0 | 1.281 | 0 | 0.66 | 0 | 0.621 | 0 | 0 | 0.052 | 0.524 | 0.359 | 0 | 0.494 | 0.302 | 0 | 0.424 | 0.182 | 0 | 1.334 | 0.15 | 1.112 | 0.484 | 0.151 | 0.182 | 0 | 0 | 0.094 | 0.314 | 1.227 | 1.036 | 0 | 0 | 0.082 | 0 | 0.376 | 0.029 | 0.72 | 0 | 0.596 | 0 | 0.055 | 0.043 | 0 | 0 | 0
2020 |  |  | 18 | 50 | 50 | 34 | 2 | 0 | 0 | 0 | 7 | 2020-07-01 | 35.678 | 8.892 | 35.666 | 7.791 | 4.176 | 41.769 | 50.57 | 2.544 | 24.315 | 14.684 | 52.213 | 2.754 | 37.148 | 4.829 | 24.906 | 11.231 | 13.35 | 18.79 | 48.657 | 2.002 | 31.523 | 7.637 | 37.181 | 3.956 | 7.367 | 32.824 | 19.454 | 16.494 | 3.275 | 42.978 | 6.017 | 35.538 | 28.239 | 7.542 | 19.418 | 16.358 | 22.82 | 14.876 | 10.441 | 26.621 | 14.844 | 22.372 | 30.618 | 6.73 | 26.466 | 12.064 | 8.001 | 30.276 | 32.582 | 8.042
2020 |  |  | 0 | 50 | 46 | 5 | 0 | 0 | 0 | 0 | 8 | 2020-08-01 | 1.764 | 3.646 | 4.271 | 2.038 | 0.824 | 5.485 | 7.322 | 1.537 | 3.939 | 4.146 | 0.758 | 18.089 | 13.813 | 0.617 | 1.534 | 6.183 | 5.324 | 0.19 | 2.353 | 5.282 | 13.351 | 5.845 | 2.026 | 5.228 | 5.076 | 2.213 | 4.81 | 1.481 | 2.279 | 4.367 | 2.478 | 8.432 | 4.178 | 13.241 | 2.419 | 3.924 | 4.778 | 2.208 | 6.883 | 1.848 | 2.942 | 3.368 | 3.282 | 1.943 | 3.262 | 3.653 | 15.968 | 2.522 | 1.044 | 3.053
2020 |  |  | 2 | 48 | 36 | 6 | 0 | 0 | 0 | 0 | 9 | 2020-09-01 | 2.954 | 3.228 | 1.02 | 2.694 | 4.499 | 0.729 | 6.288 | 16.478 | 3.414 | 5.045 | 0.632 | 3.786 | 11.138 | 0 | 1.438 | 3.525 | 0.605 | 4.135 | 0.713 | 4.19 | 8.373 | 0.209 | 0 | 9.446 | 30.098 | 0.95 | 5.133 | 0.322 | 2.117 | 1.769 | 0.924 | 2.724 | 4.207 | 2.396 | 2.161 | 1.1 | 3.108 | 2.174 | 0.231 | 0.577 | 14.476 | 2.467 | 2.51 | 4.068 | 0.102 | 3.309 | 3.574 | 26.03 | 21.972 | 0.331
2020 |  |  | 0 | 30 | 14 | 1 | 0 | 0 | 0 | 0 | 10 | 2020-10-01 | 1.031 | 0.027 | 0 | 0.145 | 6.424 | 0 | 0 | 23.449 | 0.694 | 0 | 0 | 0.446 | 0.169 | 0 | 2.377 | 0 | 5.255 | 0 | 0.423 | 2.232 | 0 | 0 | 1.422 | 0 | 0.923 | 0 | 7.004 | 1.272 | 0.63 | 1.308 | 1.366 | 0 | 2.442 | 0 | 0.057 | 0.539 | 0 | 0.439 | 0.927 | 0 | 0 | 0 | 0 | 9.188 | 8.114 | 0.062 | 0.37 | 0.315 | 0 | 0.23
2020 |  |  | 0 | 13 | 3 | 0 | 0 | 0 | 0 | 0 | 11 | 2020-11-01 | 0 | 0.539 | 0 | 0 | 0 | 0.278 | 0 | 0 | 0.308 | 0 | 0 | 0 | 0.25 | 0 | 0 | 0 | 0 | 0 | 1.51 | 0 | 0 | 0 | 0 | 1.364 | 0 | 0 | 0 | 0.058 | 0 | 0 | 0.539 | 0 | 0.847 | 0 | 0 | 2.005 | 0 | 0 | 0 | 0 | 0.768 | 0 | 0 | 0.256 | 0 | 0 | 0.372 | 0 | 0 | 0
2020 |  |  | 0 | 39 | 24 | 4 | 0 | 0 | 0 | 0 | 12 | 2020-12-01 | 0 | 1.849 | 0.523 | 0 | 2.963 | 0.912 | 0.49 | 1.718 | 13.327 | 0 | 2.744 | 0.259 | 13.084 | 0 | 1.958 | 0.752 | 4.753 | 0 | 0.335 | 2.257 | 0.445 | 1.017 | 13.269 | 0 | 2.499 | 0 | 1.379 | 0.595 | 0 | 5.192 | 0.356 | 4.147 | 4.304 | 1.105 | 1.003 | 2.47 | 0.821 | 2.345 | 6.036 | 0.043 | 0.781 | 0.545 | 0 | 0.826 | 0 | 2.485 | 7.85 | 0 | 13.033 | 0.576
2021 |  |  | 1 | 35 | 26 | 6 | 0 | 0 | 0 | 0 | 1 | 2021-01-01 | 0 | 10.535 | 6.977 | 0 | 0.765 | 13.891 | 0.453 | 0 | 0 | 0.472 | 0.278 | 1.632 | 0.557 | 0 | 3.118 | 2.855 | 3.543 | 1.529 | 20.382 | 1.093 | 12.313 | 0 | 0 | 8.086 | 0 | 12.628 | 0 | 27.044 | 2.101 | 0.631 | 1.262 | 0.006 | 0.818 | 1.547 | 1.477 | 0.402 | 6.618 | 0 | 0 | 3.188 | 0 | 3.679 | 0 | 9.365 | 1.602 | 4.395 | 0 | 3.187 | 4.403 | 0
2021 |  |  | 0 | 19 | 5 | 0 | 0 | 0 | 0 | 0 | 2 | 2021-02-01 | 0 | 1.203 | 0.032 | 0 | 0 | 0 | 0 | 0 | 0.2 | 0 | 0.343 | 0 | 0.242 | 0 | 0 | 0 | 0 | 0.64 | 4.634 | 0 | 9.719 | 0 | 0 | 0.372 | 0 | 0 | 0.455 | 0 | 0 | 0 | 1.388 | 0 | 0 | 0.568 | 2.263 | 0 | 0.764 | 0 | 0 | 0.986 | 0 | 0 | 0.205 | 0 | 0.418 | 0.24 | 0 | 0 | 0 | 0.356
2021 |  |  | 0 | 17 | 9 | 0 | 0 | 0 | 0 | 0 | 3 | 2021-03-01 | 0 | 0.794 | 0 | 0.044 | 0 | 4.358 | 0 | 0 | 0 | 0 | 0.439 | 0 | 1.346 | 0 | 1.125 | 0 | 0.505 | 0 | 0 | 1.034 | 3.466 | 0 | 0 | 0 | 0 | 0 | 0 | 1.299 | 0 | 0 | 0 | 0.734 | 3.181 | 0 | 0 | 2.98 | 0.311 | 0 | 0 | 0 | 3.981 | 0 | 0 | 0 | 0.342 | 0 | 0 | 0 | 0 | 0.011
2021 |  |  | 0 | 5 | 5 | 0 | 0 | 0 | 0 | 0 | 4 | 2021-04-01 | 0 | 0 | 0 | 9.715 | 0 | 0 | 0 | 0 | 0 | 0 | 0 | 0 | 0 | 8.41 | 0 | 0 | 0 | 0 | 0 | 0 | 0 | 0 | 0 | 0 | 0 | 9.331 | 0 | 0 | 0 | 0 | 0 | 0 | 0 | 0 | 0 | 0 | 0 | 0 | 0 | 0 | 0 | 0 | 0 | 0 | 0 | 0 | 0 | 0 | 9.165 | 3.544
2021 |  |  | 0 | 8 | 0 | 0 | 0 | 0 | 0 | 0 | 5 | 2021-05-01 | 0 | 0 | 0.121 | 0 | 0.228 | 0 | 0 | 0 | 0 | 0 | 0 | 0 | 0 | 0 | 0.116 | 0 | 0 | 0 | 0 | 0 | 0 | 0 | 0 | 0 | 0.425 | 0 | 0 | 0 | 0 | 0 | 0 | 0 | 0 | 0 | 0 | 0.04 | 0 | 0 | 0.212 | 0 | 0 | 0.208 | 0 | 0.302 | 0 | 0 | 0 | 0 | 0 | 0
2021 |  |  | 0 | 29 | 5 | 0 | 0 | 0 | 0 | 0 | 6 | 2021-06-01 | 0.054 | 0.92 | 0.706 | 0 | 0 | 0 | 0 | 0.638 | 0.376 | 0.252 | 2.637 | 0 | 0.285 | 0.165 | 0 | 0 | 0.334 | 0 | 0 | 0.363 | 0 | 0.208 | 0.019 | 0 | 0 | 1.678 | 0.381 | 0 | 0 | 0.072 | 0 | 0.282 | 0 | 1.732 | 0.475 | 0 | 0.225 | 0 | 0 | 0.448 | 0.486 | 1.442 | 0 | 0.155 | 0.096 | 0.169 | 0.027 | 1.659 | 0.515 | 0
2021 |  |  | 9 | 50 | 50 | 40 | 1 | 0 | 0 | 0 | 7 | 2021-07-01 | 10.21 | 27.077 | 23.703 | 10.634 | 35.438 | 5.681 | 24.578 | 8.948 | 4.236 | 37.707 | 21.207 | 13.362 | 15.003 | 15.781 | 12.524 | 16.446 | 2.687 | 42.327 | 51.936 | 1.669 | 35.024 | 5.678 | 11.088 | 23.402 | 15.145 | 17.749 | 13.851 | 17.808 | 16.653 | 16.351 | 6.262 | 29.661 | 8.669 | 24.409 | 15.767 | 16.952 | 18.371 | 21.219 | 15.033 | 18.859 | 17.756 | 13.868 | 9.21 | 25.167 | 11.523 | 23.824 | 18.9 | 18.919 | 26.834 | 9.14
2021 |  |  | 1 | 50 | 47 | 3 | 0 | 0 | 0 | 0 | 8 | 2021-08-01 | 1.341 | 6.982 | 2.022 | 3.226 | 4.476 | 1.073 | 3.924 | 3.512 | 17.728 | 0.909 | 0.517 | 9.366 | 4.862 | 3.313 | 3.241 | 1.818 | 2.106 | 3.312 | 7.762 | 2.388 | 41.966 | 1.979 | 1.684 | 3.172 | 6.682 | 1.41 | 1.921 | 6.084 | 5.824 | 4.152 | 5.656 | 1.143 | 5.644 | 8.918 | 2.749 | 5.368 | 8.177 | 1.363 | 3.826 | 3.456 | 4.161 | 2.83 | 3.214 | 1.866 | 5.592 | 0.675 | 12.66 | 1.747 | 3.44 | 4.317
2021 |  |  | 1 | 46 | 43 | 15 | 0 | 0 | 0 | 0 | 9 | 2021-09-01 | 11.289 | 1.104 | 18.992 | 0 | 5.318 | 4.271 | 4.509 | 24.806 | 0.633 | 9.723 | 4.879 | 4.942 | 3.543 | 4.142 | 8.008 | 1.847 | 10.078 | 1.236 | 1.52 | 18.659 | 5.387 | 9.736 | 3.843 | 2.579 | 2.081 | 21.24 | 7.73 | 0.91 | 1.42 | 10.477 | 8.131 | 2.555 | 14.187 | 0 | 19.142 | 0 | 10.384 | 2.46 | 14.004 | 0 | 2.086 | 10.729 | 17.324 | 2.349 | 2.212 | 5.942 | 0.437 | 30.711 | 3.724 | 13.677
2021 |  |  | 0 | 40 | 16 | 3 | 0 | 0 | 0 | 0 | 10 | 2021-10-01 | 0.381 | 0.386 | 0.131 | 0.55 | 0 | 1.744 | 0.034 | 10.816 | 6.926 | 0.137 | 0.615 | 0 | 0.224 | 0.531 | 2.397 | 0 | 15.726 | 0.178 | 0.878 | 0 | 0.373 | 0 | 0.103 | 1.181 | 0.242 | 0.61 | 6.936 | 2.646 | 3.453 | 0.012 | 2.462 | 0 | 0.402 | 2.356 | 4.36 | 0.392 | 0 | 0.091 | 0.85 | 0.651 | 0.72 | 2.382 | 0 | 0.443 | 18.964 | 0 | 0.494 | 7.2 | 2.964 | 0
2021 |  |  | 0 | 8 | 2 | 0 | 0 | 0 | 0 | 0 | 11 | 2021-11-01 | 0 | 0.864 | 0 | 0 | 0 | 0 | 0 | 0 | 0 | 0.781 | 0 | 0 | 0 | 0 | 0 | 0 | 0 | 0 | 0 | 0 | 0 | 0 | 0 | 0 | 0 | 0 | 0 | 0 | 0 | 0.725 | 3.379 | 0 | 1.079 | 0 | 0.578 | 0 | 0 | 0 | 0 | 0.252 | 0 | 0 | 0 | 0 | 0 | 0 | 0 | 0.193 | 0 | 0
2021 |  |  | 1 | 41 | 32 | 6 | 0 | 0 | 0 | 0 | 12 | 2021-12-01 | 1.365 | 0.296 | 0.626 | 1.256 | 0 | 14.152 | 1.66 | 4.619 | 1.464 | 4.627 | 0 | 10.131 | 0 | 9.155 | 10.975 | 0.464 | 32.757 | 0 | 1.394 | 2.944 | 4.589 | 0.101 | 2.076 | 2.701 | 1.67 | 2.493 | 0 | 2.803 | 0 | 19.765 | 0.664 | 3.714 | 0 | 6.553 | 1.727 | 1.999 | 0.688 | 3.355 | 0.325 | 10.43 | 5.08 | 1.554 | 3.412 | 0.459 | 0 | 5.896 | 0.206 | 4.146 | 9.08 | 0
2022 |  |  | 0 | 34 | 30 | 6 | 0 | 0 | 0 | 0 | 1 | 2022-01-01 | 3.319 | 0 | 4.169 | 1.2 | 4.38 | 0 | 0 | 15.603 | 1.595 | 0.527 | 0 | 6.431 | 5.253 | 0 | 11.657 | 0 | 1.149 | 5.18 | 21.724 | 0.557 | 6.664 | 13.946 | 0 | 11.716 | 0.33 | 9.832 | 0 | 18.11 | 0 | 5.883 | 2.013 | 0 | 0 | 3.665 | 0 | 7.22 | 1.699 | 1.962 | 8.879 | 0 | 1.201 | 1.509 | 2.392 | 0.326 | 4.638 | 0 | 0 | 2.283 | 1.76 | 0
2022 |  |  | 0 | 19 | 9 | 1 | 0 | 0 | 0 | 0 | 2 | 2022-02-01 | 0 | 0 | 0.531 | 0 | 3.28 | 0 | 0 | 0.015 | 5.67 | 0 | 3.454 | 0 | 1.963 | 0 | 0 | 0 | 0 | 1.624 | 0 | 0 | 0 | 0 | 0 | 19.22 | 0 | 1.848 | 0 | 2.83 | 0 | 0 | 0 | 0.675 | 0 | 0 | 1.401 | 0.933 | 0.679 | 0 | 0.022 | 0 | 0 | 0.128 | 0.171 | 0.135 | 0 | 0 | 0 | 0 | 0 | 0.968
2022 |  |  | 0 | 21 | 10 | 1 | 0 | 0 | 0 | 0 | 3 | 2022-03-01 | 0 | 0 | 2.573 | 0 | 0 | 0 | 0 | 0 | 1.271 | 0 | 0.78 | 0 | 1.706 | 0 | 0.037 | 1.202 | 0 | 0 | 0.968 | 0.257 | 0 | 0.417 | 0 | 0 | 1.215 | 0.104 | 0 | 0 | 0 | 6.348 | 0 | 1.315 | 0 | 0.538 | 0.207 | 0 | 1.299 | 0 | 0.847 | 0 | 11.74 | 0 | 0 | 0 | 0 | 0.826 | 0 | 0.505 | 1.576 | 0
2022 |  |  | 0 | 1 | 0 | 0 | 0 | 0 | 0 | 0 | 4 | 2022-04-01 | 0 | 0 | 0 | 0 | 0 | 0.114 | 0 | 0 | 0 | 0 | 0 | 0 | 0 | 0 | 0 | 0 | 0 | 0 | 0 | 0 | 0 | 0 | 0 | 0 | 0 | 0 | 0 | 0 | 0 | 0 | 0 | 0 | 0 | 0 | 0 | 0 | 0 | 0 | 0 | 0 | 0 | 0 | 0 | 0 | 0 | 0 | 0 | 0 | 0 | 0
2022 |  |  | 0 | 4 | 1 | 0 | 0 | 0 | 0 | 0 | 5 | 2022-05-01 | 0 | 0 | 0 | 0 | 0 | 0 | 0 | 0 | 0 | 0 | 0 | 0 | 0 | 0 | 0 | 0 | 0 | 0 | 0.283 | 0 | 1.563 | 0 | 0 | 0 | 0 | 0.402 | 0 | 0 | 0 | 0 | 0 | 0 | 0 | 0 | 0 | 0 | 0 | 0 | 0 | 0 | 0 | 0 | 0 | 0.414 | 0 | 0 | 0 | 0 | 0 | 0
2022 |  |  | 0 | 50 | 32 | 1 | 0 | 0 | 0 | 0 | 6 | 2022-06-01 | 0.623 | 0.813 | 1.774 | 1.239 | 1.982 | 0.79 | 0.961 | 1.624 | 1.079 | 4.547 | 1.016 | 1.313 | 0.368 | 13.023 | 1.925 | 0.32 | 1.857 | 1.124 | 1.025 | 1.71 | 1.214 | 0.671 | 0.088 | 3.968 | 2.627 | 0.263 | 1.715 | 0.13 | 1.657 | 1.632 | 1.012 | 1.826 | 3.596 | 0.708 | 0.135 | 2.2 | 2.366 | 0.043 | 3.374 | 1.523 | 1.875 | 2.85 | 4.714 | 0.154 | 5.157 | 0.435 | 0.878 | 0.137 | 3.922 | 0.855
2022 |  |  | 25 | 50 | 50 | 41 | 3 | 0 | 0 | 0 | 7 | 2022-07-01 | 40.894 | 22.139 | 13.761 | 27.65 | 9.038 | 36.88 | 18.4 | 22.456 | 32.89 | 8.306 | 32.248 | 6.029 | 15.648 | 23.91 | 26.684 | 47.411 | 32.983 | 6.286 | 30.895 | 13.723 | 48.566 | 38.273 | 36.955 | 32.579 | 3.554 | 42.2 | 38.887 | 5.307 | 18.436 | 19.413 | 30.202 | 51.103 | 29.622 | 24.074 | 11.49 | 26.328 | 13.748 | 85.947 | 81.567 | 4.084 | 23.586 | 15.572 | 6.034 | 34.56 | 11.36 | 27.622 | 9.349 | 29.183 | 11.804 | 26.531
2022 |  |  | 0 | 49 | 47 | 5 | 0 | 0 | 0 | 0 | 8 | 2022-08-01 | 4.451 | 2.701 | 2.934 | 11.049 | 2.764 | 1.337 | 2.869 | 3.718 | 2.778 | 2.88 | 2.267 | 3.824 | 5.963 | 1.221 | 1.996 | 9.112 | 3.942 | 0 | 3.532 | 5.067 | 21.406 | 1.284 | 2.251 | 5.787 | 1.408 | 10.521 | 3.46 | 1.609 | 5.516 | 2.382 | 0.911 | 4.762 | 1.529 | 18.427 | 3.68 | 2.726 | 3.297 | 1.344 | 6.77 | 2.116 | 1.919 | 7.102 | 2.649 | 0.811 | 3.357 | 4.774 | 11.241 | 1.886 | 3.162 | 1.483
2022 |  |  | 3 | 48 | 43 | 11 | 0 | 0 | 0 | 0 | 9 | 2022-09-01 | 1.212 | 14.374 | 0 | 30.196 | 8.698 | 4.269 | 10.827 | 12.025 | 1.713 | 3.062 | 0.853 | 6.585 | 0.042 | 29.31 | 4.653 | 1.528 | 1.399 | 33.194 | 4.467 | 7.789 | 3.22 | 6.473 | 4.694 | 1.803 | 9.985 | 2.755 | 0.715 | 7.685 | 10.244 | 1.607 | 19.935 | 1.932 | 2.637 | 2.4 | 9.537 | 0.058 | 5.044 | 6.361 | 2.834 | 4.409 | 17.004 | 4.136 | 3.065 | 9.849 | 5.087 | 2.012 | 0.917 | 24.771 | 21.814 | 0
2022 |  |  | 1 | 46 | 23 | 4 | 0 | 0 | 0 | 0 | 10 | 2022-10-01 | 0.381 | 6.857 | 0 | 5.362 | 1.051 | 0.33 | 0.721 | 13.086 | 0.365 | 0.074 | 0 | 1.398 | 1.791 | 0.003 | 0.658 | 2.09 | 20.294 | 0.212 | 0.944 | 0.642 | 0.185 | 1.42 | 0.157 | 1.269 | 1.705 | 0.382 | 8.948 | 2.722 | 1.57 | 0.268 | 1.057 | 0.657 | 4.737 | 0.509 | 10.682 | 0 | 0.016 | 0.841 | 5.686 | 0 | 2.267 | 3.241 | 1.027 | 0.406 | 33.132 | 0.577 | 0.654 | 0.913 | 0.041 | 3.002
2022 |  |  | 0 | 9 | 6 | 0 | 0 | 0 | 0 | 0 | 11 | 2022-11-01 | 0 | 3.364 | 0 | 0 | 1.058 | 0 | 0 | 0 | 0 | 0 | 0 | 0 | 0 | 0 | 0 | 0 | 0 | 0 | 0 | 0 | 0.131 | 0 | 3.944 | 0 | 0 | 0 | 0 | 0 | 0 | 3.018 | 0 | 0 | 0 | 0 | 0 | 0 | 0 | 0 | 0 | 0 | 1.426 | 0 | 0.463 | 0 | 0 | 0 | 3.387 | 0 | 0 | 0.052
2022 |  |  | 2 | 36 | 27 | 5 | 1 | 0 | 0 | 0 | 12 | 2022-12-01 | 0.078 | 6.791 | 0 | 94.758 | 1.27 | 5.456 | 0.489 | 3.195 | 0 | 9.792 | 6.638 | 0 | 0.632 | 12.736 | 0 | 8.947 | 0 | 30.677 | 13.832 | 0.361 | 13.397 | 0 | 7.112 | 0 | 0 | 3.345 | 0.164 | 2.917 | 6.134 | 2.037 | 9.166 | 0 | 6.911 | 0 | 0 | 0.645 | 0 | 3.973 | 0 | 7.547 | 2.374 | 1.793 | 3.881 | 0.262 | 5.566 | 0 | 4.236 | 0.334 | 1.309 | 0.871
2023 |  |  | 1 | 36 | 31 | 4 | 0 | 0 | 0 | 0 | 1 | 2023-01-01 | 3.315 | 2.529 | 0 | 7.9 | 0 | 4.601 | 0 | 7.265 | 8.492 | 0 | 0 | 12.666 | 34.51 | 0 | 6.765 | 0 | 4.902 | 0 | 24.346 | 2.558 | 18.949 | 0.313 | 0 | 8.315 | 6.424 | 0 | 0.322 | 8.958 | 0.753 | 3.025 | 0 | 7.62 | 8.43 | 0 | 0 | 8.793 | 1.407 | 0 | 5.378 | 1.707 | 1.149 | 2.071 | 0.28 | 1.212 | 7.242 | 0.011 | 4.966 | 2.626 | 1.779 | 3.89
2023 |  |  | 0 | 19 | 13 | 0 | 0 | 0 | 0 | 0 | 2 | 2023-02-01 | 0 | 0 | 1.431 | 0 | 0 | 0 | 0.844 | 0 | 2.089 | 0 | 0 | 0.084 | 0 | 2.071 | 0 | 5.991 | 0 | 3.153 | 0 | 0.754 | 1.1 | 0 | 0 | 4.364 | 0 | 0 | 0 | 6.803 | 0 | 6.914 | 0 | 0.081 | 1.28 | 0 | 3.046 | 0 | 8.425 | 0 | 0.015 | 0 | 0 | 0 | 0 | 4.737 | 0.132 | 0 | 0 | 0 | 0 | 0
2023 |  |  | 0 | 23 | 13 | 0 | 0 | 0 | 0 | 0 | 3 | 2023-03-01 | 0.007 | 0 | 0 | 0.032 | 0 | 2.48 | 2.329 | 0 | 4.671 | 0 | 0 | 2.901 | 2.636 | 1.393 | 2.492 | 0 | 0 | 0 | 0 | 0.837 | 0.667 | 0 | 0 | 0 | 0.916 | 0 | 0.318 | 0 | 0 | 0.707 | 0 | 0 | 0.493 | 0 | 0 | 4.981 | 0.445 | 0 | 0 | 0.132 | 3.59 | 0 | 1.452 | 0 | 2.728 | 0 | 1.361 | 0 | 4.922 | 0
2023 |  |  | 0 | 7 | 3 | 0 | 0 | 0 | 0 | 0 | 4 | 2023-04-01 | 0.29 | 0 | 0 | 0.281 | 0 | 0 | 0 | 0 | 0 | 0 | 0 | 0 | 0 | 0.034 | 0 | 0 | 0 | 0 | 0 | 0 | 0 | 0 | 0 | 0 | 0 | 0 | 0 | 0 | 0 | 0 | 0 | 2.053 | 0 | 0 | 1.3 | 0 | 0 | 0 | 0 | 0 | 3.23 | 0 | 0 | 0 | 0 | 0 | 0 | 0 | 0.109 | 0
2023 |  |  | 0 | 3 | 0 | 0 | 0 | 0 | 0 | 0 | 5 | 2023-05-01 | 0 | 0 | 0.992 | 0 | 0 | 0 | 0 | 0 | 0 | 0 | 0 | 0 | 0 | 0 | 0 | 0 | 0 | 0 | 0 | 0 | 0 | 0 | 0 | 0 | 0 | 0.905 | 0 | 0 | 0 | 0 | 0 | 0 | 0 | 0 | 0 | 0 | 0 | 0 | 0 | 0 | 0 | 0 | 0 | 0 | 0 | 0 | 0 | 0 | 0.616 | 0
2023 |  |  | 0 | 29 | 5 | 0 | 0 | 0 | 0 | 0 | 6 | 2023-06-01 | 0.525 | 0.873 | 0 | 0.965 | 0 | 0.468 | 0.475 | 0.039 | 0 | 0 | 1.794 | 0 | 0 | 0 | 0.156 | 0.27 | 0.46 | 0.172 | 0.607 | 0 | 0.023 | 0 | 0.888 | 0.328 | 0.661 | 0.474 | 0 | 0 | 0.288 | 0.632 | 0 | 0 | 0 | 1.768 | 0.35 | 0 | 0.139 | 0 | 0 | 0.554 | 1.238 | 3.173 | 0.302 | 0 | 1.369 | 0 | 0 | 0.551 | 0.289 | 0
2023 |  |  | 22 | 50 | 50 | 39 | 2 | 0 | 0 | 0 | 7 | 2023-07-01 | 62.968 | 15.874 | 25.113 | 12.617 | 5.793 | 48.949 | 9.984 | 47.596 | 35.696 | 6.746 | 12.44 | 26.098 | 5.59 | 42.636 | 6.19 | 40.063 | 13.067 | 29.408 | 22.116 | 21.922 | 28.634 | 13.025 | 52.846 | 2.718 | 15.746 | 21.899 | 30.112 | 10.12 | 18.564 | 22.292 | 31.235 | 30.081 | 32.218 | 8.898 | 14.02 | 25.296 | 28.163 | 22.269 | 3.63 | 44.717 | 37.165 | 10.574 | 23.114 | 13.326 | 37.275 | 9.479 | 35.175 | 6.211 | 36.745 | 6.664
2023 |  |  | 1 | 49 | 45 | 7 | 0 | 0 | 0 | 0 | 8 | 2023-08-01 | 0.978 | 9.441 | 2.328 | 2.262 | 3.446 | 2.548 | 1.169 | 2.794 | 11.2 | 1.489 | 1.844 | 3.162 | 2.386 | 2.141 | 3.615 | 5.62 | 2.975 | 5.471 | 5.673 | 1.492 | 14.278 | 5.619 | 2.994 | 7.819 | 4.237 | 2.384 | 5.382 | 1.771 | 4.101 | 3.227 | 0.878 | 17.192 | 3.477 | 10.596 | 0 | 10.982 | 2.044 | 3.587 | 1.257 | 4.089 | 1.354 | 3.463 | 0.328 | 3.222 | 1.022 | 14.211 | 39.028 | 0.238 | 3.45 | 1.888
2023 |  |  | 3 | 49 | 46 | 19 | 0 | 0 | 0 | 0 | 9 | 2023-09-01 | 6.031 | 4.74 | 3.154 | 9.946 | 0.189 | 17.096 | 4.283 | 49.405 | 4.639 | 10.907 | 21.634 | 0.071 | 6.208 | 9.454 | 23.627 | 2.135 | 5.105 | 10.272 | 17.864 | 2.252 | 1.192 | 10.884 | 2.604 | 18.208 | 6.294 | 4.094 | 9.101 | 2.579 | 27.02 | 2.356 | 6.378 | 17.473 | 0 | 27.279 | 4.028 | 8.201 | 14.887 | 6.683 | 0.375 | 21.784 | 4.337 | 5.61 | 4.91 | 19.14 | 14.704 | 3.88 | 19.604 | 17.859 | 7.829 | 10.608
2023 |  |  | 0 | 39 | 26 | 6 | 0 | 0 | 0 | 0 | 10 | 2023-10-01 | 0 | 6.177 | 0.344 | 5.611 | 2.654 | 0.519 | 7.793 | 8.024 | 9.928 | 0 | 0.76 | 3.018 | 0.652 | 1.355 | 0 | 10.665 | 10.466 | 2.528 | 0 | 5.055 | 6.737 | 0.832 | 0.662 | 0.198 | 0.083 | 0.817 | 19.962 | 0 | 1.066 | 2.326 | 0 | 19.378 | 0 | 1.974 | 0 | 3.739 | 0 | 0.422 | 1.099 | 0.621 | 5.81 | 0 | 0.139 | 3.159 | 14.503 | 1.403 | 12.037 | 0.36 | 1.943 | 0
2023 |  |  | 0 | 8 | 0 | 0 | 0 | 0 | 0 | 0 | 11 | 2023-11-01 | 0 | 0.147 | 0 | 0 | 0 | 0 | 0 | 0 | 0.419 | 0 | 0 | 0 | 0.015 | 0 | 0 | 0 | 0 | 0.749 | 0 | 0 | 0 | 0 | 0 | 0 | 0.606 | 0 | 0 | 0 | 0 | 0 | 0.01 | 0 | 0.853 | 0 | 0 | 0 | 0 | 0 | 0 | 0 | 0 | 0 | 0 | 0 | 0 | 0 | 0 | 0.279 | 0 | 0
2023 |  |  | 4 | 43 | 35 | 12 | 0 | 0 | 0 | 0 | 12 | 2023-12-01 | 0 | 10.395 | 1.17 | 3.5 | 14.488 | 1.239 | 25.012 | 0 | 2.663 | 4.965 | 0.952 | 1.727 | 14.744 | 0 | 2.971 | 0.756 | 45.51 | 0 | 4.125 | 1.591 | 2.386 | 5.41 | 18.96 | 0.088 | 0.174 | 7.724 | 1.784 | 4.47 | 4.458 | 0.736 | 6.539 | 0.656 | 4.238 | 1.101 | 0 | 18.254 | 41.705 | 0 | 0 | 30.375 | 1.66 | 11.182 | 12.113 | 0.052 | 2.06 | 2.545 | 3.3 | 2.333 | 0.742 | 17.477
2024 |  |  | 0 | 33 | 17 | 0 | 0 | 0 | 0 | 0 | 1 | 2024-01-01 | 0 | 0.66 | 2.136 | 0.125 | 0.81 | 0.305 | 0.982 | 0 | 0.286 | 1.256 | 0 | 8.697 | 0 | 0.195 | 0.654 | 6.307 | 0 | 9.343 | 0.246 | 1.3 | 1.715 | 0.802 | 2.033 | 0 | 0 | 1.521 | 0.389 | 2.252 | 0 | 2.95 | 0 | 7.909 | 0.9 | 2.142 | 2.813 | 0 | 3.309 | 0.897 | 3.383 | 0 | 0.173 | 0 | 0 | 0 | 0 | 0.071 | 0 | 9.67 | 0.255 | 0
2024 |  |  | 0 | 20 | 11 | 0 | 0 | 0 | 0 | 0 | 2 | 2024-02-01 | 3.988 | 0 | 0 | 0.67 | 0 | 0 | 0 | 3.765 | 0 | 0.113 | 1.106 | 0 | 0 | 0.116 | 0 | 0.208 | 0 | 0 | 7.102 | 0 | 1.515 | 0 | 0 | 1.432 | 1.04 | 0 | 0 | 1.042 | 0.251 | 0 | 0 | 4.06 | 0 | 0.714 | 0 | 3.564 | 0.747 | 0 | 0 | 0.04 | 1.864 | 0 | 0 | 0.997 | 0 | 0 | 0 | 0 | 0 | 0
2024 |  |  | 0 | 31 | 23 | 2 | 0 | 0 | 0 | 0 | 3 | 2024-03-01 | 0 | 3.026 | 0.843 | 1.586 | 0 | 3.152 | 1.633 | 0.155 | 0 | 2.059 | 0 | 1.571 | 20.428 | 0 | 0 | 4.85 | 2.21 | 0 | 0 | 0.261 | 6.994 | 0 | 0 | 0 | 0.385 | 1.212 | 0 | 8.144 | 0 | 1.545 | 0 | 2.48 | 0.218 | 1.185 | 0.236 | 1.391 | 0 | 4.374 | 5.38 | 0 | 17.05 | 0.411 | 0 | 6.063 | 1.698 | 0 | 0 | 1.565 | 3.503 | 0.843
2024 |  |  | 0 | 3 | 2 | 1 | 0 | 0 | 0 | 0 | 4 | 2024-04-01 | 0 | 0 | 0 | 0 | 0 | 0 | 0 | 0 | 0 | 0 | 0 | 0 | 0 | 0 | 0 | 0 | 0 | 0 | 0 | 0 | 0 | 0 | 0 | 0 | 0 | 0 | 0 | 0 | 0 | 0 | 0 | 11.227 | 0 | 0 | 0 | 0 | 0 | 0 | 0 | 0 | 9.772 | 0 | 0 | 0 | 0 | 0 | 0 | 0 | 0 | 0.637
2024 |  |  | 0 | 5 | 1 | 0 | 0 | 0 | 0 | 0 | 5 | 2024-05-01 | 0 | 0 | 0 | 0 | 0 | 0 | 0 | 0 | 0 | 0 | 0 | 0 | 0 | 1.325 | 0 | 0 | 0 | 0 | 0.035 | 0 | 0 | 0 | 0 | 0 | 0 | 0 | 0 | 0.686 | 0 | 0 | 0 | 0 | 0 | 0 | 0 | 0 | 0 | 0.401 | 0 | 0 | 0 | 0.033 | 0 | 0 | 0 | 0 | 0 | 0 | 0 | 0
2024 |  |  | 0 | 41 | 13 | 1 | 0 | 0 | 0 | 0 | 6 | 2024-06-01 | 0.855 | 2.868 | 0 | 1.233 | 0.936 | 0.73 | 0.224 | 0.34 | 0.928 | 0.494 | 9.274 | 0 | 0.075 | 0.731 | 0.15 | 0.422 | 0.515 | 0.795 | 0.213 | 0.311 | 0 | 0.422 | 0.385 | 0.566 | 0.053 | 10.161 | 0.442 | 1.291 | 1.213 | 0.273 | 0.779 | 0 | 4.129 | 1.408 | 0.884 | 0.921 | 4.451 | 0 | 1.087 | 0 | 0.62 | 2.64 | 0 | 1.986 | 0.649 | 0 | 0.351 | 0.833 | 0 | 3.53
2024 |  |  | 3 | 50 | 47 | 14 | 0 | 0 | 0 | 0 | 7 | 2024-07-01 | 16.109 | 1.425 | 20.088 | 0.433 | 7.793 | 2.721 | 2.245 | 29.576 | 9.827 | 2.045 | 0.495 | 33.39 | 39.584 | 3.459 | 12.749 | 1.17 | 4.06 | 5.103 | 16.283 | 3.712 | 12.304 | 2.412 | 1.706 | 22.458 | 2.304 | 20.14 | 2.538 | 11.596 | 8.451 | 2.675 | 5.304 | 7.708 | 2.078 | 4.126 | 2.428 | 3.402 | 22.773 | 0.973 | 3.177 | 20.19 | 3.483 | 9.461 | 2.826 | 15.992 | 3.523 | 7.075 | 5.391 | 5.658 | 5.634 | 3.75
2024 |  |  | 2 | 50 | 50 | 9 | 0 | 0 | 0 | 0 | 8 | 2024-08-01 | 4.912 | 4.246 | 8.363 | 2.19 | 26.233 | 2.436 | 3.904 | 3.605 | 6.771 | 6.134 | 12.618 | 3.358 | 8.735 | 1.718 | 3.904 | 6.776 | 4.614 | 5.811 | 37.751 | 2.385 | 21.177 | 2.817 | 2.661 | 4.812 | 6.541 | 2.046 | 3.021 | 4.652 | 3.808 | 4.176 | 2.753 | 6.884 | 4.172 | 20.77 | 18.907 | 1.297 | 4.951 | 10.353 | 2.177 | 8.063 | 4.664 | 7.834 | 3.616 | 6.798 | 5.763 | 1.518 | 14.812 | 8.093 | 2.299 | 16.823
2024 |  |  | 2 | 50 | 42 | 9 | 0 | 0 | 0 | 0 | 9 | 2024-09-01 | 17.397 | 1.28 | 10.956 | 1.585 | 9.78 | 0.667 | 2.792 | 31.456 | 7.381 | 4.128 | 0.304 | 5.239 | 1.129 | 12.513 | 4.155 | 4.048 | 9.583 | 0.48 | 8.204 | 0.485 | 10.75 | 0.318 | 1.462 | 7.67 | 7.354 | 0.576 | 5.907 | 3.372 | 2.305 | 11.825 | 0.288 | 9.588 | 3.571 | 5.571 | 2.52 | 4.443 | 12.368 | 5.527 | 1.36 | 16.672 | 6.159 | 4.425 | 6.308 | 0.299 | 5.486 | 5.394 | 5.339 | 40.847 | 7.17 | 2.016
2024 |  |  | 0 | 35 | 19 | 2 | 0 | 0 | 0 | 0 | 10 | 2024-10-01 | 14.8 | 0.112 | 2.176 | 0 | 0 | 0.478 | 0.483 | 14.58 | 2.87 | 0 | 1.379 | 0.111 | 1.969 | 0 | 0.606 | 0 | 5.056 | 1.438 | 0 | 7.764 | 1.677 | 0.045 | 0.129 | 1.516 | 2.097 | 0.68 | 6.137 | 0.418 | 1.961 | 0 | 0 | 0.215 | 0 | 0.064 | 0 | 0.494 | 3.726 | 0 | 0 | 6.234 | 1.282 | 0 | 0 | 0.271 | 6.672 | 2.881 | 0.353 | 0.725 | 0.393 | 0
2024 |  |  | 0 | 13 | 3 | 0 | 0 | 0 | 0 | 0 | 11 | 2024-11-01 | 0 | 0 | 0 | 0.027 | 0.442 | 0 | 0 | 0 | 0 | 0.24 | 0 | 0 | 0 | 0 | 1.514 | 0 | 0.928 | 0 | 0 | 0.498 | 0 | 0.324 | 0 | 0 | 0 | 0 | 0.411 | 0 | 0 | 0 | 1.165 | 0 | 0 | 0 | 0 | 0 | 0 | 0 | 0 | 0 | 5.043 | 0 | 0 | 0.942 | 0 | 0 | 0.352 | 0 | 0.253 | 0
2024 |  |  | 0 | 24 | 17 | 1 | 0 | 0 | 0 | 0 | 12 | 2024-12-01 | 3.701 | 0 | 0 | 0 | 2.325 | 0.959 | 0 | 0.81 | 3.175 | 0 | 3.021 | 0 | 0 | 0.771 | 4.523 | 0 | 0 | 1.835 | 1.691 | 0 | 0 | 15.632 | 0 | 9.898 | 0 | 1.3 | 2.986 | 0 | 0 | 0 | 0.554 | 0 | 0 | 5.483 | 0 | 0.034 | 0.542 | 0 | 0 | 0.643 | 0 | 3.489 | 5.634 | 0 | 0 | 1.294 | 3.164 | 0 | 0 | 4.645
2025 |  |  | 1 | 42 | 37 | 5 | 0 | 0 | 0 | 0 | 1 | 2025-01-01 | 18.783 | 0 | 6.918 | 0 | 1.477 | 3.6 | 8.115 | 0 | 1.336 | 1.53 | 0 | 5.037 | 5.61 | 3.059 | 6.163 | 3.346 | 3.591 | 3.126 | 6.43 | 13.327 | 1.702 | 5.292 | 5.432 | 2.831 | 4.518 | 0 | 4.213 | 8.083 | 0.252 | 2.739 | 4.565 | 1.907 | 0 | 17.242 | 0.103 | 2.526 | 0.392 | 2.163 | 0 | 17.207 | 25.473 | 0 | 3.152 | 6.563 | 4.626 | 0.691 | 2.358 | 1.644 | 0.055 | 3.541
2025 |  |  | 0 | 26 | 9 | 0 | 0 | 0 | 0 | 0 | 2 | 2025-02-01 | 1.576 | 0.767 | 0 | 0.408 | 0.538 | 0 | 0.447 | 0.136 | 0 | 0.321 | 0 | 0 | 0 | 0.176 | 2.167 | 0.833 | 0.214 | 0.148 | 1.264 | 0 | 0 | 0.746 | 0 | 2.811 | 0 | 2.463 | 5.046 | 0.048 | 3.944 | 0 | 0 | 3.661 | 0 | 0 | 0.644 | 0 | 0.243 | 0 | 0 | 0 | 0 | 1.897 | 0 | 0.966 | 0 | 0 | 0 | 0.113 | 0.157 | 0
2025 |  |  | 1 | 20 | 14 | 2 | 0 | 0 | 0 | 0 | 3 | 2025-03-01 | 0.062 | 0 | 0 | 0 | 0 | 3.226 | 0 | 5.24 | 0 | 0.951 | 2.522 | 0 | 27.067 | 0 | 0 | 2.091 | 0 | 6.45 | 0 | 0.368 | 0.257 | 0 | 0 | 5.916 | 2.799 | 0 | 0 | 0 | 0 | 0 | 0.037 | 0 | 0 | 1.341 | 0 | 0 | 2.131 | 1.517 | 0 | 0 | 19.389 | 0 | 7.515 | 0 | 0 | 0 | 0 | 8.177 | 0.145 | 0
2025 |  |  | 0 | 0 | 0 | 0 | 0 | 0 | 0 | 0 | 4 | 2025-04-01 | 0 | 0 | 0 | 0 | 0 | 0 | 0 | 0 | 0 | 0 | 0 | 0 | 0 | 0 | 0 | 0 | 0 | 0 | 0 | 0 | 0 | 0 | 0 | 0 | 0 | 0 | 0 | 0 | 0 | 0 | 0 | 0 | 0 | 0 | 0 | 0 | 0 | 0 | 0 | 0 | 0 | 0 | 0 | 0 | 0 | 0 | 0 | 0 | 0 | 0
2025 |  |  | 0 | 34 | 14 | 1 | 0 | 0 | 0 | 0 | 5 | 2025-05-01 | 2.005 | 0 | 0 | 4.279 | 0.512 | 1.471 | 1.662 | 0 | 0.628 | 0.669 | 0 | 8.312 | 0 | 2.997 | 0 | 0.373 | 5.576 | 0 | 3.134 | 0 | 0.579 | 0.636 | 0 | 2.277 | 0 | 3.003 | 0 | 0.52 | 0.122 | 0.69 | 1.228 | 0 | 0.723 | 0.382 | 0 | 1.207 | 10.929 | 0 | 0 | 0.306 | 0.036 | 0.599 | 0.361 | 0.154 | 0 | 0.33 | 0.141 | 1.895 | 0.339 | 0.391
2025 |  |  | 0 | 27 | 5 | 0 | 0 | 0 | 0 | 0 | 6 | 2025-06-01 | 0 | 1.428 | 0 | 0.518 | 0.175 | 0 | 0.934 | 0 | 0 | 0 | 1.746 | 0.205 | 0 | 0.497 | 0.19 | 0.424 | 0.433 | 0.14 | 0 | 0 | 0 | 0.722 | 0.385 | 0 | 0 | 2.466 | 0.363 | 0.2 | 0.358 | 0 | 0 | 0 | 0 | 2.729 | 0 | 0.992 | 0 | 0.44 | 0.59 | 0 | 1.832 | 0.47 | 0.149 | 0 | 0 | 0 | 0.557 | 0.23 | 0 | 0.585
2025 |  |  | 20 | 50 | 50 | 46 | 4 | 1 | 0 | 0 | 7 | 2025-07-01 | 22.528 | 21.834 | 16.058 | 23.395 | 20.605 | 52.73 | 12.683 | 30.503 | 13.074 | 33.33 | 34.669 | 11.408 | 41.011 | 7.583 | 39.48 | 16.95 | 40.33 | 27.823 | 17.001 | 24.22 | 16.454 | 20.994 | 35.09 | 10.996 | 13.029 | 36.951 | 35.276 | 14.106 | 29.376 | 12.408 | 40.776 | 9.794 | 4.516 | 180.271 | 17.791 | 22.329 | 22.905 | 20.382 | 80.35 | 24.54 | 20.388 | 35.257 | 32.914 | 10.644 | 6.502 | 53.404 | 23.634 | 45.541 | 14.736 | 26.937
2025 |  |  | 1 | 50 | 42 | 9 | 0 | 0 | 0 | 0 | 8 | 2025-08-01 | 0.854 | 12.808 | 4.758 | 7.487 | 3.597 | 4.501 | 9.744 | 0.775 | 6.923 | 0.466 | 3.5 | 4.627 | 17.415 | 0.992 | 3.529 | 3.98 | 1.564 | 3.522 | 3.956 | 4.184 | 35.814 | 0.199 | 5.622 | 2.888 | 5.934 | 0.826 | 4.048 | 3.379 | 13.811 | 2.673 | 3.122 | 20.703 | 4.815 | 23.792 | 0.061 | 16.269 | 7.165 | 5.078 | 8.721 | 16.01 | 4.222 | 3.6 | 8.402 | 4.347 | 3.797 | 0.805 | 9.149 | 13.887 | 6.014 | 2.122
2025 |  |  | 4 | 50 | 46 | 16 | 0 | 0 | 0 | 0 | 9 | 2025-09-01 | 8.257 | 6.304 | 1.298 | 12.746 | 20.242 | 0.248 | 0.726 | 46.657 | 1.303 | 16.006 | 6.361 | 3.893 | 2.592 | 14.626 | 9.098 | 5.792 | 30.873 | 1.498 | 19.295 | 0.409 | 9.755 | 7.043 | 7.788 | 7.432 | 2.521 | 10.437 | 3.005 | 17.445 | 36.904 | 2.88 | 5.381 | 7.818 | 8.663 | 5.54 | 4.817 | 21.04 | 6.111 | 10.299 | 16.355 | 5.324 | 0.046 | 21.677 | 3.863 | 10.94 | 9.745 | 3.712 | 6.32 | 46.121 | 2.594 | 8.124
2025 |  |  | 1 | 40 | 23 | 7 | 0 | 0 | 0 | 0 | 10 | 2025-10-01 | 1.478 | 0 | 0.024 | 4.896 | 0.814 | 0 | 1.521 | 14.346 | 3.551 | 0 | 0.895 | 2.896 | 0.275 | 1.115 | 1.047 | 0 | 11.566 | 1.219 | 0.569 | 0.399 | 0.455 | 0.339 | 0 | 0.923 | 5.723 | 0.329 | 26.343 | 0 | 7.877 | 0 | 13.522 | 0.09 | 0 | 10.89 | 2.799 | 0 | 0.582 | 2.895 | 0 | 1.438 | 0.151 | 3.019 | 12.826 | 0.366 | 11.941 | 0.245 | 0.182 | 0.883 | 1.591 | 1.386
2025 |  |  | 0 | 15 | 3 | 0 | 0 | 0 | 0 | 0 | 11 | 2025-11-01 | 0 | 0.854 | 0.851 | 0 | 0 | 0 | 0 | 0 | 1.208 | 0 | 0 | 0.354 | 0 | 0 | 0 | 0.291 | 0 | 0.376 | 0 | 0.96 | 0 | 0 | 0 | 0 | 0.135 | 0 | 0.39 | 0 | 0.754 | 0 | 0.528 | 0 | 0 | 0 | 0 | 1.068 | 0.163 | 0 | 0 | 0 | 0 | 0 | 0 | 1.193 | 0 | 0 | 0 | 0.314 | 0 | 0
2025 |  |  | 2 | 39 | 32 | 7 | 1 | 0 | 0 | 0 | 12 | 2025-12-01 | 2.2 | 0.893 | 1.341 | 1.198 | 2.908 | 0.825 | 0 | 2.204 | 0 | 18.342 | 0.612 | 13.4 | 1.226 | 4.686 | 3.672 | 0 | 0 | 21.55 | 2.743 | 1.783 | 0.243 | 29.621 | 0.011 | 8.984 | 73.217 | 0 | 0 | 2.832 | 2.243 | 6.021 | 0.607 | 6.189 | 0 | 8.572 | 1.845 | 1.91 | 0 | 14.3 | 4.261 | 1.99 | 0 | 24.37 | 8.941 | 0 | 0.167 | 2.536 | 5.123 | 0 | 1.24 | 4.104
2026 |  |  | 2 | 44 | 37 | 7 | 0 | 0 | 0 | 0 | 1 | 2026-01-01 | 0.44 | 7.668 | 1.428 | 1.014 | 1.766 | 5.428 | 1.009 | 9.145 | 0.722 | 2.536 | 2.871 | 2.072 | 1.367 | 5.835 | 1.366 | 26.886 | 0 | 13.445 | 17.889 | 0 | 7.322 | 0.656 | 0.638 | 3.66 | 2.745 | 2.877 | 3.327 | 10.898 | 21.5 | 0 | 0 | 42.345 | 4.664 | 0 | 3.503 | 0 | 2.473 | 8.456 | 1.793 | 1.191 | 1.626 | 16.184 | 0.375 | 4.367 | 4.902 | 2.317 | 0.65 | 4.043 | 5.798 | 0.98
2026 |  |  | 1 | 25 | 16 | 2 | 0 | 0 | 0 | 0 | 2 | 2026-02-01 | 0 | 1.961 | 0.448 | 0 | 0.021 | 0 | 0 | 7.028 | 0.402 | 0 | 0 | 2.194 | 1.661 | 0 | 0.301 | 0 | 0 | 2.619 | 0 | 4.274 | 0 | 1.059 | 0 | 5.108 | 1.162 | 0 | 0 | 42.761 | 0.767 | 0 | 1.586 | 0 | 0 | 1.188 | 0.33 | 0.076 | 0 | 0 | 0 | 6.061 | 0 | 10.085 | 0 | 4.22 | 0.057 | 0 | 4.89 | 0 | 0.625 | 0
2026 |  |  | 0 | 30 | 11 | 0 | 0 | 0 | 0 | 0 | 3 | 2026-03-01 | 0 | 1.07 | 0 | 1.158 | 0 | 0 | 1.56 | 0 | 0 | 0 | 0 | 5.32 | 0 | 3.628 | 0.352 | 0 | 6.338 | 0 | 0 | 1.499 | 0.02 | 1.183 | 0.06 | 0 | 0 | 0.613 | 0.2 | 0.466 | 0 | 0.311 | 3.547 | 0 | 0.709 | 0.342 | 0 | 0.115 | 0 | 0.062 | 0.812 | 0.523 | 0.631 | 0.538 | 0.224 | 0 | 1.238 | 0.608 | 0.055 | 2.284 | 0 | 0.577
2026 |  |  | 0 | 2 | 0 | 0 | 0 | 0 | 0 | 0 | 4 | 2026-04-01 | 0 | 0 | 0 | 0 | 0 | 0 | 0 | 0 | 0 | 0 | 0 | 0 | 0 | 0 | 0 | 0 | 0 | 0 | 0 | 0 | 0 | 0 | 0 | 0 | 0 | 0 | 0 | 0 | 0 | 0 | 0.098 | 0 | 0 | 0 | 0 | 0 | 0 | 0 | 0 | 0 | 0.019 | 0 | 0 | 0 | 0 | 0 | 0 | 0 | 0 | 0
2026 |  |  | 0 | 11 | 2 | 0 | 0 | 0 | 0 | 0 | 5 | 2026-05-01 | 0.317 | 0 | 0 | 0 | 0 | 0 | 0 | 0.998 | 0 | 0 | 0 | 0 | 0 | 0 | 0.073 | 0 | 0 | 0.07 | 0 | 0 | 1.584 | 0 | 0 | 0 | 0 | 0 | 0 | 0 | 0 | 0.316 | 0.856 | 0 | 1.382 | 0 | 0 | 0 | 0 | 0.312 | 0 | 0 | 0.163 | 0 | 0 | 0 | 0 | 0.134 | 0 | 0 | 0 | 0
2026 |  |  | 0 | 25 | 8 | 1 | 0 | 0 | 0 | 0 | 6 | 2026-06-01 | 0 | 17.684 | 0 | 0.393 | 2.754 | 0 | 0.616 | 0.461 | 0.302 | 0 | 1.834 | 0 | 0 | 0.31 | 0.42 | 0 | 0 | 0 | 0.752 | 0 | 0 | 0 | 0 | 0 | 0 | 1.327 | 0 | 0 | 0 | 0.026 | 0 | 1.267 | 0.688 | 0.741 | 0 | 7.401 | 0 | 0.338 | 0 | 0.134 | 4.547 | 3.194 | 0.459 | 0 | 0.598 | 0.386 | 0.718 | 0 | 0.629 | 0
2026 |  |  | 23 | 50 | 49 | 40 | 7 | 1 | 0 | 0 | 7 | 2026-07-01 | 47.895 | 9.158 | 11.003 | 43.207 | 4.862 | 126.282 | 13.367 | 64.671 | 29.336 | 21.792 | 25.831 | 21.373 | 28.409 | 19.739 | 21.982 | 23.145 | 59.326 | 1.766 | 30.373 | 14.903 | 4.367 | 46.916 | 20.306 | 26.917 | 28.434 | 16.178 | 54.096 | 5.777 | 48.451 | 4.184 | 11.198 | 35.576 | 9.733 | 57.293 | 44.331 | 6.568 | 10.787 | 42.433 | 26.546 | 18.874 | 23.41 | 45.364 | 21.917 | 24.071 | 58.219 | 0.71 | 15.309 | 42.301 | 51.043 | 7.062
2026 |  |  | 1 | 50 | 45 | 4 | 0 | 0 | 0 | 0 | 8 | 2026-08-01 | 0.853 | 13.452 | 4.112 | 3.358 | 5.583 | 0.427 | 7.25 | 2.513 | 2.815 | 5.133 | 5.107 | 2.542 | 2.015 | 6.94 | 7.272 | 0.683 | 1.646 | 4.048 | 2.949 | 6.25 | 23.769 | 1.747 | 4.557 | 2.161 | 4.442 | 5.274 | 9.307 | 1.76 | 4.839 | 1.098 | 6.232 | 3.544 | 3.452 | 41.434 | 1.013 | 8.55 | 0.907 | 5.89 | 1.2 | 3.061 | 5.37 | 4.86 | 6.06 | 0.181 | 1.897 | 5.518 | 22.969 | 5.29 | 4.04 | 3.031
2026 |  |  | 0 | 50 | 46 | 10 | 0 | 0 | 0 | 0 | 9 | 2026-09-01 | 13.022 | 2.127 | 1.247 | 7.668 | 2.696 | 10.534 | 14.768 | 13.675 | 5.731 | 3.598 | 3.34 | 21.452 | 2.151 | 8.352 | 3.514 | 4.155 | 4.336 | 6.763 | 0.381 | 13.306 | 2.978 | 3.625 | 2.842 | 9.112 | 3.275 | 6.899 | 2.728 | 17.779 | 7.566 | 3.351 | 4.845 | 1.297 | 1.454 | 14.138 | 5.158 | 1.734 | 2.307 | 8.612 | 0.01 | 14.218 | 7.65 | 0.768 | 7.55 | 4.358 | 0.994 | 9.274 | 3.718 | 22.33 | 4.577 | 3.436
2026 |  |  | 1 | 41 | 30 | 8 | 0 | 0 | 0 | 0 | 10 | 2026-10-01 | 0.783 | 2.092 | 5.69 | 0 | 2.425 | 0.643 | 0.174 | 16.238 | 14.473 | 0 | 0.505 | 5.214 | 2.516 | 1.413 | 2.314 | 1.83 | 18.765 | 3.121 | 0 | 7.432 | 1.285 | 1.538 | 12.937 | 0.375 | 0 | 4.852 | 35.046 | 0.456 | 16.611 | 0 | 3.788 | 3.186 | 0.722 | 2.102 | 1.24 | 0 | 0.343 | 0.436 | 12.61 | 0.318 | 1.253 | 0.901 | 1.204 | 0 | 10.809 | 2.815 | 6.296 | 0 | 0 | 3.1
2026 |  |  | 0 | 9 | 1 | 0 | 0 | 0 | 0 | 0 | 11 | 2026-11-01 | 0 | 0.142 | 0 | 0.683 | 0 | 0 | 0 | 0 | 0.042 | 0 | 0 | 0 | 0 | 0 | 0 | 0 | 0 | 0 | 0 | 0 | 0 | 0 | 0 | 0 | 0 | 0 | 0 | 0 | 0 | 0.938 | 1.856 | 0 | 0.051 | 0 | 0 | 0 | 0 | 0.631 | 0 | 0 | 0 | 0 | 0 | 0.731 | 0 | 0 | 0.788 | 0 | 0 | 0
2026 |  |  | 1 | 42 | 33 | 10 | 0 | 0 | 0 | 0 | 12 | 2026-12-01 | 6.461 | 0.456 | 0 | 18.402 | 11.606 | 0.206 | 0.754 | 20.116 | 0 | 18.282 | 1.065 | 1.652 | 8.996 | 0 | 5.362 | 4.315 | 19.592 | 0 | 6.954 | 0.883 | 6.258 | 1.331 | 2.223 | 1.903 | 4.595 | 0.785 | 7.401 | 0 | 8.457 | 5.123 | 4.216 | 0 | 1.05 | 1.477 | 0.588 | 5.546 | 0.338 | 24.312 | 0 | 20.632 | 0.043 | 33.412 | 8.907 | 1.315 | 0.737 | 8.908 | 2.536 | 10.798 | 0 | 13.091
2027 |  |  | 3 | 43 | 37 | 8 | 0 | 0 | 0 | 0 | 1 | 2027-01-01 | 4.705 | 1.644 | 1.588 | 2.004 | 0 | 12.052 | 0.564 | 3.08 | 3.782 | 8.284 | 9.158 | 0.027 | 5.573 | 2.693 | 1.874 | 24.826 | 3.049 | 6.898 | 29.931 | 0 | 12.455 | 1.393 | 0.681 | 3.061 | 0 | 16.003 | 0 | 41.703 | 0.81 | 9.906 | 0.643 | 5.197 | 12.335 | 1.008 | 0 | 33.269 | 9.11 | 0 | 1.911 | 3.236 | 2.138 | 2.262 | 1.093 | 5.94 | 9.937 | 0.121 | 8.776 | 0 | 4.03 | 2.708
2027 |  |  | 0 | 27 | 13 | 0 | 0 | 0 | 0 | 0 | 2 | 2027-02-01 | 0.356 | 0.43 | 0.146 | 0 | 0 | 4.13 | 0 | 0.686 | 0 | 0.626 | 0 | 2.423 | 0.139 | 0 | 0 | 0 | 0 | 3.034 | 4.32 | 0 | 0 | 0 | 0.192 | 4.667 | 0.718 | 1.436 | 0 | 0.531 | 0 | 1.739 | 0 | 2.468 | 2.572 | 0 | 2.986 | 0.417 | 0 | 2.156 | 0 | 0.043 | 0.864 | 0 | 0 | 1.495 | 0 | 1.016 | 0 | 0.359 | 0 | 0.231
2027 |  |  | 0 | 30 | 19 | 1 | 0 | 0 | 0 | 0 | 3 | 2027-03-01 | 9.321 | 0 | 3.474 | 0 | 1.977 | 1.32 | 2.324 | 0 | 0 | 0 | 0.501 | 0.778 | 0.025 | 1.616 | 0 | 0 | 0 | 1.094 | 10.998 | 0 | 1.566 | 0 | 0 | 0 | 1.261 | 1.376 | 0.611 | 0 | 1.224 | 0 | 0.306 | 0.312 | 5.946 | 0 | 0.645 | 0.583 | 1.806 | 0 | 0 | 0.639 | 0.886 | 0.49 | 0 | 4.376 | 2.553 | 1.119 | 1.531 | 0 | 5.629 | 0
2027 |  |  | 0 | 3 | 0 | 0 | 0 | 0 | 0 | 0 | 4 | 2027-04-01 | 0 | 0.42 | 0 | 0 | 0 | 0 | 0 | 0 | 0 | 0 | 0 | 0 | 0 | 0 | 0 | 0 | 0 | 0 | 0.318 | 0 | 0 | 0 | 0 | 0 | 0 | 0 | 0 | 0 | 0 | 0 | 0 | 0 | 0 | 0 | 0 | 0 | 0 | 0 | 0 | 0 | 0 | 0 | 0 | 0 | 0 | 0 | 0 | 0 | 0 | 0.615
2027 |  |  | 0 | 10 | 3 | 0 | 0 | 0 | 0 | 0 | 5 | 2027-05-01 | 0.875 | 0 | 0 | 0 | 0 | 0 | 0.466 | 0 | 0 | 0 | 0 | 1.69 | 0 | 0 | 0 | 0 | 0 | 0 | 0 | 0 | 0.328 | 0 | 0 | 0 | 0 | 0 | 1.092 | 0 | 0 | 0 | 0.432 | 0 | 0 | 0.077 | 0 | 0 | 0 | 0 | 0 | 0 | 0 | 2.469 | 0 | 0.639 | 0 | 0.374 | 0 | 0 | 0 | 0
2027 |  |  | 0 | 28 | 7 | 0 | 0 | 0 | 0 | 0 | 6 | 2027-06-01 | 0 | 3.111 | 0 | 0 | 1.211 | 0 | 0.543 | 0.454 | 0 | 0 | 1.479 | 0.44 | 0 | 0.714 | 0.528 | 0.729 | 0 | 0 | 0.708 | 0 | 1.448 | 0 | 0 | 0 | 0.106 | 0.485 | 0.068 | 0.673 | 0.727 | 0 | 0 | 0.494 | 0 | 1.631 | 0 | 0.706 | 0.314 | 0.743 | 0.45 | 0.21 | 0.694 | 0.897 | 0 | 1.568 | 0.236 | 0 | 0 | 0 | 1.281 | 0
2027 |  |  | 25 | 50 | 50 | 42 | 7 | 1 | 0 | 0 | 7 | 2027-07-01 | 10.231 | 65.971 | 17.505 | 31.787 | 42.077 | 11.884 | 15.087 | 32.7 | 9.337 | 41.351 | 31.529 | 17.314 | 13.148 | 31.882 | 5.907 | 80.617 | 31.033 | 16.266 | 25.532 | 20.474 | 9.136 | 42.88 | 21.476 | 22.604 | 27.498 | 20.158 | 7.829 | 51.222 | 7.656 | 49.339 | 43.391 | 11.791 | 19.236 | 33.266 | 2.725 | 72.205 | 103.751 | 2.955 | 51.486 | 11.042 | 37.047 | 31.952 | 18.355 | 28.909 | 14.256 | 34.41 | 1.894 | 64.01 | 34.405 | 14.613
2027 |  |  | 1 | 50 | 48 | 4 | 0 | 0 | 0 | 0 | 8 | 2027-08-01 | 1.436 | 2.648 | 3.362 | 8.324 | 4.201 | 0.374 | 1.637 | 3.695 | 3.423 | 3.382 | 3.258 | 1.682 | 2.633 | 3.92 | 0.011 | 3.665 | 1.506 | 6.252 | 2.078 | 1.737 | 34.606 | 1.697 | 2.576 | 6.544 | 2.327 | 3.697 | 3.469 | 2.826 | 2.778 | 3.106 | 1.52 | 6.876 | 2.748 | 14.463 | 7.829 | 2.205 | 2.821 | 3.007 | 10.451 | 1.141 | 5.231 | 1.048 | 1.346 | 2.403 | 4.387 | 2.337 | 20.119 | 2.279 | 2.182 | 6.68
2027 |  |  | 4 | 50 | 48 | 20 | 1 | 0 | 0 | 0 | 9 | 2027-09-01 | 3.014 | 13.934 | 14.875 | 4.722 | 0.159 | 23.681 | 8.604 | 41.595 | 9.236 | 4.668 | 1.549 | 24.538 | 4.57 | 17.123 | 23.403 | 2.36 | 5.471 | 15.646 | 2.172 | 14.739 | 3.873 | 5.225 | 12.921 | 2.297 | 15.609 | 4.804 | 29.595 | 3.937 | 11.193 | 3.461 | 7.95 | 9.403 | 3.378 | 10.644 | 6.311 | 4.048 | 19.14 | 1.016 | 17.812 | 4.417 | 2.197 | 31.659 | 6.047 | 6.232 | 0.415 | 19.723 | 3.254 | 53.688 | 3.105 | 12.309
2027 |  |  | 3 | 44 | 35 | 7 | 1 | 0 | 0 | 0 | 10 | 2027-10-01 | 1.687 | 4.456 | 1.433 | 7.799 | 0.952 | 5.653 | 0 | 61.009 | 0.458 | 1.664 | 1.231 | 1.8 | 4.928 | 1.242 | 5.325 | 1.342 | 20.208 | 2.995 | 0.884 | 1.159 | 10.947 | 0.08 | 5.466 | 0.62 | 1.356 | 0.262 | 27.552 | 0.979 | 0.836 | 5.04 | 21.746 | 0 | 1.199 | 3.743 | 0 | 13.008 | 0.452 | 4.61 | 2.825 | 1.913 | 3.842 | 0 | 7.118 | 1.709 | 31.008 | 0 | 0 | 6.498 | 1.095 | 2.284
2027 |  |  | 0 | 8 | 4 | 0 | 0 | 0 | 0 | 0 | 11 | 2027-11-01 | 0 | 0.454 | 0 | 0 | 0 | 0 | 2.461 | 0 | 0 | 0 | 0 | 0 | 0 | 0 | 0 | 0 | 3.148 | 0 | 0 | 0 | 0 | 0 | 0 | 0 | 0.031 | 0 | 0 | 0 | 0 | 0 | 2.527 | 0 | 1.016 | 0 | 0 | 0 | 0 | 0 | 0 | 0 | 0 | 0 | 0 | 0 | 0.024 | 0 | 0.636 | 0 | 0 | 0
2027 |  |  | 3 | 44 | 37 | 11 | 0 | 0 | 0 | 0 | 12 | 2027-12-01 | 1.071 | 5.413 | 0 | 18.624 | 0.207 | 7.976 | 0 | 26.897 | 4.81 | 2.94 | 1.209 | 7.24 | 0.599 | 10.014 | 1.696 | 5.396 | 9.664 | 0 | 12.413 | 0.05 | 7.023 | 2.265 | 2.102 | 3.562 | 27.005 | 0 | 8.359 | 4.755 | 3.355 | 2.338 | 22.654 | 0 | 10.31 | 0.612 | 3.939 | 5.022 | 12.917 | 0.017 | 2.077 | 3.651 | 4.935 | 6.846 | 0.037 | 17.281 | 0.125 | 14.704 | 34.936 | 0 | 7.956 | 2.533
2028 |  |  | 2 | 42 | 38 | 14 | 0 | 0 | 0 | 0 | 1 | 2028-01-01 | 15.797 | 1.108 | 6.027 | 2.557 | 25.33 | 0 | 6.173 | 5.75 | 1.635 | 12.663 | 3.47 | 2.364 | 24.164 | 0 | 5.518 | 22.258 | 21.705 | 1.783 | 3.891 | 2.201 | 24.468 | 0 | 4.429 | 0.533 | 3.943 | 2.173 | 8.564 | 4.458 | 5.023 | 0.221 | 0 | 14.35 | 3.25 | 3.668 | 11.293 | 0 | 11.429 | 0.683 | 6.384 | 6.724 | 17.484 | 0 | 2.981 | 0.543 | 14.14 | 0 | 1.559 | 19.558 | 36.188 | 0
2028 |  |  | 0 | 32 | 19 | 2 | 0 | 0 | 0 | 0 | 2 | 2028-02-01 | 0.671 | 0.05 | 0 | 5.5 | 0.905 | 0.086 | 1 | 0 | 2.64 | 0 | 0.104 | 1.477 | 0 | 1.048 | 0 | 5.289 | 0.544 | 0 | 0 | 3.499 | 0.099 | 12.44 | 0 | 14.862 | 5.368 | 0 | 8.584 | 0.84 | 0 | 1.136 | 0.817 | 2.395 | 1.194 | 0 | 0 | 9.049 | 0.432 | 0 | 0.868 | 0.597 | 6.644 | 0 | 4.8 | 0 | 3.217 | 0 | 0 | 2.716 | 3.053 | 0
2028 |  |  | 0 | 32 | 22 | 1 | 0 | 0 | 0 | 0 | 3 | 2028-03-01 | 7.614 | 0 | 0.437 | 0.428 | 0.716 | 0 | 0 | 6.685 | 1.176 | 0.078 | 0 | 0.045 | 1.233 | 5.495 | 1.9 | 0 | 2.096 | 0.014 | 0 | 2.105 | 0 | 1.755 | 0.419 | 0.135 | 0.679 | 1.277 | 0 | 5.098 | 0 | 2.389 | 2.489 | 0 | 0 | 2.961 | 1.614 | 0 | 3.639 | 0 | 4.492 | 0 | 10.167 | 0.531 | 0 | 2.07 | 0 | 2.956 | 3.758 | 0 | 0 | 2.08
2028 |  |  | 0 | 6 | 5 | 2 | 0 | 0 | 0 | 0 | 4 | 2028-04-01 | 1.514 | 0 | 0 | 0 | 0 | 0 | 0 | 0 | 0 | 0 | 0 | 0 | 0 | 0 | 2.566 | 0 | 0 | 0 | 0 | 0 | 0 | 0 | 0 | 0.372 | 0 | 0 | 0 | 0 | 2.895 | 0 | 0 | 13.389 | 0 | 0 | 0 | 0 | 0 | 0 | 0 | 0 | 10.082 | 0 | 0 | 0 | 0 | 0 | 0 | 0 | 0 | 0
2028 |  |  | 0 | 16 | 9 | 4 | 0 | 0 | 0 | 0 | 5 | 2028-05-01 | 0.009 | 0 | 0 | 5.513 | 0 | 17.363 | 0 | 0 | 1.221 | 0 | 0 | 0.069 | 0 | 0 | 0.822 | 0 | 0 | 0 | 0 | 0 | 0 | 10.429 | 0 | 0 | 4.546 | 0 | 0 | 0 | 0.982 | 0 | 0 | 0 | 6.066 | 0 | 0 | 5.202 | 0.294 | 0 | 0 | 0 | 16.55 | 0 | 0 | 0.274 | 0 | 0.148 | 0 | 0 | 0 | 19.229
2028 |  |  | 0 | 24 | 2 | 0 | 0 | 0 | 0 | 0 | 6 | 2028-06-01 | 0 | 1.633 | 0.585 | 0.42 | 0 | 0 | 0.624 | 0.185 | 0 | 0.697 | 1.071 | 0.705 | 0.73 | 0 | 0.342 | 0 | 0 | 0 | 0 | 0.503 | 0.368 | 0.637 | 0 | 0 | 0.72 | 0.65 | 0.563 | 0 | 0 | 0 | 0 | 0.405 | 0.56 | 0.445 | 0 | 0 | 0.908 | 0 | 0.458 | 0 | 0.201 | 0.804 | 0 | 0 | 0 | 0 | 0 | 0 | 0.53 | 0
2028 |  |  | 22 | 50 | 50 | 43 | 3 | 0 | 0 | 0 | 7 | 2028-07-01 | 21.164 | 28.054 | 21.857 | 23.949 | 28.845 | 16.178 | 19.643 | 24.304 | 42.822 | 6.884 | 16.409 | 32.214 | 28.041 | 18.848 | 15.066 | 34.859 | 10.767 | 38.496 | 60.505 | 3.209 | 33.81 | 14.011 | 3.598 | 49.422 | 6.447 | 57.413 | 26.219 | 22.047 | 21.805 | 25.87 | 5.342 | 52.181 | 12.32 | 31.912 | 23.988 | 21.536 | 35.377 | 13.183 | 18.004 | 28.505 | 29.917 | 15.679 | 4.772 | 48.308 | 25.572 | 20.432 | 7.022 | 46.018 | 34.974 | 11.519
2028 |  |  | 0 | 50 | 46 | 5 | 0 | 0 | 0 | 0 | 8 | 2028-08-01 | 5.228 | 1.266 | 8.323 | 0.608 | 3.79 | 2.748 | 6.013 | 2.013 | 0.838 | 10.083 | 6.836 | 3 | 11.802 | 3.074 | 3.344 | 3.659 | 6.385 | 1.867 | 4.766 | 0.241 | 19.125 | 3.186 | 5.285 | 3.191 | 5.211 | 5.176 | 7.22 | 2.889 | 6.419 | 4.28 | 4.679 | 2.37 | 4.802 | 17.904 | 2.417 | 8.739 | 6.844 | 0.57 | 2.333 | 4.867 | 3.476 | 1.554 | 1.63 | 8.333 | 5.467 | 3.768 | 17.496 | 6.726 | 2.975 | 7.154
2028 |  |  | 3 | 49 | 47 | 11 | 1 | 0 | 0 | 0 | 9 | 2028-09-01 | 5.854 | 4.575 | 4.787 | 7.549 | 3.383 | 12.977 | 10.712 | 30.93 | 1.815 | 21.229 | 3.54 | 8.195 | 6.676 | 2.891 | 4.416 | 9.149 | 8.833 | 5.236 | 0.47 | 14.026 | 2.691 | 6.254 | 8.849 | 5.984 | 7.075 | 4.538 | 11.032 | 5.73 | 4.383 | 10.525 | 9.811 | 2.568 | 7.569 | 3.648 | 7.078 | 4.864 | 0.364 | 12.346 | 8.715 | 6.39 | 0 | 29.123 | 10.758 | 3.021 | 4.051 | 7.261 | 2.338 | 59.79 | 6.708 | 5.345
2028 |  |  | 0 | 46 | 36 | 5 | 0 | 0 | 0 | 0 | 10 | 2028-10-01 | 8.303 | 0 | 0.877 | 2.544 | 1.463 | 0.818 | 1.824 | 15.767 | 2.414 | 1.57 | 1.827 | 1.506 | 0.912 | 4.397 | 3.687 | 0.157 | 15.31 | 1.086 | 3.14 | 0.968 | 3.051 | 0.67 | 7.769 | 0 | 0 | 5.234 | 16.046 | 3.948 | 0.648 | 1.098 | 3.062 | 1.19 | 1.07 | 3.906 | 1.23 | 3.862 | 10.725 | 0 | 0.915 | 1.11 | 0.616 | 3.483 | 1.315 | 3.734 | 17.428 | 1.718 | 1.526 | 1.928 | 3.192 | 0.989
2028 |  |  | 0 | 6 | 2 | 0 | 0 | 0 | 0 | 0 | 11 | 2028-11-01 | 0 | 0 | 0 | 0 | 0 | 0 | 0 | 0 | 0 | 3.975 | 0 | 0 | 0.608 | 0 | 0 | 0 | 3.356 | 0 | 0 | 0 | 0.405 | 0 | 0.335 | 0 | 0 | 0 | 0 | 0 | 0 | 0 | 0 | 0 | 0 | 0 | 0 | 0 | 0 | 0 | 0 | 0.305 | 0 | 0 | 0 | 0 | 0 | 0 | 0 | 0 | 0 | 0
2028 |  |  | 4 | 45 | 39 | 13 | 2 | 0 | 0 | 0 | 12 | 2028-12-01 | 0.442 | 11.654 | 0.619 | 10.25 | 11.131 | 1.549 | 5.403 | 0.121 | 1.133 | 33.653 | 1.335 | 14.376 | 10.422 | 1.744 | 9.5 | 2.633 | 2.794 | 2.523 | 13.446 | 0 | 7.449 | 1.217 | 0.04 | 6.553 | 13.353 | 0 | 3.596 | 4.253 | 2.067 | 1.606 | 6.234 | 1.106 | 1.198 | 3.142 | 3.366 | 26.108 | 1.045 | 5.528 | 67.332 | 0 | 2.282 | 7.702 | 0 | 7.206 | 18.712 | 0.032 | 0.296 | 19.748 | 0 | 95.953
2029 |  |  | 1 | 34 | 26 | 5 | 0 | 0 | 0 | 0 | 1 | 2029-01-01 | 0 | 1.243 | 0 | 1.205 | 39.584 | 0 | 7.992 | 0 | 1.901 | 2.754 | 4.179 | 0 | 1.568 | 0 | 4.179 | 1.455 | 0 | 7.184 | 3.782 | 0 | 0 | 3.607 | 0 | 15.987 | 1.612 | 0 | 0 | 15.361 | 1.363 | 3.488 | 0 | 3.947 | 0 | 11.785 | 0.562 | 0.114 | 0.018 | 3.362 | 2.698 | 0 | 3.105 | 0.56 | 0.894 | 0.756 | 5.946 | 0.061 | 0.155 | 1.804 | 0 | 10.058
2029 |  |  | 1 | 22 | 11 | 2 | 0 | 0 | 0 | 0 | 2 | 2029-02-01 | 0 | 3.958 | 5.563 | 0 | 0.833 | 0 | 0 | 0.278 | 0 | 0 | 5.065 | 0 | 0 | 0.906 | 0 | 0.014 | 0.504 | 0.337 | 1.694 | 0 | 0 | 24.886 | 0 | 45.37 | 0 | 0.286 | 1.496 | 0.065 | 1.386 | 0 | 0 | 0 | 0 | 3.043 | 1.702 | 0 | 2.832 | 0 | 0.155 | 0.237 | 0 | 0 | 0 | 0 | 0 | 0 | 0.674 | 0 | 0 | 0
2029 |  |  | 0 | 36 | 28 | 2 | 0 | 0 | 0 | 0 | 3 | 2029-03-01 | 1.886 | 0 | 2.636 | 0 | 4.187 | 3.927 | 3.596 | 2.633 | 6.95 | 0 | 1.365 | 1.763 | 9.839 | 1.355 | 2.1 | 4.338 | 0 | 8.907 | 0 | 1.558 | 3.128 | 0.338 | 0.716 | 4.744 | 0 | 1.551 | 0 | 0.316 | 12.718 | 0 | 0.231 | 0 | 0.876 | 0.944 | 0.454 | 2.229 | 0 | 2.278 | 0 | 8.425 | 12.121 | 0 | 3.139 | 1.782 | 1.166 | 0.277 | 0 | 1.806 | 0 | 2.558
2029 |  |  | 0 | 4 | 1 | 0 | 0 | 0 | 0 | 0 | 4 | 2029-04-01 | 0 | 1.83 | 0 | 0 | 0 | 0 | 0 | 0 | 0 | 0 | 0 | 0 | 0 | 0 | 0.887 | 0 | 0 | 0.497 | 0 | 0 | 0 | 0 | 0 | 0 | 0 | 0 | 0 | 0 | 0 | 0 | 0 | 0 | 0 | 0 | 0 | 0 | 0 | 0 | 0 | 0 | 0 | 0 | 0 | 0 | 0 | 0 | 0 | 0.299 | 0 | 0
2029 |  |  | 0 | 33 | 21 | 0 | 0 | 0 | 0 | 0 | 5 | 2029-05-01 | 0.24 | 0.122 | 0 | 4.261 | 0.389 | 0 | 0.204 | 0.056 | 2.224 | 0 | 5.621 | 0 | 0 | 4.743 | 0 | 2.282 | 0.12 | 2.191 | 0 | 9.07 | 1.972 | 5.33 | 1.933 | 0 | 1.105 | 1.348 | 0 | 0.239 | 0.412 | 2.136 | 7.871 | 0 | 0 | 5.182 | 4.977 | 0 | 0.164 | 0.844 | 1.885 | 0.118 | 0 | 3.727 | 2.86 | 0 | 0.521 | 0 | 7.573 | 0 | 0 | 5.46
2029 |  |  | 0 | 27 | 12 | 3 | 0 | 0 | 0 | 0 | 6 | 2029-06-01 | 0 | 21.181 | 0.916 | 0 | 0 | 0.756 | 0 | 0.698 | 0 | 0.821 | 6.958 | 1.044 | 0 | 1.674 | 0.12 | 0.711 | 0.377 | 0 | 0.502 | 0 | 6.783 | 0 | 0.77 | 0.364 | 0 | 17.161 | 0 | 1.266 | 0 | 0.538 | 0 | 0 | 0 | 12.74 | 0.639 | 0 | 0 | 0.785 | 1.096 | 0 | 3.089 | 0 | 0 | 0.509 | 1.334 | 0.653 | 0 | 2.934 | 0 | 0
2029 |  |  | 4 | 50 | 48 | 19 | 0 | 0 | 0 | 0 | 7 | 2029-07-01 | 5.254 | 9.717 | 4.588 | 8.869 | 15.836 | 1.756 | 9.659 | 4.583 | 2.99 | 10.323 | 7.162 | 12.277 | 9.625 | 10.748 | 25.368 | 0.54 | 7.286 | 6.551 | 28.814 | 0.27 | 1.233 | 24.511 | 16.423 | 3.505 | 1.074 | 18.153 | 6.97 | 6.246 | 9.03 | 6.69 | 30.156 | 2.074 | 2.35 | 25.606 | 20.432 | 1.042 | 15.107 | 5.78 | 5.106 | 11.066 | 2.92 | 17.663 | 14.206 | 3.66 | 2.588 | 21.56 | 12.561 | 4.267 | 4.856 | 16.518
2029 |  |  | 4 | 50 | 49 | 18 | 0 | 0 | 0 | 0 | 8 | 2029-08-01 | 5.587 | 7.384 | 3.188 | 29.912 | 9.11 | 6.808 | 6.989 | 8.357 | 29.971 | 3.378 | 13.988 | 2.448 | 4.575 | 13.629 | 22.024 | 0.96 | 7.345 | 9.292 | 11.429 | 2.736 | 22.534 | 9.146 | 3.684 | 20.178 | 5.756 | 5.116 | 7.132 | 3.681 | 12.476 | 4.241 | 16.002 | 3.477 | 6.504 | 35.654 | 14.556 | 3.635 | 1.705 | 13.556 | 12.599 | 7.783 | 11.633 | 2.581 | 10.921 | 4.389 | 8.411 | 4.306 | 32.171 | 6.127 | 2.342 | 19.166
2029 |  |  | 1 | 49 | 48 | 14 | 0 | 0 | 0 | 0 | 9 | 2029-09-01 | 2.714 | 12.658 | 1.186 | 8.682 | 7.8 | 1.427 | 14.391 | 17.579 | 7.51 | 6.365 | 3.846 | 5.699 | 5.386 | 7.008 | 11.928 | 4.142 | 4.116 | 8.34 | 14.618 | 2.822 | 1.473 | 7.202 | 2.401 | 8.4 | 13.838 | 0.412 | 0 | 21.419 | 1.156 | 7.326 | 9.752 | 6.414 | 17.351 | 1.358 | 4.552 | 4.784 | 1.584 | 21.124 | 14.06 | 6.419 | 6.675 | 4.413 | 11.722 | 4.116 | 5.2 | 14.028 | 6.641 | 30.154 | 1.8 | 16.495
2029 |  |  | 0 | 45 | 31 | 4 | 0 | 0 | 0 | 0 | 10 | 2029-10-01 | 1.352 | 0.199 | 0.226 | 3.844 | 0 | 1.127 | 0.296 | 24.054 | 2.364 | 0.863 | 0.189 | 1.712 | 5.412 | 0.486 | 0.559 | 6.57 | 9.662 | 5.257 | 0.999 | 1.53 | 0.629 | 1.209 | 0.468 | 1.33 | 3.27 | 0.78 | 21.836 | 0 | 2.574 | 0.469 | 9.67 | 0 | 3.717 | 0 | 12.786 | 0 | 2.272 | 2.064 | 2.103 | 1.737 | 12.96 | 0.452 | 1.086 | 1.564 | 5.623 | 2.793 | 1.371 | 2.592 | 6.885 | 0.149
2029 |  |  | 0 | 20 | 4 | 0 | 0 | 0 | 0 | 0 | 11 | 2029-11-01 | 0 | 0.955 | 0.119 | 0 | 0.262 | 0 | 0.576 | 0 | 0 | 0.316 | 0 | 0.861 | 0.54 | 0 | 0 | 0 | 0 | 0 | 0 | 0 | 0.004 | 0 | 0 | 0 | 0 | 0.92 | 2.226 | 0 | 0 | 1.784 | 0 | 4.25 | 0 | 0 | 0 | 0 | 0.169 | 0 | 0.579 | 0 | 0 | 0 | 1.565 | 0 | 0 | 0.233 | 0.85 | 0.499 | 0.036 | 0.035
2029 |  |  | 0 | 27 | 18 | 1 | 0 | 0 | 0 | 0 | 12 | 2029-12-01 | 0 | 6.579 | 0.425 | 1.932 | 0.375 | 0 | 1.242 | 0 | 0 | 0 | 0.864 | 0 | 2.667 | 0 | 0.457 | 0.87 | 0 | 3.906 | 0 | 2.316 | 0 | 0 | 1.446 | 0.769 | 0.669 | 1.664 | 1.366 | 0 | 8.312 | 0 | 5.745 | 0 | 0 | 2.027 | 0 | 2.64 | 0 | 3.282 | 0 | 9.931 | 4.59 | 0 | 0 | 0.234 | 0 | 11.493 | 0 | 0.534 | 1.342 | 0
2030 |  |  | 1 | 41 | 32 | 4 | 0 | 0 | 0 | 0 | 1 | 2030-01-01 | 0.474 | 2.794 | 0 | 7.992 | 0.156 | 4.178 | 0.51 | 1.85 | 4.297 | 0.111 | 0.662 | 8.378 | 4.803 | 0.126 | 2.602 | 1.81 | 16.968 | 0 | 0 | 3.2 | 4.584 | 1.778 | 3.328 | 1.382 | 7.091 | 0 | 4.309 | 19.526 | 9.203 | 0.386 | 2.182 | 0 | 0 | 45.493 | 0 | 8.72 | 2.864 | 11.922 | 0.144 | 1.101 | 1.672 | 0 | 1.472 | 2.042 | 5.716 | 0 | 2.256 | 0.109 | 2.2 | 2.08
2030 |  |  | 0 | 24 | 15 | 3 | 0 | 0 | 0 | 0 | 2 | 2030-02-01 | 0 | 0 | 7.155 | 0 | 0 | 3.464 | 0 | 3.474 | 1.93 | 0 | 0 | 0.248 | 0 | 0.562 | 0 | 2.143 | 0 | 1.726 | 1.496 | 0 | 0.713 | 21.404 | 1.33 | 1.07 | 0 | 5.715 | 0 | 18.977 | 0.721 | 0 | 7.02 | 0 | 0 | 0 | 20.705 | 0 | 0 | 0.991 | 0 | 0.032 | 0.104 | 0 | 9.275 | 0 | 0.91 | 0 | 0 | 0 | 0.415 | 0
2030 |  |  | 0 | 40 | 31 | 4 | 0 | 0 | 0 | 0 | 3 | 2030-03-01 | 4.439 | 0.501 | 1.635 | 3.197 | 0 | 10.067 | 1.375 | 3.275 | 0 | 8.193 | 0 | 5.173 | 19.533 | 0.303 | 0.831 | 6.098 | 5.699 | 0.55 | 0.218 | 4.132 | 3.047 | 0.323 | 0 | 2.484 | 8.45 | 0 | 0 | 10.417 | 0 | 0.346 | 1.807 | 0 | 2.346 | 2.132 | 4.2 | 0.457 | 4.833 | 4.065 | 0 | 6.168 | 5.697 | 1.928 | 1.154 | 2.639 | 4.38 | 0 | 1.634 | 1.283 | 0.164 | 12.659
2030 |  |  | 0 | 3 | 1 | 0 | 0 | 0 | 0 | 0 | 4 | 2030-04-01 | 0.592 | 0 | 0 | 0 | 0 | 0 | 0 | 0 | 0 | 0 | 0 | 0 | 0 | 0 | 0 | 0 | 0 | 0 | 0 | 0 | 0 | 0 | 0 | 0 | 0 | 1.272 | 0 | 0 | 0 | 0 | 0 | 0 | 0 | 0 | 0 | 0 | 0 | 0 | 0 | 0.113 | 0 | 0 | 0 | 0 | 0 | 0 | 0 | 0 | 0 | 0
2030 |  |  | 0 | 10 | 4 | 0 | 0 | 0 | 0 | 0 | 5 | 2030-05-01 | 0.481 | 0 | 0 | 1.367 | 1.707 | 0 | 0 | 0 | 0 | 0 | 0 | 0 | 0 | 0 | 0 | 0 | 1.167 | 0 | 0 | 0.303 | 0 | 8.44 | 0 | 0 | 0.92 | 0 | 0 | 0 | 0 | 0.765 | 0 | 0 | 0 | 0 | 0.004 | 0 | 0 | 0 | 0 | 0 | 0 | 0 | 0 | 0 | 0 | 0 | 0.07 | 0 | 0 | 0
2030 |  |  | 0 | 36 | 16 | 2 | 0 | 0 | 0 | 0 | 6 | 2030-06-01 | 1.398 | 1.118 | 0.615 | 0 | 0.586 | 0 | 0.608 | 0.744 | 2.84 | 0 | 17.542 | 0 | 0 | 1.48 | 5.303 | 0 | 1.663 | 0 | 0.707 | 0.645 | 0.699 | 1.271 | 0.655 | 0.697 | 0.719 | 4.039 | 0 | 0.898 | 0 | 0.921 | 1.534 | 0 | 0.722 | 4.114 | 0.661 | 0 | 4.168 | 0 | 2.036 | 0.383 | 0.67 | 1.767 | 0 | 2.222 | 21.861 | 0.432 | 0.979 | 0.474 | 0.095 | 0
2030 |  |  | 3 | 50 | 50 | 19 | 0 | 0 | 0 | 0 | 7 | 2030-07-01 | 3.67 | 7.975 | 33.139 | 1.387 | 10.35 | 6.984 | 3.774 | 12.936 | 11.723 | 7.344 | 6.45 | 9.001 | 2.892 | 19.289 | 3.101 | 17.581 | 2.276 | 22.261 | 25.387 | 1.954 | 3.08 | 23.226 | 7.478 | 5.626 | 11.839 | 3.347 | 1.473 | 15.881 | 4.65 | 14.674 | 26.447 | 3.606 | 4.67 | 12.614 | 3.635 | 11.628 | 8.11 | 7.417 | 8.647 | 6.24 | 2.59 | 12.018 | 10.159 | 5.436 | 16.491 | 4.025 | 9.036 | 6.572 | 11.815 | 4.276
2030 |  |  | 5 | 50 | 49 | 21 | 1 | 0 | 0 | 0 | 8 | 2030-08-01 | 15.809 | 3.472 | 16.069 | 2.525 | 4.358 | 7.834 | 1.927 | 26.549 | 3.284 | 12.916 | 1.851 | 20.119 | 6.123 | 8.38 | 7.068 | 6.45 | 40.438 | 4.991 | 23.906 | 2.397 | 47.956 | 9.375 | 10.71 | 6.921 | 36.29 | 0.706 | 2.989 | 18.448 | 2.767 | 7.196 | 17.688 | 2.83 | 21.385 | 13.832 | 13.538 | 4.524 | 5.067 | 11.566 | 3.144 | 14.243 | 9.182 | 3.706 | 2.897 | 8.498 | 84.049 | 7.58 | 14.997 | 18.43 | 10.827 | 5.696
2030 |  |  | 2 | 50 | 49 | 13 | 1 | 0 | 0 | 0 | 9 | 2030-09-01 | 32.371 | 1.278 | 1.976 | 15.985 | 5.762 | 9.836 | 6.197 | 19.801 | 4.502 | 11.642 | 0.782 | 5.534 | 8.718 | 6.61 | 1.599 | 11.089 | 10.296 | 4.202 | 6.521 | 5.256 | 8.441 | 5.562 | 3.334 | 7.932 | 11.491 | 5.133 | 3.608 | 7.096 | 2.65 | 3.244 | 3.625 | 6.489 | 6.448 | 10.024 | 19.864 | 3.118 | 2.985 | 9.339 | 2.764 | 10.099 | 2.539 | 6.158 | 11.654 | 2.736 | 1.424 | 16.7 | 3.335 | 53.612 | 3.768 | 8.948
2030 |  |  | 2 | 43 | 28 | 8 | 0 | 0 | 0 | 0 | 10 | 2030-10-01 | 1.875 | 0.669 | 3.607 | 0 | 0.514 | 0.62 | 0.932 | 35.046 | 4.376 | 0.798 | 1.466 | 1.019 | 1.599 | 1.102 | 10.658 | 1.355 | 47.36 | 0.314 | 1.914 | 6.4 | 1.29 | 0.101 | 3.896 | 0 | 0.178 | 11.78 | 18.584 | 2.552 | 0 | 6.168 | 7.623 | 0 | 11.394 | 0.86 | 0.085 | 2.285 | 0.544 | 11.371 | 0 | 4.562 | 0.695 | 1.218 | 3.476 | 0 | 18.431 | 0.524 | 0 | 7.139 | 0.611 | 0.489
2030 |  |  | 0 | 21 | 11 | 1 | 0 | 0 | 0 | 0 | 11 | 2030-11-01 | 0 | 1.617 | 0 | 0 | 0.622 | 0 | 0.082 | 0 | 0 | 0 | 0.822 | 0 | 0 | 0.492 | 0 | 2.875 | 0.886 | 0 | 0 | 0.786 | 0 | 1.275 | 0 | 0.661 | 0 | 1.911 | 3.053 | 0 | 0 | 0.437 | 1.898 | 0 | 0.943 | 0 | 0 | 0.363 | 0 | 0 | 0 | 2.545 | 3.799 | 0 | 1.083 | 0 | 0 | 4.19 | 17.818 | 0 | 0 | 0
2030 |  |  | 0 | 25 | 13 | 3 | 0 | 0 | 0 | 0 | 12 | 2030-12-01 | 0 | 0.363 | 0.362 | 2.69 | 0 | 0.66 | 12.773 | 0 | 0 | 0 | 3.575 | 0 | 0 | 0.18 | 0.06 | 0.641 | 0 | 2.852 | 1.806 | 0 | 0 | 4.445 | 1.878 | 0 | 2.73 | 0 | 0 | 0.142 | 0.835 | 0.044 | 0 | 0 | 0 | 0 | 0 | 3.03 | 0 | 5.366 | 0.134 | 4.628 | 0 | 0 | 0.318 | 0 | 10.578 | 0 | 0 | 0.532 | 0 | 14.036
2031 |  |  | 4 | 47 | 41 | 18 | 0 | 0 | 0 | 0 | 1 | 2031-01-01 | 21.668 | 0.27 | 11.565 | 2.007 | 27.223 | 0 | 0 | 16.342 | 8.766 | 8.438 | 4.39 | 4.518 | 2.22 | 5.478 | 36.242 | 0.124 | 0.221 | 31.513 | 0.712 | 13.004 | 3.848 | 13.964 | 8.516 | 3.082 | 3.355 | 7.992 | 8.274 | 16.044 | 13.137 | 1.355 | 0 | 32.541 | 1.377 | 6.778 | 11.829 | 0.83 | 12.564 | 3.877 | 2.153 | 15.045 | 20.338 | 1.696 | 3.531 | 11.132 | 3.762 | 11.82 | 5.233 | 5.572 | 19.208 | 0.023
2031 |  |  | 1 | 29 | 22 | 4 | 0 | 0 | 0 | 0 | 2 | 2031-02-01 | 0 | 4.29 | 0 | 0.306 | 4.376 | 0 | 0 | 3.125 | 0 | 0.745 | 0.773 | 0 | 1.128 | 0 | 6.226 | 0 | 0 | 2.298 | 0 | 0.21 | 6.154 | 31.378 | 0 | 10.576 | 2.23 | 0 | 2.12 | 3.792 | 0 | 0.917 | 0 | 16.972 | 0 | 9.66 | 10.09 | 0 | 1.372 | 0 | 0 | 5.137 | 1.092 | 0.709 | 1.583 | 0.486 | 0 | 2.066 | 0 | 1.119 | 3.439 | 0
2031 |  |  | 0 | 42 | 28 | 2 | 0 | 0 | 0 | 0 | 3 | 2031-03-01 | 2.902 | 0.753 | 1.045 | 0 | 0 | 1.926 | 2.266 | 0.3 | 0.863 | 3.072 | 5.268 | 0 | 12.3 | 1.213 | 0.141 | 0.172 | 0 | 1.414 | 8.019 | 0 | 0.571 | 0.535 | 0.256 | 3.126 | 0 | 4.566 | 1.941 | 2.398 | 2.557 | 0 | 0.839 | 2.071 | 1.128 | 2.922 | 3.08 | 0.268 | 0.415 | 3.126 | 9.44 | 0.798 | 6.692 | 1.969 | 10.714 | 0 | 1.314 | 0.981 | 1.21 | 0.699 | 1.655 | 3.782
2031 |  |  | 0 | 7 | 1 | 0 | 0 | 0 | 0 | 0 | 4 | 2031-04-01 | 1.475 | 0 | 0 | 0 | 0 | 0 | 0 | 0 | 0 | 0 | 0 | 0 | 0 | 0.291 | 0.083 | 0 | 0 | 0 | 0 | 0 | 0.77 | 0 | 0 | 0 | 0 | 0 | 0 | 0 | 0 | 0 | 0 | 0 | 0 | 0 | 0 | 0 | 0 | 0 | 0 | 0.25 | 0 | 0.74 | 0 | 0.088 | 0 | 0 | 0 | 0 | 0 | 0
2031 |  |  | 0 | 15 | 3 | 1 | 0 | 0 | 0 | 0 | 5 | 2031-05-01 | 0 | 0 | 0 | 0 | 0 | 0 | 0 | 0.568 | 0.657 | 0 | 0.53 | 0 | 0 | 0 | 0 | 0 | 0 | 0 | 0.434 | 0 | 0 | 10.995 | 0.532 | 0 | 1.814 | 0 | 0.128 | 0 | 0.585 | 0 | 0 | 0 | 0 | 0 | 0 | 1.199 | 0 | 0.098 | 0 | 0.499 | 0.401 | 0 | 0.711 | 0 | 0 | 0 | 0 | 0 | 0 | 0.462
2031 |  |  | 0 | 27 | 13 | 0 | 0 | 0 | 0 | 0 | 6 | 2031-06-01 | 0 | 6.961 | 0.517 | 0 | 0 | 0 | 0.91 | 0 | 2.182 | 0 | 0.702 | 0.662 | 0.073 | 0 | 0 | 1.85 | 0.955 | 0.37 | 0 | 0.905 | 0 | 0.32 | 4.839 | 0 | 0 | 4.535 | 0.024 | 0 | 0 | 2.005 | 0.475 | 0 | 0 | 1.355 | 0 | 0.584 | 2.27 | 0 | 1.676 | 0 | 1.338 | 0 | 0 | 2.024 | 1.31 | 0 | 0.049 | 0.509 | 0 | 1.541
2031 |  |  | 28 | 50 | 50 | 42 | 8 | 0 | 0 | 0 | 7 | 2031-07-01 | 28.121 | 75.48 | 36.601 | 17.79 | 62.063 | 3.66 | 54.838 | 7.707 | 26.951 | 28.907 | 22.423 | 32.37 | 32.812 | 20.722 | 47.34 | 9.371 | 6.635 | 57.55 | 50.31 | 9.518 | 9.135 | 50.501 | 22.086 | 31.697 | 22.304 | 32.521 | 31.868 | 24.665 | 34.465 | 21.471 | 4.866 | 64.138 | 13.172 | 42.509 | 29.478 | 28.576 | 72.507 | 2.041 | 10.878 | 49.814 | 16.592 | 47.763 | 42.377 | 14.249 | 22.728 | 30.132 | 42.006 | 11.538 | 31.545 | 21.119
2031 |  |  | 1 | 50 | 44 | 6 | 0 | 0 | 0 | 0 | 8 | 2031-08-01 | 4.74 | 0.272 | 1.931 | 3.385 | 2.546 | 5.398 | 8.699 | 1.55 | 2.239 | 10.296 | 26.001 | 0.089 | 6.007 | 1.37 | 6.793 | 4.052 | 5.025 | 0.238 | 5.97 | 4.036 | 13.576 | 4.555 | 3.561 | 3.728 | 3.288 | 3.337 | 5.79 | 1.965 | 1.607 | 5.283 | 6.272 | 3.125 | 4.392 | 16.64 | 6.736 | 0.924 | 3.315 | 2.596 | 4.986 | 0.779 | 16.023 | 1.685 | 3.267 | 6.409 | 0.601 | 4.513 | 15.134 | 5.358 | 2.179 | 2.221
2031 |  |  | 9 | 50 | 50 | 26 | 0 | 0 | 0 | 0 | 9 | 2031-09-01 | 21.938 | 4.224 | 7.752 | 17.666 | 34.518 | 4.215 | 11.936 | 27.476 | 27.944 | 4.517 | 29.937 | 1.956 | 4.385 | 19.62 | 3.63 | 18.144 | 1.882 | 17.179 | 1.846 | 17.472 | 4.03 | 20.919 | 5.732 | 23.215 | 7.626 | 11.622 | 3.925 | 16.974 | 3.919 | 18.508 | 42.724 | 3.856 | 9.388 | 11.297 | 19.027 | 6.215 | 2.13 | 40.348 | 2.86 | 27.572 | 17.6 | 3.12 | 3.956 | 13.539 | 7.211 | 12.443 | 6.554 | 40.625 | 29.732 | 2.158
2031 |  |  | 3 | 49 | 44 | 12 | 0 | 0 | 0 | 0 | 10 | 2031-10-01 | 5.164 | 2.526 | 7.724 | 2.131 | 3.482 | 2.688 | 5.909 | 39.089 | 24.384 | 0.486 | 13.607 | 0.816 | 2.24 | 8.265 | 1.954 | 6.092 | 32.679 | 1.356 | 2.919 | 17.303 | 2.643 | 3.843 | 0 | 15.435 | 0.927 | 14.256 | 14.339 | 10.319 | 1.019 | 7.525 | 9.604 | 3.705 | 4.465 | 3.767 | 2.926 | 3.167 | 2.011 | 5.225 | 3.795 | 1.497 | 2.875 | 3.242 | 12.398 | 0.281 | 41.905 | 2.315 | 6.887 | 2.053 | 12.582 | 0.828
2031 |  |  | 0 | 20 | 5 | 0 | 0 | 0 | 0 | 0 | 11 | 2031-11-01 | 2.696 | 0 | 0.496 | 0 | 0.572 | 0.152 | 0 | 0 | 0 | 0.496 | 3.379 | 0 | 0.628 | 0 | 0 | 0 | 0.489 | 0 | 0 | 4.47 | 0 | 0 | 0 | 0 | 0 | 0.758 | 0 | 1.206 | 0.069 | 0 | 0 | 0.108 | 0.231 | 0 | 0.626 | 0 | 0.008 | 0 | 0 | 0 | 0.409 | 0 | 4.737 | 0 | 0 | 0 | 0.734 | 0 | 0 | 0.23
2031 |  |  | 5 | 45 | 39 | 15 | 0 | 0 | 0 | 0 | 12 | 2031-12-01 | 2.222 | 11.909 | 2.241 | 6.261 | 0.786 | 9.485 | 30.633 | 0 | 0 | 18.406 | 14.339 | 6.237 | 6.978 | 2.816 | 2.547 | 7.486 | 3.448 | 4.892 | 0 | 31.167 | 13.22 | 2.282 | 38.402 | 0 | 0 | 36.132 | 10.548 | 3.312 | 5.3 | 4.083 | 11.28 | 6.364 | 0.696 | 19.108 | 5.586 | 8.561 | 9.948 | 0.836 | 5.165 | 3.45 | 40.942 | 0.485 | 5.918 | 2.623 | 13.081 | 9.67 | 0.127 | 20.815 | 12.082 | 0.49
2032 |  |  | 5 | 48 | 44 | 16 | 0 | 0 | 0 | 0 | 1 | 2032-01-01 | 30.42 | 0 | 8.344 | 5.213 | 18.025 | 6.288 | 3.969 | 6.948 | 8.049 | 5.55 | 18.678 | 0.685 | 10.048 | 8.49 | 5.766 | 38.263 | 4.598 | 6.461 | 6.272 | 3.053 | 8.996 | 12.968 | 20.405 | 1.014 | 0.917 | 7.96 | 5.089 | 38.086 | 23.307 | 0.953 | 5.508 | 2.98 | 0 | 25.815 | 12.054 | 2.247 | 10.09 | 12.482 | 3.023 | 7.517 | 28.727 | 1.988 | 0.979 | 14.82 | 4.035 | 9.01 | 4.813 | 8.101 | 16.239 | 3.696
2032 |  |  | 0 | 35 | 27 | 3 | 0 | 0 | 0 | 0 | 2 | 2032-02-01 | 0 | 9.226 | 0.192 | 8.789 | 7.159 | 0 | 4.395 | 0 | 0 | 3.394 | 0 | 1.372 | 3.832 | 0 | 0 | 8.722 | 1.675 | 0.226 | 1.864 | 0.027 | 3.304 | 24.604 | 6.374 | 3.027 | 2.355 | 0 | 18.669 | 0 | 1.736 | 1.709 | 4.048 | 0 | 0 | 2.536 | 1.893 | 6.236 | 0.056 | 0.364 | 0.358 | 0 | 6.661 | 0.115 | 5.464 | 0.65 | 5.52 | 0 | 0 | 6.191 | 12.17 | 0
2032 |  |  | 0 | 36 | 30 | 1 | 0 | 0 | 0 | 0 | 3 | 2032-03-01 | 0.126 | 2.599 | 0 | 3.564 | 0 | 4.348 | 1.233 | 2.817 | 0 | 2.298 | 1.073 | 1.634 | 13.23 | 1.142 | 3.533 | 0.283 | 3.876 | 0.66 | 1.952 | 1.34 | 1.177 | 0 | 0 | 0.456 | 0 | 1.042 | 4.678 | 0 | 0 | 5.058 | 0 | 3.35 | 0.573 | 2.556 | 7.234 | 0 | 0 | 5.993 | 0.455 | 7.914 | 4.049 | 2.165 | 0 | 4.464 | 0 | 1.299 | 0 | 2.616 | 1.147 | 2.15
2032 |  |  | 0 | 8 | 4 | 2 | 0 | 0 | 0 | 0 | 4 | 2032-04-01 | 0 | 0 | 0 | 0 | 0.628 | 0 | 0 | 0 | 0 | 0 | 0 | 0 | 0 | 0 | 7.089 | 0 | 0 | 0 | 0 | 0 | 0 | 0 | 0.594 | 0 | 0.311 | 0 | 0 | 0 | 8.067 | 0 | 0 | 17.161 | 0 | 0 | 0 | 0 | 0 | 0 | 0 | 0 | 22.196 | 0 | 0.23 | 0 | 0 | 0 | 0 | 0 | 0 | 0
2032 |  |  | 0 | 43 | 20 | 2 | 0 | 0 | 0 | 0 | 5 | 2032-05-01 | 0.58 | 3.198 | 0.423 | 1.164 | 0 | 12.02 | 0.158 | 4.155 | 9.702 | 0 | 0.207 | 0.535 | 0.017 | 0.235 | 3.689 | 0 | 0.195 | 0.283 | 0.275 | 2.01 | 1.125 | 12.257 | 0.267 | 5.186 | 0.409 | 2.212 | 0.818 | 0.769 | 0 | 0.79 | 0 | 3.217 | 0.34 | 1.246 | 2.023 | 0.472 | 0.248 | 1.046 | 0.725 | 1.434 | 0.072 | 1.528 | 0.511 | 0.054 | 3.7 | 0.732 | 2.465 | 0 | 8.312 | 0
2032 |  |  | 0 | 28 | 9 | 0 | 0 | 0 | 0 | 0 | 6 | 2032-06-01 | 0.599 | 3.282 | 0 | 0.536 | 0 | 1.033 | 0.772 | 0 | 0.158 | 0.135 | 0.664 | 0.484 | 0 | 0 | 0.35 | 0.032 | 0 | 0 | 2.072 | 0 | 0 | 2.056 | 0 | 0 | 0.886 | 0 | 0 | 0 | 0 | 0.609 | 0 | 1.576 | 0.063 | 2.879 | 0 | 0 | 0.731 | 0 | 0.093 | 0.259 | 0 | 1.891 | 0.136 | 0.798 | 0 | 1.891 | 0.077 | 0.358 | 1.014 | 0
2032 |  |  | 27 | 50 | 50 | 47 | 4 | 0 | 0 | 0 | 7 | 2032-07-01 | 16.019 | 45.05 | 40.235 | 14.755 | 41.57 | 16.117 | 11.923 | 46.319 | 28.926 | 24.842 | 22.238 | 29.059 | 30.843 | 22.396 | 19.981 | 34.788 | 27.225 | 58.915 | 8.814 | 54.048 | 28.491 | 25.844 | 24.856 | 33.363 | 4.53 | 61.767 | 23.178 | 30.508 | 46.626 | 12.236 | 20.898 | 32.994 | 32.235 | 21.348 | 26.935 | 24.596 | 31.135 | 22.044 | 9.893 | 48.792 | 18.603 | 75.2 | 11.482 | 42.848 | 17.364 | 38.334 | 31.6 | 22.24 | 40.1 | 13.101
2032 |  |  | 2 | 50 | 49 | 7 | 0 | 0 | 0 | 0 | 8 | 2032-08-01 | 3.841 | 4.724 | 9.994 | 0.623 | 11.876 | 1.388 | 2.994 | 9.629 | 4.114 | 2.787 | 5.448 | 5.781 | 1.77 | 12.497 | 9.823 | 1.357 | 6.247 | 3.887 | 8.267 | 3.734 | 35.484 | 2.025 | 1.809 | 6.561 | 5.002 | 1.402 | 4.222 | 4.823 | 5.467 | 2.986 | 6.351 | 1.992 | 3.68 | 22.228 | 2.346 | 8.094 | 3.321 | 5.162 | 1.49 | 14.83 | 7.253 | 2.392 | 5.213 | 2.251 | 2.845 | 7.144 | 41.368 | 2.705 | 3.584 | 11.723
2032 |  |  | 2 | 50 | 49 | 20 | 0 | 0 | 0 | 0 | 9 | 2032-09-01 | 14.202 | 3.688 | 21.948 | 4.78 | 6.604 | 8.086 | 16.495 | 22.606 | 16.631 | 1.097 | 13.604 | 6.67 | 1.531 | 15.399 | 0.624 | 13.827 | 9.028 | 6.553 | 12.994 | 5.982 | 6.841 | 8.713 | 6.658 | 11.12 | 2.289 | 34.421 | 11.852 | 7.143 | 1.312 | 11.236 | 14.391 | 2.315 | 8.033 | 5.302 | 4.976 | 5.603 | 7.608 | 7.105 | 5.969 | 12.518 | 2.079 | 13.554 | 14.527 | 4.672 | 1.67 | 14.448 | 2.708 | 39.498 | 12.358 | 1.118
2032 |  |  | 4 | 48 | 41 | 12 | 1 | 0 | 0 | 0 | 10 | 2032-10-01 | 5.972 | 1.388 | 3.862 | 0.891 | 3.162 | 5.765 | 0.637 | 46.946 | 21.533 | 0.464 | 1.313 | 15.818 | 9.795 | 3.307 | 1.504 | 10.793 | 52.379 | 1.189 | 1.553 | 10.377 | 2.758 | 4.548 | 2.644 | 6.036 | 1.845 | 8.677 | 8.336 | 14.654 | 0 | 40.618 | 0.817 | 6.732 | 15.844 | 1.321 | 8.263 | 1.885 | 19.706 | 0 | 7.981 | 0.28 | 2.398 | 5.478 | 8.37 | 0.267 | 29.832 | 5.17 | 0.769 | 12.737 | 1.21 | 4.624
2032 |  |  | 0 | 14 | 3 | 0 | 0 | 0 | 0 | 0 | 11 | 2032-11-01 | 0 | 0 | 0 | 0 | 0 | 1.794 | 0.999 | 0 | 0 | 0 | 0 | 0.101 | 0 | 0.45 | 0.489 | 0 | 0 | 0 | 0.894 | 0 | 0 | 0.043 | 0 | 3.798 | 0 | 0 | 0.297 | 0 | 0 | 0 | 0.122 | 0 | 0 | 0 | 0 | 0 | 5.442 | 0 | 0 | 0.827 | 0 | 0 | 0 | 0.385 | 0 | 0 | 0.138 | 0 | 0 | 0
2032 |  |  | 6 | 42 | 34 | 19 | 0 | 0 | 0 | 0 | 12 | 2032-12-01 | 0 | 47.994 | 4.398 | 3.191 | 2.407 | 19.73 | 14.734 | 1.527 | 29.229 | 0 | 2.189 | 11.326 | 7.674 | 0.717 | 0.366 | 18.17 | 0 | 22.763 | 0.413 | 17.654 | 4.055 | 11.221 | 1.136 | 13.984 | 0.314 | 41.693 | 6.007 | 4.075 | 0 | 28.003 | 17.627 | 0 | 8.63 | 7.334 | 0.291 | 11.766 | 16.019 | 0.966 | 5.446 | 3.836 | 0 | 15.776 | 14.132 | 0.705 | 8.025 | 0.863 | 39.291 | 0 | 29.475 | 0
2033 |  |  | 10 | 47 | 43 | 19 | 2 | 0 | 0 | 0 | 1 | 2033-01-01 | 15.597 | 4.194 | 2.677 | 31.392 | 21.238 | 0.88 | 37.062 | 0 | 9.405 | 3.961 | 3.451 | 13.672 | 0.606 | 26.177 | 7.246 | 25.461 | 1.1 | 25.2 | 4.8 | 8.8 | 22.016 | 4.556 | 12.859 | 2.274 | 66.112 | 0.94 | 8.142 | 28.704 | 0 | 50.041 | 3.521 | 5.237 | 4.213 | 8.409 | 1.11 | 36.629 | 0.705 | 19.226 | 8.812 | 2.185 | 2.318 | 14.536 | 5.045 | 27.121 | 1.593 | 9.1 | 4.853 | 10.493 | 24.782 | 0
2033 |  |  | 0 | 34 | 26 | 4 | 0 | 0 | 0 | 0 | 2 | 2033-02-01 | 0 | 6.846 | 4.531 | 0 | 3.886 | 0 | 0.225 | 3.274 | 8.34 | 0 | 1.676 | 0 | 2.386 | 1.194 | 0.115 | 0.25 | 2.119 | 1.543 | 4.032 | 0 | 0 | 11.015 | 0.805 | 22.273 | 6.002 | 0 | 0.834 | 6.349 | 5.621 | 0 | 13.027 | 0 | 0 | 1.912 | 1.592 | 3.788 | 10.531 | 0 | 0 | 3.887 | 2.185 | 0.451 | 4.729 | 0.283 | 3.513 | 0 | 0 | 0.534 | 0 | 8.242
2033 |  |  | 1 | 39 | 29 | 3 | 0 | 0 | 0 | 0 | 3 | 2033-03-01 | 2.421 | 0.402 | 5.783 | 0 | 2.98 | 0 | 1.318 | 1.366 | 1.368 | 0.225 | 0.286 | 1.672 | 2.062 | 5.754 | 0 | 28.516 | 3.203 | 0 | 1.709 | 0.795 | 1.221 | 0 | 0.837 | 7.173 | 0 | 5.04 | 1.302 | 1.496 | 0 | 10.544 | 0.391 | 4.076 | 0.139 | 3.095 | 1.468 | 1.862 | 0 | 0.886 | 2.288 | 0.234 | 24.087 | 2.928 | 0 | 7.293 | 0 | 2.683 | 0.549 | 3.253 | 0 | 1.369
2033 |  |  | 0 | 3 | 2 | 0 | 0 | 0 | 0 | 0 | 4 | 2033-04-01 | 0 | 0 | 0 | 0 | 0 | 0.126 | 0 | 0 | 0 | 0 | 0 | 0 | 2.081 | 0 | 0 | 0 | 0 | 0 | 0 | 0 | 0 | 0 | 0 | 0 | 0 | 2.011 | 0 | 0 | 0 | 0 | 0 | 0 | 0 | 0 | 0 | 0 | 0 | 0 | 0 | 0 | 0 | 0 | 0 | 0 | 0 | 0 | 0 | 0 | 0 | 0
2033 |  |  | 1 | 18 | 7 | 2 | 0 | 0 | 0 | 0 | 5 | 2033-05-01 | 0 | 0 | 0.31 | 29.905 | 0.4 | 0 | 0 | 0 | 0 | 0 | 0 | 0 | 0 | 0.01 | 0 | 0 | 0 | 0 | 0.38 | 0 | 19.961 | 1.378 | 0.037 | 0.081 | 0.054 | 1.307 | 0 | 0 | 0 | 0.683 | 0 | 0.378 | 0 | 0 | 0 | 0 | 2.527 | 0 | 0 | 0 | 0 | 2.407 | 0.68 | 0 | 0.02 | 0 | 0 | 0 | 1.798 | 0
2033 |  |  | 0 | 25 | 3 | 1 | 0 | 0 | 0 | 0 | 6 | 2033-06-01 | 0 | 0.374 | 0.261 | 0.019 | 0.526 | 0.721 | 0 | 0.72 | 0 | 0.357 | 1.318 | 0 | 0 | 0 | 0 | 0.575 | 0 | 0.616 | 0.289 | 0.434 | 0 | 0 | 0 | 0.467 | 0.262 | 0.836 | 0.598 | 0.65 | 0 | 0.709 | 0 | 0.876 | 0 | 22.546 | 0.611 | 0 | 0 | 0 | 0 | 0.553 | 0 | 0 | 0.613 | 0 | 0 | 1.276 | 0 | 0 | 0.808 | 0
2033 |  |  | 25 | 50 | 50 | 41 | 7 | 3 | 0 | 0 | 7 | 2033-07-01 | 32.854 | 20.858 | 32.109 | 22.92 | 40.141 | 12.131 | 6.985 | 83.346 | 48.183 | 10.393 | 48.791 | 9.814 | 1.876 | 129.864 | 103.452 | 1.56 | 14.227 | 41.148 | 33.558 | 21.502 | 60.897 | 6.557 | 38.171 | 17.113 | 34.074 | 23.935 | 108.634 | 2.484 | 14.8 | 40.812 | 33.232 | 20.905 | 43.965 | 14.614 | 9.951 | 49.821 | 13.653 | 42.337 | 35.184 | 19.706 | 49.362 | 12.213 | 10.156 | 44.612 | 52.05 | 9.253 | 34.698 | 19.85 | 8.974 | 53.779
2033 |  |  | 3 | 50 | 46 | 12 | 0 | 0 | 0 | 0 | 8 | 2033-08-01 | 1.644 | 23.19 | 1.518 | 8.664 | 3.075 | 3.186 | 5.615 | 3.269 | 2.782 | 8.527 | 3.599 | 5.768 | 15.923 | 0.845 | 2.285 | 16.245 | 15.052 | 2.151 | 4.284 | 8.475 | 12.987 | 29.359 | 1.613 | 10.259 | 9.44 | 2.94 | 0.99 | 9.115 | 3.169 | 3.535 | 3.859 | 10.307 | 4.255 | 34.552 | 2.67 | 3.662 | 0.684 | 5.733 | 3.837 | 9.825 | 10.339 | 2.106 | 0.312 | 6.039 | 2.944 | 3.885 | 27.404 | 6.045 | 1.734 | 10.993
2033 |  |  | 4 | 50 | 43 | 18 | 0 | 0 | 0 | 0 | 9 | 2033-09-01 | 8.022 | 6.43 | 0.026 | 21.632 | 5.481 | 10.912 | 9.419 | 31.826 | 8.849 | 4.203 | 11.073 | 10.276 | 9.095 | 4.94 | 5.189 | 14.942 | 15.661 | 3.27 | 28.071 | 3.338 | 6.442 | 2.181 | 8.482 | 4.248 | 17.466 | 0.211 | 8.364 | 6.23 | 0.082 | 23.094 | 17.702 | 0.466 | 12.464 | 1.049 | 14.834 | 0.177 | 12.016 | 1.813 | 8.962 | 0.969 | 8.66 | 4.95 | 27.487 | 0.941 | 6.146 | 12.534 | 7.263 | 35.426 | 14.018 | 4.123
2033 |  |  | 3 | 49 | 39 | 16 | 1 | 0 | 0 | 0 | 10 | 2033-10-01 | 19.207 | 0.071 | 14.932 | 0.741 | 2.924 | 4.181 | 0.929 | 58.202 | 0.807 | 10.141 | 25.392 | 1.533 | 2.837 | 11.605 | 3.919 | 2.985 | 15.463 | 8.217 | 2.3 | 7.107 | 22.558 | 0.706 | 2.285 | 5.838 | 0.382 | 7.87 | 42.356 | 2.427 | 2.489 | 5.631 | 19.719 | 0.375 | 3.118 | 3.557 | 17.862 | 0 | 11.252 | 0.035 | 1.004 | 10.588 | 9.91 | 2.238 | 11.547 | 0.951 | 14.356 | 10.166 | 0.818 | 6.797 | 1.581 | 8.972
2033 |  |  | 0 | 17 | 5 | 0 | 0 | 0 | 0 | 0 | 11 | 2033-11-01 | 0.377 | 0 | 0 | 0.012 | 0 | 0.47 | 1.396 | 0 | 0 | 0.098 | 0.337 | 0 | 0 | 0 | 0 | 1.86 | 0 | 0 | 0 | 0 | 0.433 | 0 | 0 | 0.066 | 0 | 0.173 | 0.171 | 0 | 0.045 | 0 | 0.248 | 0 | 0 | 0 | 9.628 | 0 | 0 | 0.195 | 1.228 | 0 | 0 | 0 | 0 | 0 | 0 | 0 | 2.308 | 0 | 0 | 0
2033 |  |  | 6 | 48 | 36 | 20 | 0 | 0 | 0 | 0 | 12 | 2033-12-01 | 6.81 | 2.597 | 28.857 | 0.217 | 0.518 | 25.193 | 3.347 | 10.214 | 35.871 | 0.673 | 11.495 | 0.531 | 2.628 | 9.658 | 4.667 | 23.076 | 0.977 | 14.28 | 23.845 | 0 | 6.621 | 8.166 | 28.821 | 0.069 | 1.416 | 16.356 | 9.935 | 1.727 | 17.09 | 0.281 | 1.439 | 13.112 | 29.024 | 0.093 | 4.996 | 8.392 | 0.03 | 14.947 | 20.597 | 0.907 | 10.256 | 1.309 | 11.923 | 0.353 | 13.195 | 0 | 0.707 | 49.48 | 19.154 | 2.316
2034 |  |  | 7 | 46 | 44 | 20 | 4 | 0 | 0 | 0 | 1 | 2034-01-01 | 1.688 | 37.29 | 10.085 | 7.431 | 15.252 | 2.15 | 5.337 | 14.588 | 20.237 | 1.353 | 32.073 | 0 | 7.271 | 3.186 | 0.525 | 54.388 | 2.806 | 14.112 | 5.294 | 9.28 | 19 | 3.307 | 6.452 | 6.208 | 15.245 | 2.453 | 4.921 | 33.949 | 14.144 | 3.38 | 24.066 | 0 | 0 | 55.357 | 11.839 | 5.712 | 5.388 | 7.655 | 77.17 | 0 | 1.155 | 15.92 | 4.425 | 9.915 | 16.436 | 7.055 | 16.992 | 3.105 | 58.415 | 0.84
2034 |  |  | 1 | 36 | 21 | 4 | 0 | 0 | 0 | 0 | 2 | 2034-02-01 | 0.079 | 0.745 | 0 | 1.486 | 0 | 0.554 | 2.243 | 0.126 | 8.867 | 0 | 6.394 | 0 | 0.776 | 2.37 | 0.059 | 1.828 | 0 | 2.444 | 0.705 | 0.072 | 0.522 | 1.119 | 0.62 | 18.324 | 0 | 4.899 | 0 | 23.994 | 0.704 | 1.174 | 3.613 | 0.747 | 8.236 | 0 | 4.94 | 0.418 | 0 | 1.645 | 0.801 | 0.645 | 1.072 | 0 | 0 | 15.107 | 28.349 | 0 | 9.435 | 0 | 3.69 | 0
2034 |  |  | 1 | 47 | 38 | 4 | 0 | 0 | 0 | 0 | 3 | 2034-03-01 | 19.829 | 0.67 | 9.252 | 0 | 6.286 | 2.613 | 6.747 | 0.292 | 7.422 | 0.842 | 4.035 | 2.274 | 25.791 | 0.718 | 1.238 | 2.439 | 4.853 | 0 | 1.21 | 8.831 | 0.326 | 2.989 | 1.502 | 9.521 | 1.659 | 1.179 | 0.96 | 8.858 | 0 | 10.721 | 4.095 | 0.919 | 1.295 | 3.208 | 0.76 | 4.617 | 1.759 | 3.02 | 1.211 | 3.506 | 14.96 | 5.408 | 6.262 | 0.699 | 1.396 | 2.436 | 3.374 | 3.106 | 3.914 | 1.265
2034 |  |  | 0 | 7 | 3 | 0 | 0 | 0 | 0 | 0 | 4 | 2034-04-01 | 0.979 | 0 | 0 | 0 | 0.231 | 0 | 0 | 0 | 1.904 | 0 | 0.099 | 0 | 0.704 | 0 | 0 | 0 | 0 | 0 | 0 | 0 | 0 | 0 | 0 | 0 | 0 | 0 | 0 | 0 | 2.943 | 0 | 0 | 0 | 0 | 0 | 0 | 0 | 0 | 0 | 1.268 | 0 | 0 | 0 | 0 | 0 | 0 | 0 | 0 | 0 | 0 | 0
2034 |  |  | 1 | 15 | 10 | 1 | 0 | 0 | 0 | 0 | 5 | 2034-05-01 | 1.36 | 0 | 0 | 31.821 | 0.539 | 0 | 0.254 | 0 | 0 | 0.149 | 0 | 0 | 2.757 | 0 | 0 | 0 | 0 | 0 | 0 | 0 | 3.982 | 0.973 | 0 | 0.103 | 0 | 1.263 | 1.293 | 0 | 4.001 | 0 | 0 | 0 | 0 | 0 | 0 | 1.692 | 2.164 | 0 | 0 | 0 | 0 | 0 | 0 | 1.109 | 0 | 0 | 0 | 0 | 0 | 0
2034 |  |  | 1 | 24 | 6 | 2 | 0 | 0 | 0 | 0 | 6 | 2034-06-01 | 0 | 11.49 | 0 | 3.297 | 0 | 0 | 0 | 0 | 0.862 | 0 | 2.068 | 1.061 | 0.497 | 0.802 | 0.501 | 0.773 | 0 | 0 | 0 | 0.342 | 0.331 | 0 | 0.672 | 0 | 0 | 4.203 | 0.109 | 0.297 | 0.403 | 0 | 0 | 0 | 0 | 27.24 | 0 | 0.473 | 0.034 | 0.398 | 0 | 0 | 0.531 | 0.744 | 0 | 0 | 0.401 | 0 | 0 | 0.784 | 0 | 0
2034 |  |  | 32 | 50 | 49 | 45 | 8 | 1 | 0 | 0 | 7 | 2034-07-01 | 96.345 | 0.7 | 53.504 | 15.349 | 26.783 | 27.625 | 10.063 | 48.745 | 36.44 | 19.991 | 33.137 | 20.498 | 26.798 | 29.381 | 25.867 | 31.287 | 41.405 | 19.526 | 32.734 | 24.535 | 30.315 | 56.498 | 12.369 | 50.767 | 26.135 | 31.83 | 13.932 | 46.71 | 6.374 | 54.335 | 18.369 | 39.328 | 51.353 | 9.434 | 18.326 | 36.339 | 26.258 | 27.907 | 3.053 | 68.132 | 2.214 | 107.993 | 15.184 | 44.517 | 20.296 | 34.985 | 25.608 | 29.869 | 19.029 | 39.787
2034 |  |  | 1 | 50 | 46 | 10 | 0 | 0 | 0 | 0 | 8 | 2034-08-01 | 7.896 | 4.031 | 6.609 | 3.059 | 3.904 | 3.726 | 7.925 | 4.019 | 2.17 | 3.121 | 4.602 | 4.856 | 11.735 | 3.253 | 8.654 | 4.378 | 4.932 | 0.506 | 2.151 | 21.124 | 21.391 | 4.498 | 7.734 | 1.314 | 4.7 | 2.73 | 0.683 | 13.52 | 3.94 | 4.037 | 7.94 | 1.012 | 3.528 | 38.526 | 1.56 | 21.816 | 3.841 | 4.095 | 17.325 | 0.091 | 4.195 | 5.622 | 4.038 | 17.15 | 0.863 | 19.163 | 20.935 | 4.865 | 5.226 | 4.198
2034 |  |  | 2 | 50 | 46 | 21 | 1 | 0 | 0 | 0 | 9 | 2034-09-01 | 14.694 | 0.395 | 2.562 | 14.744 | 16.756 | 3.625 | 3.157 | 32.152 | 13.04 | 4.92 | 10.847 | 1.426 | 12.397 | 0.579 | 15.005 | 1.488 | 24.972 | 2.296 | 8.676 | 2.632 | 13.07 | 1.445 | 1.17 | 15.427 | 14.01 | 3.948 | 3.85 | 16.374 | 18.313 | 2.974 | 0.182 | 12.915 | 1.507 | 8.355 | 2.645 | 13.255 | 14.071 | 5.582 | 17.261 | 5.122 | 6.632 | 7.924 | 2.672 | 11.269 | 3.238 | 2.475 | 0.221 | 60.082 | 19.581 | 2.43
2034 |  |  | 2 | 48 | 42 | 16 | 0 | 0 | 0 | 0 | 10 | 2034-10-01 | 17.592 | 0 | 4.645 | 4.039 | 2.562 | 8.592 | 18.803 | 8.738 | 5.496 | 3.491 | 14.998 | 1.006 | 0.35 | 18.344 | 4.23 | 7.188 | 26.234 | 7.426 | 0.929 | 8.358 | 0.751 | 9.342 | 10.932 | 2.074 | 16.076 | 1.23 | 23.272 | 5.369 | 4.391 | 2.407 | 1.55 | 9.52 | 23.892 | 0 | 0.498 | 17.763 | 10.323 | 2.299 | 0.889 | 17.653 | 1.168 | 11.154 | 10.3 | 1.993 | 31.369 | 1.866 | 0.296 | 24.391 | 2.042 | 5.43
2034 |  |  | 1 | 15 | 5 | 1 | 0 | 0 | 0 | 0 | 11 | 2034-11-01 | 0 | 0 | 0 | 0.626 | 0.104 | 0 | 0 | 0.309 | 3.696 | 0 | 0 | 0 | 0 | 4.348 | 0 | 0 | 0 | 0 | 0.794 | 0 | 0 | 0.556 | 0.805 | 0 | 0 | 0 | 0.072 | 0 | 0 | 0 | 0.248 | 0 | 0 | 0 | 0 | 0 | 0 | 0.208 | 0 | 1.928 | 0 | 0 | 0.731 | 0 | 0 | 0 | 31.435 | 0 | 2.879 | 0
2034 |  |  | 5 | 49 | 42 | 18 | 1 | 0 | 0 | 0 | 12 | 2034-12-01 | 10.458 | 3.12 | 10.421 | 2.389 | 1.696 | 7.473 | 22.984 | 0.839 | 37.119 | 0.7 | 23.351 | 0.703 | 10.877 | 1.69 | 0 | 45.994 | 6.04 | 3.787 | 0.19 | 22.272 | 6.222 | 4.277 | 28.303 | 0.156 | 29.544 | 3.979 | 3.663 | 9.97 | 3.668 | 7.897 | 54.742 | 0.886 | 1.057 | 17.817 | 2.494 | 15.301 | 15.903 | 0.585 | 4.461 | 5.178 | 15.561 | 2.051 | 6.282 | 4.62 | 3.316 | 10.568 | 11.532 | 3.491 | 3.209 | 16.213

## C05b-3
>25 | any month | January | July
2015 | 0.1667% | 0% | 0%
2016 | 2.333% | 0% | 24%
2017 | 2.667% | 0% | 28%
2018 | 0.8333% | 0% | 2%
2019 | 0.3333% | 0% | 0%
2020 | 3.5% | 2% | 36%
2021 | 2.167% | 0% | 18%
2022 | 4% | 0% | 36%
2023 | 4.833% | 2% | 40%
2024 | 1% | 0% | 4%
2025 | 4.667% | 2% | 34%
2026 | 4.667% | 4% | 44%
2027 | 6.167% | 6% | 48%
2028 | 9.667% | 12% | 50%
2029 | 5.167% | 2% | 14%
2030 | 2.333% | 2% | 8%
2031 | 8.5% | 8% | 54%
2032 | 8% | 10% | 56%
2033 | 9.833% | 22% | 56%
2034 | 9.667% | 16% | 68%
2015-2024 | 2.183% | 0.6% | 18.8% | 100% | 99.6% | 51.2% | 0.8% | 0% | 0% | 0%
All years | 4.525% | 4.5% | 31% | 100% | 99.6% | 64.4% | 5.5% | 0.8% | 0% | 0%
|  |  | >25 | >0 | >1 | >10 | >50 | >100 | >500 | >1000
|  |  | Countif | Countif | Countif | Countif | Countif | Countif | Countif | Countif | Month | Time | Iteration 1 | Iteration 2 | Iteration 3 | Iteration 4 | Iteration 5 | Iteration 6 | Iteration 7 | Iteration 8 | Iteration 9 | Iteration 10 | Iteration 11 | Iteration 12 | Iteration 13 | Iteration 14 | Iteration 15 | Iteration 16 | Iteration 17 | Iteration 18 | Iteration 19 | Iteration 20 | Iteration 21 | Iteration 22 | Iteration 23 | Iteration 24 | Iteration 25 | Iteration 26 | Iteration 27 | Iteration 28 | Iteration 29 | Iteration 30 | Iteration 31 | Iteration 32 | Iteration 33 | Iteration 34 | Iteration 35 | Iteration 36 | Iteration 37 | Iteration 38 | Iteration 39 | Iteration 40 | Iteration 41 | Iteration 42 | Iteration 43 | Iteration 44 | Iteration 45 | Iteration 46 | Iteration 47 | Iteration 48 | Iteration 49 | Iteration 50
2015 |  |  | 0 | 1 | 1 | 0 | 0 | 0 | 0 | 0 | 1 | 2015-01-01 | 0 | 0 | 0 | 0 | 0 | 0 | 0 | 0 | 0 | 0 | 0 | 0 | 0 | 0 | 0 | 0 | 0 | 0 | 1.233 | 0 | 0 | 0 | 0 | 0 | 0 | 0 | 0 | 0 | 0 | 0 | 0 | 0 | 0 | 0 | 0 | 0 | 0 | 0 | 0 | 0 | 0 | 0 | 0 | 0 | 0 | 0 | 0 | 0 | 0 | 0
2015 |  |  | 0 | 1 | 0 | 0 | 0 | 0 | 0 | 0 | 2 | 2015-02-01 | 0 | 0 | 0 | 0 | 0 | 0 | 0 | 0 | 0 | 0 | 0.003 | 0 | 0 | 0 | 0 | 0 | 0 | 0 | 0 | 0 | 0 | 0 | 0 | 0 | 0 | 0 | 0 | 0 | 0 | 0 | 0 | 0 | 0 | 0 | 0 | 0 | 0 | 0 | 0 | 0 | 0 | 0 | 0 | 0 | 0 | 0 | 0 | 0 | 0 | 0
2015 |  |  | 0 | 1 | 1 | 0 | 0 | 0 | 0 | 0 | 3 | 2015-03-01 | 0 | 0 | 1.466 | 0 | 0 | 0 | 0 | 0 | 0 | 0 | 0 | 0 | 0 | 0 | 0 | 0 | 0 | 0 | 0 | 0 | 0 | 0 | 0 | 0 | 0 | 0 | 0 | 0 | 0 | 0 | 0 | 0 | 0 | 0 | 0 | 0 | 0 | 0 | 0 | 0 | 0 | 0 | 0 | 0 | 0 | 0 | 0 | 0 | 0 | 0
2015 |  |  | 0 | 0 | 0 | 0 | 0 | 0 | 0 | 0 | 4 | 2015-04-01 | 0 | 0 | 0 | 0 | 0 | 0 | 0 | 0 | 0 | 0 | 0 | 0 | 0 | 0 | 0 | 0 | 0 | 0 | 0 | 0 | 0 | 0 | 0 | 0 | 0 | 0 | 0 | 0 | 0 | 0 | 0 | 0 | 0 | 0 | 0 | 0 | 0 | 0 | 0 | 0 | 0 | 0 | 0 | 0 | 0 | 0 | 0 | 0 | 0 | 0
2015 |  |  | 0 | 0 | 0 | 0 | 0 | 0 | 0 | 0 | 5 | 2015-05-01 | 0 | 0 | 0 | 0 | 0 | 0 | 0 | 0 | 0 | 0 | 0 | 0 | 0 | 0 | 0 | 0 | 0 | 0 | 0 | 0 | 0 | 0 | 0 | 0 | 0 | 0 | 0 | 0 | 0 | 0 | 0 | 0 | 0 | 0 | 0 | 0 | 0 | 0 | 0 | 0 | 0 | 0 | 0 | 0 | 0 | 0 | 0 | 0 | 0 | 0
2015 |  |  | 0 | 16 | 9 | 0 | 0 | 0 | 0 | 0 | 6 | 2015-06-01 | 0 | 1.222 | 0 | 0 | 0 | 1.88 | 1.188 | 0 | 1.586 | 0 | 0 | 1.003 | 0 | 0 | 1.461 | 0 | 0.244 | 0 | 0.448 | 0 | 0 | 2.832 | 0 | 0 | 0 | 4.088 | 0 | 0.068 | 0.959 | 0 | 0.856 | 0 | 0.032 | 1.208 | 0 | 0 | 0 | 0 | 0.291 | 0 | 0 | 0 | 0 | 0 | 0 | 0 | 0 | 0 | 0 | 0
2015 |  |  | 0 | 50 | 50 | 6 | 0 | 0 | 0 | 0 | 7 | 2015-07-01 | 4.55 | 5.274 | 2.965 | 6.882 | 7.368 | 5.481 | 6.388 | 4.835 | 4.284 | 9.065 | 4.791 | 8.08 | 3.66 | 9.642 | 5.398 | 6.158 | 7.304 | 3.826 | 4.864 | 12.099 | 9.652 | 4.546 | 3.29 | 12.171 | 10.353 | 4.075 | 11.481 | 4.849 | 5.675 | 4.688 | 7.205 | 7.38 | 6.92 | 4.996 | 2.82 | 7.909 | 6.19 | 4.441 | 14.776 | 3.353 | 3.846 | 6.036 | 6.958 | 7.716 | 3.04 | 9.646 | 8.508 | 3.865 | 11.311 | 6.291
2015 |  |  | 0 | 49 | 44 | 3 | 0 | 0 | 0 | 0 | 8 | 2015-08-01 | 1.833 | 9.141 | 4.095 | 1.795 | 0.963 | 8.917 | 1.248 | 0.079 | 3.001 | 5.4 | 1.403 | 4.118 | 1.883 | 2.167 | 1.475 | 2.686 | 1.533 | 5.508 | 2.087 | 2.169 | 17.894 | 0.965 | 0 | 2.159 | 4.087 | 1.995 | 6.21 | 1.519 | 4.885 | 2.752 | 2.611 | 2.121 | 0.607 | 21.152 | 1.12 | 2.722 | 0.583 | 2.721 | 4.529 | 4.179 | 2.168 | 4.903 | 1.797 | 1.672 | 2.881 | 3.391 | 22.882 | 1.539 | 3.482 | 2.802
2015 |  |  | 1 | 44 | 41 | 1 | 0 | 0 | 0 | 0 | 9 | 2015-09-01 | 3.114 | 3.633 | 4.142 | 2.24 | 3.814 | 2.16 | 1.858 | 7.607 | 3.273 | 2.565 | 0.599 | 6.587 | 3.378 | 1.37 | 0 | 2.898 | 4.929 | 1.01 | 0.446 | 2.011 | 0 | 2.184 | 0 | 3.011 | 5.827 | 1.336 | 2.384 | 2.713 | 3.524 | 3.699 | 0 | 2.116 | 0.465 | 1.049 | 1.24 | 0 | 1.249 | 3.098 | 2.819 | 0 | 4.021 | 2.491 | 2.034 | 4.667 | 3.409 | 3.321 | 2.42 | 25.496 | 1.774 | 2.421
2015 |  |  | 0 | 25 | 9 | 1 | 0 | 0 | 0 | 0 | 10 | 2015-10-01 | 1.053 | 0.753 | 0 | 0 | 0.634 | 0 | 0 | 11.264 | 0 | 0 | 0 | 0.283 | 0.601 | 0 | 0 | 0.945 | 4.401 | 0 | 0.922 | 0 | 0.886 | 0.163 | 1.512 | 0.475 | 1.157 | 0.903 | 3.455 | 0 | 0 | 1.293 | 1.147 | 0 | 0.625 | 0.697 | 0.354 | 0 | 0 | 0 | 0.712 | 0 | 0 | 0 | 0 | 0.366 | 9.139 | 0.942 | 0 | 0 | 0 | 0
2015 |  |  | 0 | 0 | 0 | 0 | 0 | 0 | 0 | 0 | 11 | 2015-11-01 | 0 | 0 | 0 | 0 | 0 | 0 | 0 | 0 | 0 | 0 | 0 | 0 | 0 | 0 | 0 | 0 | 0 | 0 | 0 | 0 | 0 | 0 | 0 | 0 | 0 | 0 | 0 | 0 | 0 | 0 | 0 | 0 | 0 | 0 | 0 | 0 | 0 | 0 | 0 | 0 | 0 | 0 | 0 | 0 | 0 | 0 | 0 | 0 | 0 | 0
2015 |  |  | 0 | 4 | 0 | 0 | 0 | 0 | 0 | 0 | 12 | 2015-12-01 | 0 | 0 | 0 | 0 | 0 | 0 | 0 | 0 | 0 | 0 | 0 | 0 | 0 | 0 | 0 | 0 | 0 | 0.239 | 0 | 0 | 0 | 0 | 0 | 0.13 | 0 | 0 | 0 | 0.61 | 0 | 0 | 0 | 0 | 0 | 0 | 0 | 0.003 | 0 | 0 | 0 | 0 | 0 | 0 | 0 | 0 | 0 | 0 | 0 | 0 | 0 | 0
2016 |  |  | 0 | 2 | 2 | 0 | 0 | 0 | 0 | 0 | 1 | 2016-01-01 | 0 | 0 | 0 | 0 | 0 | 0 | 0 | 0 | 0 | 0 | 0 | 0 | 0 | 0 | 0 | 0 | 0 | 0 | 5.133 | 0 | 2.269 | 0 | 0 | 0 | 0 | 0 | 0 | 0 | 0 | 0 | 0 | 0 | 0 | 0 | 0 | 0 | 0 | 0 | 0 | 0 | 0 | 0 | 0 | 0 | 0 | 0 | 0 | 0 | 0 | 0
2016 |  |  | 0 | 0 | 0 | 0 | 0 | 0 | 0 | 0 | 2 | 2016-02-01 | 0 | 0 | 0 | 0 | 0 | 0 | 0 | 0 | 0 | 0 | 0 | 0 | 0 | 0 | 0 | 0 | 0 | 0 | 0 | 0 | 0 | 0 | 0 | 0 | 0 | 0 | 0 | 0 | 0 | 0 | 0 | 0 | 0 | 0 | 0 | 0 | 0 | 0 | 0 | 0 | 0 | 0 | 0 | 0 | 0 | 0 | 0 | 0 | 0 | 0
2016 |  |  | 0 | 0 | 0 | 0 | 0 | 0 | 0 | 0 | 3 | 2016-03-01 | 0 | 0 | 0 | 0 | 0 | 0 | 0 | 0 | 0 | 0 | 0 | 0 | 0 | 0 | 0 | 0 | 0 | 0 | 0 | 0 | 0 | 0 | 0 | 0 | 0 | 0 | 0 | 0 | 0 | 0 | 0 | 0 | 0 | 0 | 0 | 0 | 0 | 0 | 0 | 0 | 0 | 0 | 0 | 0 | 0 | 0 | 0 | 0 | 0 | 0
2016 |  |  | 0 | 0 | 0 | 0 | 0 | 0 | 0 | 0 | 4 | 2016-04-01 | 0 | 0 | 0 | 0 | 0 | 0 | 0 | 0 | 0 | 0 | 0 | 0 | 0 | 0 | 0 | 0 | 0 | 0 | 0 | 0 | 0 | 0 | 0 | 0 | 0 | 0 | 0 | 0 | 0 | 0 | 0 | 0 | 0 | 0 | 0 | 0 | 0 | 0 | 0 | 0 | 0 | 0 | 0 | 0 | 0 | 0 | 0 | 0 | 0 | 0
2016 |  |  | 0 | 3 | 1 | 0 | 0 | 0 | 0 | 0 | 5 | 2016-05-01 | 0 | 0 | 0 | 0 | 0 | 1.403 | 0 | 0 | 0 | 0 | 0 | 0 | 0 | 0 | 0 | 0 | 0 | 0 | 0 | 0 | 0 | 0 | 0 | 0 | 0 | 0 | 0 | 0 | 0 | 0 | 0 | 0 | 0 | 0 | 0 | 0 | 0 | 0 | 0 | 0 | 0.99 | 0 | 0 | 0 | 0 | 0 | 0 | 0 | 0 | 0.234
2016 |  |  | 0 | 30 | 9 | 0 | 0 | 0 | 0 | 0 | 6 | 2016-06-01 | 0 | 1.815 | 0 | 0.5 | 0.101 | 0 | 0.101 | 0.751 | 0 | 0 | 6.343 | 0.248 | 0 | 2.191 | 0.79 | 0 | 0.003 | 0 | 0.587 | 0.396 | 0.569 | 0 | 0 | 0.727 | 0.022 | 1.806 | 0 | 2.365 | 0.608 | 0.706 | 1.118 | 0 | 1.197 | 0.523 | 1.996 | 0 | 0.875 | 0 | 0 | 0 | 0 | 0.918 | 0.026 | 0 | 0 | 1.117 | 0 | 0.274 | 0.901 | 0.99
2016 |  |  | 12 | 50 | 50 | 35 | 0 | 0 | 0 | 0 | 7 | 2016-07-01 | 19.847 | 11.69 | 9.66 | 29.677 | 9.656 | 29.453 | 17.483 | 13.289 | 27.699 | 8.904 | 29.933 | 5.612 | 9.834 | 31.266 | 16.622 | 11.627 | 9.028 | 23.531 | 21.782 | 10.555 | 15.103 | 15.977 | 41.482 | 5.88 | 20.169 | 15.058 | 30.387 | 3.196 | 30.161 | 6.31 | 24.835 | 5.999 | 16.811 | 16.375 | 10.208 | 24.286 | 28.938 | 7.729 | 13.026 | 17.128 | 37.828 | 5.471 | 16.088 | 16.395 | 7.946 | 31.449 | 9.609 | 20.603 | 35.68 | 5.506
2016 |  |  | 0 | 49 | 46 | 4 | 0 | 0 | 0 | 0 | 8 | 2016-08-01 | 5.611 | 2.69 | 2.056 | 4.967 | 10.768 | 1.321 | 4.692 | 4.624 | 8.967 | 1.808 | 0 | 12.406 | 2.088 | 0.831 | 0.555 | 2.768 | 3.851 | 1.105 | 4.926 | 2.102 | 8.882 | 6.281 | 4.345 | 3.673 | 4.5 | 2.155 | 1.264 | 1.131 | 7.358 | 0.257 | 2.43 | 2.944 | 4.633 | 19.23 | 4.156 | 2.648 | 1.254 | 4.689 | 6.117 | 1.812 | 9.976 | 2.53 | 1.902 | 2.816 | 2.866 | 2.651 | 11.594 | 4.317 | 2.607 | 5.809
2016 |  |  | 1 | 46 | 44 | 8 | 0 | 0 | 0 | 0 | 9 | 2016-09-01 | 1.843 | 5.057 | 4.56 | 3.208 | 1.773 | 5.255 | 4.88 | 19.417 | 0.097 | 5.822 | 4.244 | 3.202 | 0.284 | 2.647 | 0 | 14.648 | 6.024 | 3.743 | 5.067 | 4.58 | 13.428 | 2.548 | 0 | 13.566 | 5.444 | 5.515 | 11.551 | 0 | 0 | 13.867 | 9.809 | 4.008 | 3.294 | 6.713 | 3.582 | 2.88 | 2.288 | 6.56 | 2.342 | 4.385 | 7.225 | 4.685 | 2.943 | 3.772 | 2.066 | 1.183 | 4.22 | 29.384 | 11.836 | 4.147
2016 |  |  | 0 | 32 | 19 | 4 | 0 | 0 | 0 | 0 | 10 | 2016-10-01 | 3.103 | 0 | 2.233 | 0 | 1.16 | 0.337 | 1.491 | 15.609 | 0 | 1.53 | 0 | 0 | 2.74 | 0 | 0 | 4.013 | 14.521 | 1.248 | 6.08 | 0.807 | 2.817 | 0 | 1.369 | 0.904 | 0.989 | 0.671 | 12.022 | 0 | 0 | 0.954 | 1.314 | 0 | 7.477 | 0.759 | 0 | 0.982 | 0 | 1.126 | 0.382 | 0 | 0 | 0.744 | 0 | 8.871 | 10.033 | 0.858 | 0.064 | 0 | 0 | 0.84
2016 |  |  | 0 | 0 | 0 | 0 | 0 | 0 | 0 | 0 | 11 | 2016-11-01 | 0 | 0 | 0 | 0 | 0 | 0 | 0 | 0 | 0 | 0 | 0 | 0 | 0 | 0 | 0 | 0 | 0 | 0 | 0 | 0 | 0 | 0 | 0 | 0 | 0 | 0 | 0 | 0 | 0 | 0 | 0 | 0 | 0 | 0 | 0 | 0 | 0 | 0 | 0 | 0 | 0 | 0 | 0 | 0 | 0 | 0 | 0 | 0 | 0 | 0
2016 |  |  | 1 | 33 | 25 | 6 | 0 | 0 | 0 | 0 | 12 | 2016-12-01 | 4.007 | 0.262 | 0 | 8.262 | 0 | 0 | 25.486 | 0 | 14.258 | 0 | 3.932 | 1.107 | 1.133 | 1.874 | 1.399 | 0 | 0.055 | 2.551 | 2.268 | 0.74 | 0.183 | 1.759 | 0 | 6.714 | 0.673 | 0 | 15.326 | 0 | 1.678 | 1.031 | 0 | 12.156 | 0 | 9.595 | 2.198 | 0 | 1.256 | 0.619 | 5.025 | 0 | 0.642 | 0 | 12.42 | 0 | 5.669 | 0 | 0.036 | 2.661 | 0 | 10.463
2017 |  |  | 0 | 28 | 16 | 2 | 0 | 0 | 0 | 0 | 1 | 2017-01-01 | 0 | 5.013 | 0.093 | 0 | 0.814 | 2.235 | 0 | 3.193 | 0 | 5.975 | 0 | 0 | 5.56 | 0 | 0 | 14.637 | 1.879 | 0 | 0.541 | 0 | 0.05 | 0 | 0 | 0.842 | 0 | 6.867 | 0 | 21.039 | 0 | 2.728 | 3.186 | 0 | 0 | 9.204 | 0 | 0.354 | 0 | 2.482 | 0.003 | 0.468 | 0.269 | 1.732 | 0 | 2.345 | 0.094 | 0.622 | 0.599 | 0 | 1.86 | 0
2017 |  |  | 0 | 5 | 3 | 0 | 0 | 0 | 0 | 0 | 2 | 2017-02-01 | 0.125 | 0 | 0 | 0 | 0 | 0 | 5.571 | 0 | 0 | 2.55 | 0 | 0 | 0 | 0 | 0.775 | 0 | 0 | 0 | 0 | 0 | 0 | 0 | 0 | 1.875 | 0 | 0 | 0 | 0 | 0 | 0 | 0 | 0 | 0 | 0 | 0 | 0 | 0 | 0 | 0 | 0 | 0 | 0 | 0 | 0 | 0 | 0 | 0 | 0 | 0 | 0
2017 |  |  | 0 | 1 | 0 | 0 | 0 | 0 | 0 | 0 | 3 | 2017-03-01 | 0 | 0 | 0 | 0 | 0 | 0 | 0 | 0 | 0 | 0 | 0 | 0.193 | 0 | 0 | 0 | 0 | 0 | 0 | 0 | 0 | 0 | 0 | 0 | 0 | 0 | 0 | 0 | 0 | 0 | 0 | 0 | 0 | 0 | 0 | 0 | 0 | 0 | 0 | 0 | 0 | 0 | 0 | 0 | 0 | 0 | 0 | 0 | 0 | 0 | 0
2017 |  |  | 0 | 0 | 0 | 0 | 0 | 0 | 0 | 0 | 4 | 2017-04-01 | 0 | 0 | 0 | 0 | 0 | 0 | 0 | 0 | 0 | 0 | 0 | 0 | 0 | 0 | 0 | 0 | 0 | 0 | 0 | 0 | 0 | 0 | 0 | 0 | 0 | 0 | 0 | 0 | 0 | 0 | 0 | 0 | 0 | 0 | 0 | 0 | 0 | 0 | 0 | 0 | 0 | 0 | 0 | 0 | 0 | 0 | 0 | 0 | 0 | 0
2017 |  |  | 0 | 5 | 2 | 0 | 0 | 0 | 0 | 0 | 5 | 2017-05-01 | 0 | 0.549 | 0 | 0 | 0 | 0 | 0 | 0.206 | 0 | 0 | 0 | 0 | 0 | 0 | 0 | 0 | 0 | 0 | 0.206 | 0 | 1.208 | 0 | 0 | 0 | 0 | 0 | 0 | 0 | 0 | 0 | 0 | 0 | 0 | 0 | 0 | 0 | 0 | 0 | 0 | 1.602 | 0 | 0 | 0 | 0 | 0 | 0 | 0 | 0 | 0 | 0
2017 |  |  | 0 | 26 | 7 | 0 | 0 | 0 | 0 | 0 | 6 | 2017-06-01 | 0 | 1.316 | 0.167 | 0 | 0 | 0 | 0.027 | 0 | 0 | 0.583 | 0 | 4.95 | 0.012 | 0.255 | 0.306 | 0 | 0.318 | 0.257 | 0.703 | 0.049 | 0 | 0 | 0 | 0.29 | 1.742 | 0.679 | 0 | 0 | 0 | 1.146 | 0 | 0 | 0.238 | 3.411 | 1.012 | 0 | 0 | 4.02 | 0 | 0 | 0 | 0.149 | 0 | 0.215 | 0.192 | 0 | 0 | 0.725 | 0.081 | 0.236
2017 |  |  | 14 | 50 | 50 | 33 | 0 | 0 | 0 | 0 | 7 | 2017-07-01 | 28.531 | 5.587 | 25.58 | 9.306 | 9.777 | 17.283 | 37.245 | 6.166 | 5.385 | 30.021 | 29.198 | 5.981 | 26.586 | 8.658 | 4.394 | 32.464 | 8.844 | 21.039 | 15.123 | 18.412 | 33.748 | 6.762 | 10.867 | 18.441 | 23.143 | 6.385 | 19.149 | 13.185 | 23.37 | 10.064 | 15.232 | 13.545 | 8.875 | 28.033 | 15.78 | 12.897 | 9.342 | 26.73 | 15.234 | 15.504 | 10.212 | 16.357 | 7.105 | 26.539 | 29.994 | 9.372 | 27.591 | 5.317 | 3.946 | 40.271
2017 |  |  | 0 | 49 | 46 | 2 | 0 | 0 | 0 | 0 | 8 | 2017-08-01 | 2.488 | 3.81 | 2.947 | 3.466 | 2.959 | 3.136 | 3.821 | 1.81 | 7.571 | 0.129 | 4.039 | 2.602 | 3.704 | 0.838 | 1.896 | 1.434 | 3.159 | 0.008 | 6.31 | 1.212 | 24.322 | 1.816 | 3.076 | 2.945 | 2.296 | 2.855 | 1.265 | 5.777 | 1.24 | 9.269 | 4.141 | 1.678 | 7.13 | 5.143 | 5.816 | 2.204 | 1.06 | 7.998 | 3.958 | 3.681 | 3.498 | 2.178 | 2.241 | 3.96 | 0 | 5.081 | 21.51 | 2.016 | 2.202 | 4.093
2017 |  |  | 1 | 48 | 43 | 6 | 0 | 0 | 0 | 0 | 9 | 2017-09-01 | 5.764 | 0.266 | 1.625 | 3.63 | 0.122 | 6.4 | 0.556 | 16.012 | 6.889 | 1.394 | 6.227 | 3.022 | 2.122 | 8.659 | 1.075 | 3.872 | 3.587 | 15.949 | 4.305 | 3.905 | 2.848 | 8.597 | 4.433 | 3.754 | 6.268 | 0.21 | 0 | 8.348 | 6.429 | 4.088 | 0.997 | 3.163 | 2.437 | 17.356 | 3.074 | 2.406 | 3.824 | 13.823 | 2.874 | 9.319 | 0 | 6.007 | 3.738 | 8.424 | 1.582 | 8.96 | 1.718 | 34.586 | 13.518 | 1.839
2017 |  |  | 0 | 35 | 13 | 2 | 0 | 0 | 0 | 0 | 10 | 2017-10-01 | 2.604 | 0 | 0.612 | 0.061 | 0.086 | 9.057 | 0 | 11.107 | 0 | 9.729 | 0.817 | 0.081 | 0 | 0 | 0 | 0.729 | 16.061 | 0 | 5.269 | 0 | 0.301 | 0.136 | 0 | 4.033 | 0 | 0.763 | 9.281 | 0 | 0 | 0.53 | 0 | 1.353 | 0.363 | 0.203 | 1.683 | 0 | 0 | 0.595 | 0.643 | 0.117 | 0.41 | 0.027 | 0.445 | 2.665 | 5.372 | 0.411 | 2.27 | 0.467 | 0.014 | 0.885
2017 |  |  | 0 | 1 | 1 | 0 | 0 | 0 | 0 | 0 | 11 | 2017-11-01 | 0 | 0 | 0 | 0 | 0 | 0 | 0 | 0 | 0 | 0 | 0 | 0 | 0 | 0 | 1.031 | 0 | 0 | 0 | 0 | 0 | 0 | 0 | 0 | 0 | 0 | 0 | 0 | 0 | 0 | 0 | 0 | 0 | 0 | 0 | 0 | 0 | 0 | 0 | 0 | 0 | 0 | 0 | 0 | 0 | 0 | 0 | 0 | 0 | 0 | 0
2017 |  |  | 1 | 38 | 31 | 3 | 0 | 0 | 0 | 0 | 12 | 2017-12-01 | 0.126 | 1.554 | 2.115 | 0.125 | 0.06 | 1.815 | 1.468 | 4.54 | 2.205 | 1.196 | 0 | 10.518 | 0.18 | 2.093 | 0 | 5.271 | 0 | 13.139 | 0 | 31.351 | 2.327 | 0 | 0 | 1.061 | 4.137 | 0 | 1.788 | 1.495 | 1.204 | 1.25 | 0.212 | 1.308 | 0 | 3.575 | 4.285 | 1.156 | 0 | 1.384 | 1.617 | 1.347 | 0.624 | 2.201 | 0 | 1.981 | 5.396 | 0 | 0.082 | 2.674 | 5.084 | 0
2018 |  |  | 0 | 13 | 4 | 0 | 0 | 0 | 0 | 0 | 1 | 2018-01-01 | 0 | 0 | 0 | 0.755 | 0 | 1.861 | 0 | 0.493 | 0 | 0 | 0 | 1.927 | 0 | 0 | 3.682 | 0 | 0.487 | 0 | 0 | 0 | 0 | 0 | 0.309 | 0 | 0 | 0 | 0 | 0.267 | 0.356 | 0 | 0 | 0 | 0 | 0 | 0 | 0 | 0 | 0 | 0 | 0.276 | 0.714 | 0 | 0.579 | 0 | 0 | 0 | 0 | 0 | 0 | 2.121
2018 |  |  | 0 | 14 | 3 | 0 | 0 | 0 | 0 | 0 | 2 | 2018-02-01 | 0 | 0 | 0 | 0 | 1.182 | 0 | 0 | 0 | 0.202 | 0 | 0.608 | 0 | 1.14 | 0 | 0 | 0 | 0 | 0.095 | 0 | 0 | 0.072 | 0 | 0.224 | 0 | 0 | 0.167 | 0 | 0.19 | 2.375 | 0 | 0 | 0.025 | 0.186 | 0 | 0 | 0 | 0.762 | 0 | 0 | 0 | 0 | 0 | 0 | 0 | 0 | 0.124 | 0 | 0 | 0 | 0
2018 |  |  | 0 | 4 | 3 | 0 | 0 | 0 | 0 | 0 | 3 | 2018-03-01 | 0 | 1.107 | 0 | 1.004 | 0 | 0 | 0 | 0 | 0 | 0 | 0 | 0 | 0 | 0 | 0 | 0 | 0 | 0 | 0 | 1.152 | 0 | 0 | 0 | 0 | 0 | 0 | 0 | 0 | 0 | 0 | 0 | 0 | 0 | 0 | 0 | 0 | 0 | 0 | 0 | 0 | 0 | 0 | 0 | 0 | 0.418 | 0 | 0 | 0 | 0 | 0
2018 |  |  | 0 | 0 | 0 | 0 | 0 | 0 | 0 | 0 | 4 | 2018-04-01 | 0 | 0 | 0 | 0 | 0 | 0 | 0 | 0 | 0 | 0 | 0 | 0 | 0 | 0 | 0 | 0 | 0 | 0 | 0 | 0 | 0 | 0 | 0 | 0 | 0 | 0 | 0 | 0 | 0 | 0 | 0 | 0 | 0 | 0 | 0 | 0 | 0 | 0 | 0 | 0 | 0 | 0 | 0 | 0 | 0 | 0 | 0 | 0 | 0 | 0
2018 |  |  | 0 | 22 | 14 | 0 | 0 | 0 | 0 | 0 | 5 | 2018-05-01 | 0 | 1.142 | 0 | 0.697 | 0 | 0.213 | 3.747 | 0 | 0 | 1.79 | 0 | 1.19 | 0 | 1.808 | 0 | 0 | 0 | 0 | 0.301 | 0 | 0 | 1.195 | 1.935 | 0 | 1.702 | 0 | 0.883 | 0 | 0 | 0 | 0 | 0.899 | 1.298 | 0 | 0 | 1.242 | 1.684 | 0 | 0.5 | 0 | 0.661 | 0 | 0 | 2.016 | 1.617 | 0 | 0.258 | 0 | 0 | 1.45
2018 |  |  | 0 | 36 | 20 | 0 | 0 | 0 | 0 | 0 | 6 | 2018-06-01 | 0 | 6.526 | 4.454 | 0 | 0 | 0.306 | 0.593 | 1.067 | 0.233 | 0.761 | 9.07 | 0.144 | 1.917 | 0 | 0 | 1.783 | 0.709 | 0 | 4.466 | 0 | 1.326 | 0 | 0.42 | 1.355 | 0.748 | 6.188 | 3.024 | 0 | 0 | 1.545 | 1.39 | 0 | 0.165 | 2.102 | 0.797 | 1.062 | 0.811 | 0.175 | 1.994 | 0 | 1.857 | 0 | 0 | 1.269 | 0.769 | 0.122 | 1.433 | 0.517 | 0.359 | 1.741
2018 |  |  | 1 | 50 | 50 | 12 | 0 | 0 | 0 | 0 | 7 | 2018-07-01 | 4.917 | 5.37 | 12.391 | 3.157 | 25.915 | 1.972 | 15.378 | 2.055 | 19.655 | 3.531 | 10.892 | 4.179 | 9.874 | 1.762 | 2.05 | 14.31 | 2.647 | 6.261 | 5.2 | 19.835 | 5.084 | 7.355 | 13.207 | 3.089 | 19.838 | 2.456 | 3.027 | 10.237 | 6.76 | 2.952 | 3.669 | 3.059 | 3.454 | 16.806 | 4.227 | 7.64 | 4.143 | 7.632 | 4.18 | 14.994 | 5.658 | 3.983 | 8.54 | 1.599 | 5.628 | 4.663 | 3.09 | 5.574 | 6.556 | 3.542
2018 |  |  | 3 | 49 | 49 | 7 | 0 | 0 | 0 | 0 | 8 | 2018-08-01 | 2.94 | 6.636 | 1.386 | 10.611 | 6.969 | 0 | 2.61 | 2.43 | 1.222 | 8.375 | 16.091 | 2.2 | 4.162 | 3.996 | 3.218 | 2.184 | 6.047 | 3.882 | 3.362 | 1.721 | 33.12 | 1.125 | 2.238 | 5.498 | 2.624 | 3.284 | 3.063 | 7.625 | 12.497 | 3.674 | 1.751 | 5.625 | 1.889 | 29.208 | 4.748 | 1.953 | 5.254 | 2.53 | 4.016 | 4.517 | 4.84 | 3.26 | 2.954 | 10.797 | 3.312 | 5.344 | 25.834 | 4.474 | 4.01 | 5.93
2018 |  |  | 1 | 45 | 35 | 11 | 0 | 0 | 0 | 0 | 9 | 2018-09-01 | 6.46 | 0.861 | 0.05 | 16.622 | 6.545 | 0.357 | 2.512 | 30.225 | 1.535 | 3.268 | 0 | 13.927 | 8.204 | 2.271 | 13.281 | 0 | 8.334 | 0.252 | 0.747 | 12.955 | 4.033 | 2.228 | 0 | 10.221 | 2.38 | 3.793 | 6.492 | 0.055 | 0.238 | 3.847 | 1.672 | 14.769 | 2.087 | 5.129 | 3.827 | 1.434 | 0.988 | 9.867 | 8.813 | 0 | 11.282 | 2.454 | 0.334 | 6.382 | 16.8 | 0 | 5.438 | 10.105 | 13.85 | 0.182
2018 |  |  | 0 | 25 | 12 | 1 | 0 | 0 | 0 | 0 | 10 | 2018-10-01 | 0.188 | 0 | 1.188 | 0 | 0 | 0.654 | 0 | 6.025 | 0.154 | 0 | 2.621 | 0 | 0 | 0.514 | 0 | 0.305 | 10.06 | 0 | 0 | 1.318 | 0 | 0 | 0.083 | 1.596 | 0 | 1.832 | 8.516 | 0 | 0 | 0 | 0.836 | 0 | 0 | 1.357 | 0 | 0.746 | 0 | 1.776 | 0 | 0.466 | 0.187 | 0 | 0.038 | 0 | 6.332 | 0 | 0 | 0.342 | 0.199 | 1.012
2018 |  |  | 0 | 11 | 0 | 0 | 0 | 0 | 0 | 0 | 11 | 2018-11-01 | 0 | 0.405 | 0 | 0 | 0 | 0 | 0 | 0 | 0 | 0 | 0 | 0 | 0 | 0 | 0 | 0 | 0.095 | 0 | 0 | 0 | 0 | 0.958 | 0 | 0 | 0 | 0.195 | 0 | 0 | 0.567 | 0 | 0 | 0.258 | 0 | 0.104 | 0 | 0 | 0.563 | 0 | 0 | 0 | 0 | 0 | 0 | 0.145 | 0 | 0.2 | 0 | 0 | 0 | 0.046
2018 |  |  | 0 | 25 | 17 | 1 | 0 | 0 | 0 | 0 | 12 | 2018-12-01 | 0 | 0 | 0 | 2.398 | 1.568 | 0 | 0 | 0.929 | 0.496 | 0 | 4.513 | 0 | 2.821 | 0 | 0 | 2.138 | 0 | 3.887 | 0 | 0 | 6.065 | 0 | 1.469 | 0.324 | 3.08 | 0 | 2.464 | 0.779 | 0.485 | 1.654 | 0 | 2.011 | 0 | 3.202 | 0.488 | 0 | 0 | 3.21 | 0 | 15.498 | 0.712 | 0 | 0 | 0 | 0 | 0 | 1.732 | 0.048 | 2.741 | 0
2019 |  |  | 0 | 20 | 13 | 0 | 0 | 0 | 0 | 0 | 1 | 2019-01-01 | 0.063 | 1.737 | 0 | 0.151 | 0.059 | 0 | 1.357 | 0 | 1.38 | 0 | 0 | 0 | 1.865 | 0 | 0 | 0.872 | 7.693 | 0 | 0.969 | 0 | 0 | 0 | 1.238 | 0 | 0 | 0 | 0 | 1.348 | 0 | 0 | 1.57 | 0 | 0 | 1.094 | 0 | 0.569 | 0 | 1.082 | 0 | 0 | 9.519 | 0 | 0 | 0 | 1.641 | 0 | 0 | 0.531 | 0 | 7.5
2019 |  |  | 0 | 20 | 6 | 0 | 0 | 0 | 0 | 0 | 2 | 2019-02-01 | 0 | 0.454 | 0 | 0 | 0 | 0 | 0.151 | 0 | 0.327 | 0 | 0 | 0.526 | 0 | 4.958 | 0 | 0 | 0.088 | 0 | 0.046 | 0.655 | 0 | 3.597 | 0.895 | 0 | 0.052 | 0 | 0 | 0.604 | 1.049 | 0 | 2.38 | 0 | 0 | 0 | 1.06 | 0 | 0.922 | 0 | 0 | 0.37 | 0 | 0.576 | 0 | 2.143 | 0 | 0 | 0 | 0 | 0.171 | 0
2019 |  |  | 0 | 10 | 4 | 0 | 0 | 0 | 0 | 0 | 3 | 2019-03-01 | 0 | 0 | 0 | 0.6 | 0 | 0 | 0 | 0 | 0 | 0.078 | 0 | 0 | 0 | 0.309 | 0 | 0 | 0 | 0 | 0 | 0 | 1.163 | 0 | 0 | 0 | 0 | 4.132 | 0 | 0 | 0 | 0.777 | 0 | 0.138 | 0 | 0 | 0 | 0 | 0 | 0 | 0 | 1.068 | 0 | 0.455 | 0 | 0 | 0 | 0 | 0 | 1.302 | 0 | 0
2019 |  |  | 0 | 0 | 0 | 0 | 0 | 0 | 0 | 0 | 4 | 2019-04-01 | 0 | 0 | 0 | 0 | 0 | 0 | 0 | 0 | 0 | 0 | 0 | 0 | 0 | 0 | 0 | 0 | 0 | 0 | 0 | 0 | 0 | 0 | 0 | 0 | 0 | 0 | 0 | 0 | 0 | 0 | 0 | 0 | 0 | 0 | 0 | 0 | 0 | 0 | 0 | 0 | 0 | 0 | 0 | 0 | 0 | 0 | 0 | 0 | 0 | 0
2019 |  |  | 0 | 8 | 3 | 0 | 0 | 0 | 0 | 0 | 5 | 2019-05-01 | 1.031 | 0 | 0 | 0 | 0 | 0.484 | 0 | 0 | 0 | 0 | 0 | 0 | 0 | 1.246 | 0 | 0.97 | 0 | 0 | 0 | 0 | 0 | 0.826 | 0 | 0 | 0 | 0 | 0 | 0 | 0 | 0 | 0 | 0 | 0 | 0 | 0 | 0 | 0 | 1.137 | 0 | 0 | 0 | 0 | 0 | 0 | 0 | 0.421 | 0 | 0.006 | 0 | 0
2019 |  |  | 0 | 40 | 21 | 1 | 0 | 0 | 0 | 0 | 6 | 2019-06-01 | 0.708 | 3.204 | 1.206 | 0 | 0.124 | 1.102 | 0.242 | 0 | 1.222 | 0 | 3.76 | 1.469 | 1.097 | 0.473 | 0.722 | 0.14 | 0.052 | 1.342 | 0.884 | 0.294 | 0 | 0.521 | 0.674 | 0.286 | 0.356 | 11.742 | 5.367 | 0 | 0 | 1.5 | 0.621 | 3.521 | 2.602 | 2.584 | 0.171 | 1.657 | 0.147 | 0.356 | 0.482 | 1.699 | 1.746 | 0 | 0.046 | 2.27 | 2.273 | 0 | 3.1 | 0 | 1.813 | 0
2019 |  |  | 0 | 50 | 50 | 6 | 0 | 0 | 0 | 0 | 7 | 2019-07-01 | 7.483 | 1.374 | 9.736 | 3.004 | 3.187 | 9.586 | 4.288 | 19.152 | 2.559 | 6.68 | 5.989 | 4.221 | 2.691 | 9.941 | 1.681 | 14.822 | 7.117 | 11.536 | 4.561 | 4.813 | 3.766 | 6.954 | 5.535 | 5.039 | 3.672 | 8.428 | 6.516 | 5.673 | 1.155 | 9.376 | 16.332 | 2.423 | 2.817 | 5.269 | 5.17 | 4.737 | 4.924 | 2.833 | 13.124 | 1.342 | 4.89 | 8.246 | 7.281 | 2.266 | 5.453 | 4.32 | 10.165 | 3.776 | 4.639 | 4.403
2019 |  |  | 1 | 50 | 50 | 8 | 0 | 0 | 0 | 0 | 8 | 2019-08-01 | 3.513 | 4.333 | 2.094 | 4.755 | 4.519 | 4.617 | 6.242 | 3.3 | 6.566 | 2.77 | 10.576 | 4.939 | 5.761 | 1.949 | 7.826 | 3.486 | 6.955 | 3.327 | 3.559 | 4.965 | 10.414 | 9.281 | 2.63 | 9.042 | 8.147 | 2.603 | 9.932 | 2.116 | 11.079 | 3.46 | 9.77 | 2.13 | 2.521 | 36.693 | 1.688 | 9.119 | 1.498 | 9.605 | 4.01 | 5.087 | 3.958 | 5.465 | 10.768 | 3.956 | 12.441 | 3.737 | 11.553 | 10.267 | 6.845 | 3.075
2019 |  |  | 1 | 49 | 42 | 7 | 0 | 0 | 0 | 0 | 9 | 2019-09-01 | 7.167 | 0.892 | 5.381 | 1.618 | 10.041 | 0.041 | 0.089 | 23.263 | 3.706 | 4.183 | 4.42 | 8.872 | 2.984 | 5.47 | 10.736 | 2.517 | 6.611 | 3.225 | 8.301 | 3.569 | 1.686 | 5.622 | 0.003 | 11.843 | 4.25 | 1.848 | 2.134 | 6.165 | 0.243 | 11.944 | 2.231 | 5.909 | 17.632 | 0 | 2.12 | 6.565 | 4.236 | 3.49 | 0.564 | 8.73 | 2.222 | 4.639 | 4.333 | 3.676 | 4.585 | 2.982 | 0.8 | 30.235 | 2.728 | 9.448
2019 |  |  | 0 | 29 | 14 | 2 | 0 | 0 | 0 | 0 | 10 | 2019-10-01 | 1.226 | 0 | 0.163 | 0 | 1.572 | 0 | 0 | 14.152 | 0 | 1.199 | 0.376 | 0.997 | 0 | 0.953 | 0 | 0.615 | 3.498 | 0.197 | 0 | 0.935 | 0 | 0.721 | 0.212 | 0 | 0.64 | 0 | 3.384 | 1.819 | 0 | 1.461 | 0 | 0 | 0 | 1.364 | 2.071 | 0 | 1.61 | 0 | 0.476 | 0 | 0.505 | 0.102 | 0 | 0.492 | 11.862 | 1.948 | 0.404 | 0 | 1.026 | 0
2019 |  |  | 0 | 8 | 0 | 0 | 0 | 0 | 0 | 0 | 11 | 2019-11-01 | 0 | 0.122 | 0 | 0 | 0 | 0 | 0 | 0 | 0 | 0 | 0 | 0 | 0 | 0 | 0 | 0 | 0 | 0.182 | 0.923 | 0 | 0 | 0 | 0 | 0 | 0 | 0 | 0 | 0 | 0 | 0 | 0 | 0.635 | 0 | 0 | 0.599 | 0 | 0 | 0.233 | 0 | 0 | 0 | 0 | 0.36 | 0 | 0 | 0.071 | 0 | 0 | 0 | 0
2019 |  |  | 0 | 17 | 6 | 0 | 0 | 0 | 0 | 0 | 12 | 2019-12-01 | 0.396 | 0 | 0 | 0 | 0 | 0.116 | 0 | 0.026 | 0.659 | 0 | 0 | 0.264 | 0 | 0.284 | 0 | 1.699 | 0 | 0 | 0 | 0.005 | 0 | 0 | 6.495 | 0 | 1.061 | 0 | 0 | 0 | 0 | 0 | 0 | 0 | 0.02 | 0 | 0 | 0 | 0 | 0.98 | 0.277 | 0 | 2.123 | 0 | 5.308 | 0 | 1.059 | 0 | 0.004 | 0 | 0 | 0
2020 |  |  | 1 | 31 | 23 | 3 | 0 | 0 | 0 | 0 | 1 | 2020-01-01 | 4.004 | 0 | 1.356 | 1.29 | 0 | 5.866 | 7.126 | 0 | 0.759 | 0 | 0 | 0.578 | 0.659 | 2.021 | 0.164 | 7.23 | 0 | 7.222 | 2.676 | 0 | 0.254 | 21.522 | 12.021 | 0 | 0 | 8.147 | 0 | 41.106 | 1.768 | 0 | 1.847 | 0.968 | 3.355 | 0 | 4.548 | 0 | 6.596 | 0 | 0 | 7.115 | 3.874 | 0 | 1.465 | 0 | 0 | 4.548 | 0.086 | 4.78 | 0.236 | 0
2020 |  |  | 0 | 19 | 9 | 1 | 0 | 0 | 0 | 0 | 2 | 2020-02-01 | 0.194 | 0 | 0 | 0 | 0 | 0 | 1.295 | 0 | 2.624 | 0 | 0.262 | 0 | 0 | 0.055 | 0.151 | 0 | 0 | 0 | 0 | 0 | 0 | 0.119 | 0 | 3.572 | 0 | 0 | 0 | 2.113 | 2.745 | 0 | 0 | 0 | 0 | 1.411 | 5.132 | 0 | 0 | 3.418 | 0 | 0 | 0 | 0.3 | 0 | 0.482 | 0 | 10.288 | 0.526 | 0.302 | 0 | 0.261
2020 |  |  | 0 | 6 | 1 | 0 | 0 | 0 | 0 | 0 | 3 | 2020-03-01 | 0 | 0 | 0 | 0 | 0 | 0 | 0 | 0.992 | 0 | 0 | 0 | 0 | 1.02 | 0.312 | 0 | 0 | 0 | 0 | 0 | 0 | 0 | 0 | 0 | 0 | 0 | 0 | 0 | 0 | 0 | 0 | 0 | 0 | 0 | 0 | 0 | 0 | 0 | 0 | 0 | 0 | 0.707 | 0 | 0.382 | 0 | 0 | 0.287 | 0 | 0 | 0 | 0
2020 |  |  | 0 | 3 | 2 | 0 | 0 | 0 | 0 | 0 | 4 | 2020-04-01 | 0 | 0 | 0 | 0 | 0 | 0 | 0 | 0 | 0 | 0 | 0 | 0 | 0 | 0 | 0 | 0 | 0 | 0 | 0 | 0 | 0 | 0 | 0 | 0 | 0 | 0 | 0 | 0 | 0 | 0.266 | 0 | 3.784 | 0 | 0 | 0 | 0 | 0 | 0 | 0 | 0 | 3.838 | 0 | 0 | 0 | 0 | 0 | 0 | 0 | 0 | 0
2020 |  |  | 0 | 8 | 1 | 0 | 0 | 0 | 0 | 0 | 5 | 2020-05-01 | 0 | 0 | 0 | 0 | 0 | 0 | 0.305 | 0 | 0 | 0 | 0 | 0 | 0 | 0 | 0 | 0.254 | 0 | 0 | 0 | 0 | 0.719 | 0 | 0 | 0 | 0 | 0 | 0 | 0 | 0 | 0 | 0 | 0.585 | 0.896 | 0 | 0 | 0 | 0 | 0.106 | 0 | 0 | 0 | 1.566 | 0 | 0 | 0 | 0 | 0.052 | 0 | 0 | 0
2020 |  |  | 0 | 28 | 5 | 0 | 0 | 0 | 0 | 0 | 6 | 2020-06-01 | 0 | 0.39 | 0.722 | 0 | 0 | 0 | 1.281 | 0 | 0.66 | 0 | 0.621 | 0 | 0 | 0.052 | 0.524 | 0.359 | 0 | 0.494 | 0.302 | 0 | 0.424 | 0.182 | 0 | 1.334 | 0.15 | 1.112 | 0.484 | 0.151 | 0.182 | 0 | 0 | 0.094 | 0.314 | 1.227 | 1.036 | 0 | 0 | 0.082 | 0 | 0.376 | 0.029 | 0 | 0 | 0.734 | 0 | 0.055 | 0.046 | 0 | 0 | 0
2020 |  |  | 18 | 50 | 50 | 34 | 2 | 0 | 0 | 0 | 7 | 2020-07-01 | 35.288 | 8.892 | 35.666 | 7.791 | 4.176 | 41.769 | 50.57 | 2.544 | 24.315 | 14.684 | 50.463 | 2.754 | 37.148 | 4.829 | 24.906 | 11.231 | 13.35 | 18.79 | 48.657 | 2.002 | 31.523 | 7.637 | 37.181 | 3.956 | 7.367 | 32.824 | 19.454 | 16.494 | 3.275 | 42.978 | 6.017 | 35.538 | 28.239 | 7.542 | 19.418 | 16.358 | 22.82 | 14.876 | 10.441 | 26.62 | 14.844 | 22.372 | 30.618 | 6.73 | 26.466 | 12.064 | 8.001 | 30.276 | 32.582 | 8.042
2020 |  |  | 0 | 50 | 46 | 5 | 0 | 0 | 0 | 0 | 8 | 2020-08-01 | 1.764 | 3.646 | 4.271 | 2.038 | 0.824 | 5.485 | 7.322 | 1.537 | 3.939 | 4.146 | 0.758 | 18.089 | 13.813 | 0.617 | 1.534 | 6.183 | 5.324 | 0.19 | 2.353 | 5.282 | 13.351 | 5.845 | 2.026 | 5.228 | 5.076 | 2.213 | 4.81 | 1.481 | 2.279 | 4.367 | 2.478 | 8.431 | 4.178 | 13.241 | 2.419 | 3.924 | 4.778 | 2.208 | 6.883 | 1.848 | 2.942 | 3.368 | 3.282 | 1.943 | 3.262 | 3.653 | 15.968 | 2.522 | 1.044 | 3.053
2020 |  |  | 2 | 48 | 36 | 6 | 0 | 0 | 0 | 0 | 9 | 2020-09-01 | 2.954 | 3.228 | 1.02 | 2.694 | 4.499 | 0.729 | 6.288 | 16.478 | 3.414 | 5.046 | 0.632 | 3.786 | 11.138 | 0 | 1.438 | 3.525 | 0.605 | 4.135 | 0.713 | 4.19 | 8.373 | 0.209 | 0 | 9.446 | 30.098 | 0.95 | 5.133 | 0.322 | 2.115 | 1.769 | 0.924 | 2.724 | 4.206 | 2.392 | 2.161 | 1.1 | 3.108 | 2.174 | 0.231 | 0.577 | 14.476 | 2.467 | 2.51 | 4.068 | 0.102 | 3.309 | 3.574 | 26.03 | 21.972 | 0.331
2020 |  |  | 0 | 30 | 14 | 1 | 0 | 0 | 0 | 0 | 10 | 2020-10-01 | 1.031 | 0.027 | 0 | 0.145 | 6.424 | 0 | 0 | 23.449 | 0.694 | 0 | 0 | 0.446 | 0.169 | 0 | 2.377 | 0 | 5.255 | 0 | 0.423 | 2.232 | 0 | 0 | 1.422 | 0 | 0.923 | 0 | 7.004 | 1.272 | 0.63 | 1.308 | 1.366 | 0 | 2.442 | 0 | 0.057 | 0.539 | 0 | 0.439 | 0.927 | 0 | 0 | 0 | 0 | 9.188 | 8.114 | 0.062 | 0.37 | 0.315 | 0 | 0.23
2020 |  |  | 0 | 11 | 3 | 0 | 0 | 0 | 0 | 0 | 11 | 2020-11-01 | 0 | 0 | 0 | 0 | 0 | 0.278 | 0 | 0 | 0.308 | 0 | 0 | 0 | 0.25 | 0 | 0 | 0 | 0 | 0 | 1.51 | 0 | 0 | 0 | 0 | 1.364 | 0 | 0 | 0 | 0.058 | 0 | 0 | 0 | 0 | 0.847 | 0 | 0 | 2.005 | 0 | 0 | 0 | 0 | 0.768 | 0 | 0 | 0.256 | 0 | 0 | 0.372 | 0 | 0 | 0
2020 |  |  | 0 | 38 | 24 | 4 | 0 | 0 | 0 | 0 | 12 | 2020-12-01 | 0 | 1.849 | 0.523 | 0 | 2.963 | 0.912 | 0.49 | 1.718 | 13.327 | 0 | 2.744 | 0 | 13.084 | 0 | 1.958 | 0.752 | 4.753 | 0 | 0.335 | 2.257 | 0.445 | 1.017 | 13.269 | 0 | 2.499 | 0 | 1.379 | 0.595 | 0 | 5.192 | 0.356 | 4.147 | 4.304 | 1.105 | 1.003 | 2.47 | 0.821 | 2.345 | 6.036 | 0.043 | 0.781 | 0.545 | 0 | 0.826 | 0 | 2.485 | 7.85 | 0 | 13.033 | 0.576
2021 |  |  | 1 | 35 | 26 | 4 | 0 | 0 | 0 | 0 | 1 | 2021-01-01 | 0 | 10.535 | 6.977 | 0 | 0.765 | 13.891 | 0.453 | 0 | 0 | 0.472 | 0.278 | 1.632 | 0.557 | 0 | 3.118 | 2.856 | 3.543 | 1.529 | 4.647 | 1.093 | 5.042 | 0 | 0 | 8.086 | 0 | 12.628 | 0 | 27.044 | 2.101 | 0.631 | 1.262 | 0.006 | 0.818 | 1.547 | 1.477 | 0.402 | 6.618 | 0 | 0 | 3.188 | 0 | 3.679 | 0 | 9.365 | 1.602 | 4.395 | 0 | 3.187 | 4.403 | 0
2021 |  |  | 0 | 19 | 5 | 0 | 0 | 0 | 0 | 0 | 2 | 2021-02-01 | 0 | 1.203 | 0.032 | 0 | 0 | 0 | 0 | 0 | 0.2 | 0 | 0.343 | 0 | 0.242 | 0 | 0 | 0 | 0 | 0.64 | 4.634 | 0 | 9.719 | 0 | 0 | 0.372 | 0 | 0 | 0.455 | 0 | 0 | 0 | 1.388 | 0 | 0 | 0.568 | 2.263 | 0 | 0.764 | 0 | 0 | 0.986 | 0 | 0 | 0.205 | 0 | 0.418 | 0.24 | 0 | 0 | 0 | 0.356
2021 |  |  | 0 | 17 | 9 | 0 | 0 | 0 | 0 | 0 | 3 | 2021-03-01 | 0 | 0.794 | 0 | 0.044 | 0 | 4.358 | 0 | 0 | 0 | 0 | 0.439 | 0 | 1.346 | 0 | 1.125 | 0 | 0.505 | 0 | 0 | 1.034 | 3.466 | 0 | 0 | 0 | 0 | 0 | 0 | 1.299 | 0 | 0 | 0 | 0.734 | 3.181 | 0 | 0 | 2.98 | 0.311 | 0 | 0 | 0 | 3.981 | 0 | 0 | 0 | 0.342 | 0 | 0 | 0 | 0 | 0.011
2021 |  |  | 0 | 4 | 0 | 0 | 0 | 0 | 0 | 0 | 4 | 2021-04-01 | 0 | 0 | 0 | 0.402 | 0 | 0 | 0 | 0 | 0 | 0 | 0 | 0 | 0 | 0.234 | 0 | 0 | 0 | 0 | 0 | 0 | 0 | 0 | 0 | 0 | 0 | 0.555 | 0 | 0 | 0 | 0 | 0 | 0 | 0 | 0 | 0 | 0 | 0 | 0 | 0 | 0 | 0 | 0 | 0 | 0 | 0 | 0 | 0 | 0 | 0.382 | 0
2021 |  |  | 0 | 8 | 0 | 0 | 0 | 0 | 0 | 0 | 5 | 2021-05-01 | 0 | 0 | 0.121 | 0 | 0.228 | 0 | 0 | 0 | 0 | 0 | 0 | 0 | 0 | 0 | 0.116 | 0 | 0 | 0 | 0 | 0 | 0 | 0 | 0 | 0 | 0.425 | 0 | 0 | 0 | 0 | 0 | 0 | 0 | 0 | 0 | 0 | 0.04 | 0 | 0 | 0.212 | 0 | 0 | 0.208 | 0 | 0.302 | 0 | 0 | 0 | 0 | 0 | 0
2021 |  |  | 0 | 26 | 4 | 0 | 0 | 0 | 0 | 0 | 6 | 2021-06-01 | 0.054 | 0.92 | 0.706 | 0 | 0 | 0 | 0 | 0.638 | 0.376 | 0.252 | 2.637 | 0 | 0 | 0.165 | 0 | 0 | 0.334 | 0 | 0 | 0.363 | 0 | 0.208 | 0.019 | 0 | 0 | 1.678 | 0.381 | 0 | 0 | 0.072 | 0 | 0.282 | 0 | 1.732 | 0.475 | 0 | 0.225 | 0 | 0 | 0.448 | 0.486 | 0 | 0 | 0.155 | 0 | 0.169 | 0.027 | 1.659 | 0.515 | 0
2021 |  |  | 9 | 50 | 50 | 39 | 1 | 0 | 0 | 0 | 7 | 2021-07-01 | 9.172 | 27.076 | 23.703 | 10.634 | 35.439 | 5.681 | 24.578 | 8.948 | 4.236 | 37.707 | 21.207 | 13.362 | 15.003 | 15.782 | 12.524 | 16.446 | 2.687 | 41.428 | 51.937 | 1.669 | 35.024 | 5.678 | 11.088 | 23.402 | 15.145 | 17.749 | 13.851 | 17.808 | 16.653 | 16.351 | 6.262 | 29.662 | 8.669 | 24.407 | 15.767 | 16.952 | 18.371 | 20.262 | 15.033 | 18.859 | 17.756 | 13.868 | 9.21 | 25.167 | 11.523 | 21.33 | 18.9 | 18.919 | 26.834 | 9.14
2021 |  |  | 1 | 50 | 47 | 3 | 0 | 0 | 0 | 0 | 8 | 2021-08-01 | 1.341 | 6.982 | 2.022 | 3.226 | 2.705 | 1.073 | 3.924 | 3.512 | 13.787 | 0.909 | 0.517 | 9.366 | 4.862 | 3.313 | 3.241 | 1.818 | 2.106 | 3.312 | 7.762 | 2.388 | 38.115 | 1.979 | 1.684 | 3.172 | 6.682 | 1.41 | 1.921 | 6.084 | 5.824 | 4.152 | 5.656 | 1.143 | 5.642 | 8.918 | 2.749 | 5.368 | 8.177 | 1.363 | 3.826 | 3.456 | 4.161 | 3.135 | 3.214 | 1.866 | 5.592 | 0.675 | 12.66 | 1.747 | 3.44 | 4.317
2021 |  |  | 1 | 46 | 43 | 15 | 0 | 0 | 0 | 0 | 9 | 2021-09-01 | 11.289 | 1.104 | 18.992 | 0 | 5.318 | 4.271 | 4.509 | 24.806 | 0.633 | 9.723 | 4.879 | 4.942 | 3.544 | 4.142 | 8.008 | 1.847 | 10.078 | 1.236 | 1.52 | 18.659 | 5.387 | 9.736 | 3.843 | 2.579 | 2.081 | 21.24 | 7.73 | 0.91 | 1.42 | 10.477 | 8.131 | 2.555 | 14.187 | 0 | 19.142 | 0 | 10.384 | 2.46 | 14.004 | 0 | 2.086 | 10.729 | 17.324 | 2.349 | 2.212 | 5.942 | 0.437 | 30.711 | 3.724 | 13.677
2021 |  |  | 0 | 40 | 16 | 3 | 0 | 0 | 0 | 0 | 10 | 2021-10-01 | 0.381 | 0.386 | 0.131 | 0.55 | 0 | 1.744 | 0.034 | 10.816 | 6.926 | 0.137 | 0.615 | 0 | 0.224 | 0.531 | 2.397 | 0 | 15.726 | 0.178 | 0.878 | 0 | 0.373 | 0 | 0.103 | 1.181 | 0.242 | 0.61 | 6.936 | 2.646 | 3.453 | 0.012 | 2.462 | 0 | 0.402 | 2.356 | 4.36 | 0.392 | 0 | 0.091 | 0.852 | 0.651 | 0.72 | 2.382 | 0 | 0.443 | 18.964 | 0 | 0.494 | 7.2 | 2.964 | 0
2021 |  |  | 0 | 7 | 1 | 0 | 0 | 0 | 0 | 0 | 11 | 2021-11-01 | 0 | 0.266 | 0 | 0 | 0 | 0 | 0 | 0 | 0 | 0.781 | 0 | 0 | 0 | 0 | 0 | 0 | 0 | 0 | 0 | 0 | 0 | 0 | 0 | 0 | 0 | 0 | 0 | 0 | 0 | 0.725 | 0 | 0 | 1.079 | 0 | 0.578 | 0 | 0 | 0 | 0 | 0.252 | 0 | 0 | 0 | 0 | 0 | 0 | 0 | 0.193 | 0 | 0
2021 |  |  | 1 | 41 | 32 | 6 | 0 | 0 | 0 | 0 | 12 | 2021-12-01 | 1.365 | 0.296 | 0.626 | 1.256 | 0 | 14.152 | 1.661 | 4.619 | 1.464 | 4.627 | 0 | 10.131 | 0 | 9.155 | 10.975 | 0.464 | 32.757 | 0 | 1.394 | 2.944 | 4.589 | 0.101 | 2.076 | 2.701 | 1.67 | 2.493 | 0 | 2.803 | 0 | 19.765 | 0.664 | 3.714 | 0 | 6.553 | 1.727 | 1.999 | 0.688 | 3.357 | 0.325 | 10.43 | 5.08 | 1.554 | 3.412 | 0.459 | 0 | 5.896 | 0.206 | 4.146 | 9.08 | 0
2022 |  |  | 0 | 34 | 29 | 5 | 0 | 0 | 0 | 0 | 1 | 2022-01-01 | 3.408 | 0 | 4.214 | 1.2 | 4.38 | 0 | 0 | 15.692 | 1.595 | 0.527 | 0 | 6.52 | 5.332 | 0 | 11.746 | 0 | 1.149 | 5.269 | 4.991 | 0.636 | 0.345 | 14.008 | 0 | 13.045 | 0.33 | 9.839 | 0 | 18.198 | 0 | 5.971 | 2.102 | 0 | 0 | 3.688 | 0 | 7.241 | 1.699 | 1.962 | 8.889 | 0 | 1.29 | 1.509 | 2.392 | 0.326 | 4.726 | 0 | 0 | 2.283 | 1.76 | 0
2022 |  |  | 0 | 19 | 9 | 1 | 0 | 0 | 0 | 0 | 2 | 2022-02-01 | 0 | 0 | 0.531 | 0 | 3.28 | 0 | 0 | 0.015 | 5.67 | 0 | 3.454 | 0 | 1.963 | 0 | 0 | 0 | 0 | 1.624 | 0 | 0 | 0 | 0 | 0 | 19.22 | 0 | 1.848 | 0 | 2.83 | 0 | 0 | 0 | 0.675 | 0 | 0 | 1.401 | 0.933 | 0.679 | 0 | 0.022 | 0 | 0 | 0.128 | 0.171 | 0.135 | 0 | 0 | 0 | 0 | 0 | 0.968
2022 |  |  | 0 | 21 | 10 | 1 | 0 | 0 | 0 | 0 | 3 | 2022-03-01 | 0 | 0 | 2.573 | 0 | 0 | 0 | 0 | 0 | 1.271 | 0 | 0.78 | 0 | 1.706 | 0 | 0.037 | 1.202 | 0 | 0 | 0.968 | 0.257 | 0 | 0.417 | 0 | 0 | 1.215 | 0.104 | 0 | 0 | 0 | 6.348 | 0 | 1.315 | 0 | 0.538 | 0.207 | 0 | 1.299 | 0 | 0.847 | 0 | 11.74 | 0 | 0 | 0 | 0 | 0.826 | 0 | 0.505 | 1.576 | 0
2022 |  |  | 0 | 1 | 0 | 0 | 0 | 0 | 0 | 0 | 4 | 2022-04-01 | 0 | 0 | 0 | 0 | 0 | 0.114 | 0 | 0 | 0 | 0 | 0 | 0 | 0 | 0 | 0 | 0 | 0 | 0 | 0 | 0 | 0 | 0 | 0 | 0 | 0 | 0 | 0 | 0 | 0 | 0 | 0 | 0 | 0 | 0 | 0 | 0 | 0 | 0 | 0 | 0 | 0 | 0 | 0 | 0 | 0 | 0 | 0 | 0 | 0 | 0
2022 |  |  | 0 | 4 | 1 | 0 | 0 | 0 | 0 | 0 | 5 | 2022-05-01 | 0 | 0 | 0 | 0 | 0 | 0 | 0 | 0 | 0 | 0 | 0 | 0 | 0 | 0 | 0 | 0 | 0 | 0 | 0.283 | 0 | 1.563 | 0 | 0 | 0 | 0 | 0.402 | 0 | 0 | 0 | 0 | 0 | 0 | 0 | 0 | 0 | 0 | 0 | 0 | 0 | 0 | 0 | 0 | 0 | 0.414 | 0 | 0 | 0 | 0 | 0 | 0
2022 |  |  | 0 | 50 | 32 | 0 | 0 | 0 | 0 | 0 | 6 | 2022-06-01 | 0.623 | 0.813 | 1.774 | 1.239 | 1.982 | 0.79 | 0.961 | 1.624 | 1.079 | 4.547 | 1.016 | 1.313 | 0.368 | 1.202 | 1.925 | 0.32 | 1.857 | 1.124 | 1.025 | 1.71 | 1.214 | 0.671 | 0.088 | 3.968 | 2.627 | 0.263 | 1.715 | 0.13 | 1.657 | 1.632 | 1.012 | 1.826 | 3.596 | 0.708 | 0.135 | 2.2 | 2.366 | 0.043 | 3.374 | 1.523 | 1.875 | 2.156 | 4.714 | 0.154 | 5.157 | 0.435 | 0.878 | 0.137 | 3.922 | 0.855
2022 |  |  | 18 | 50 | 50 | 40 | 0 | 0 | 0 | 0 | 7 | 2022-07-01 | 17.425 | 22.317 | 13.761 | 24.359 | 8.993 | 36.791 | 16.114 | 22.633 | 33.068 | 8.306 | 32.337 | 6.118 | 15.737 | 21.024 | 26.773 | 18.07 | 33.072 | 6.375 | 30.756 | 13.378 | 14.518 | 38.213 | 37.044 | 5.45 | 4.097 | 42.289 | 38.976 | 5.218 | 18.613 | 19.413 | 30.202 | 19.348 | 29.636 | 10.525 | 11.548 | 26.416 | 13.698 | 21.69 | 36.949 | 4.261 | 19.789 | 15.615 | 4.57 | 34.649 | 11.449 | 27.71 | 9.438 | 29.272 | 11.892 | 26.563
2022 |  |  | 0 | 49 | 47 | 5 | 0 | 0 | 0 | 0 | 8 | 2022-08-01 | 2.391 | 2.703 | 2.323 | 3.612 | 4.535 | 1.337 | 2.869 | 3.718 | 2.778 | 4.467 | 2.341 | 3.824 | 5.963 | 1.221 | 1.996 | 10.884 | 3.942 | 0 | 3.532 | 5.067 | 21.406 | 2.462 | 2.251 | 5.787 | 1.408 | 10.521 | 3.46 | 2.832 | 5.516 | 2.382 | 0.911 | 6.888 | 1.529 | 18.427 | 3.68 | 4.001 | 3.297 | 1.344 | 6.77 | 2.116 | 1.919 | 7.102 | 2.649 | 0.811 | 4.012 | 4.774 | 11.241 | 1.886 | 2.8 | 1.483
2022 |  |  | 3 | 48 | 43 | 11 | 0 | 0 | 0 | 0 | 9 | 2022-09-01 | 1.212 | 17.803 | 0 | 30.196 | 8.698 | 4.269 | 10.827 | 12.025 | 1.713 | 3.062 | 0.853 | 4.871 | 0.042 | 29.31 | 4.383 | 1.528 | 1.399 | 33.194 | 4.467 | 7.789 | 3.22 | 6.473 | 4.694 | 1.803 | 9.985 | 2.755 | 0.715 | 7.685 | 10.243 | 1.607 | 19.935 | 1.932 | 2.637 | 2.4 | 9.538 | 0.058 | 5.044 | 6.361 | 2.834 | 4.409 | 17.004 | 2.782 | 3.065 | 9.849 | 5.087 | 2.012 | 0.917 | 24.771 | 21.814 | 0
2022 |  |  | 1 | 45 | 23 | 4 | 0 | 0 | 0 | 0 | 10 | 2022-10-01 | 0.381 | 6.857 | 0 | 5.362 | 1.051 | 0.33 | 0.721 | 13.086 | 0.365 | 0.074 | 0 | 1.398 | 1.791 | 0 | 0.658 | 2.09 | 20.294 | 0.212 | 0.944 | 0.642 | 0.185 | 1.42 | 0.156 | 1.269 | 1.705 | 0.382 | 8.948 | 2.722 | 1.57 | 0.268 | 1.057 | 0.657 | 4.737 | 0.509 | 10.682 | 0 | 0.016 | 0.841 | 5.686 | 0 | 2.267 | 3.241 | 1.027 | 0.406 | 33.132 | 0.577 | 0.654 | 0.913 | 0.041 | 3.002
2022 |  |  | 0 | 9 | 6 | 0 | 0 | 0 | 0 | 0 | 11 | 2022-11-01 | 0 | 3.112 | 0 | 0 | 1.058 | 0 | 0 | 0 | 0 | 0 | 0 | 0 | 0 | 0 | 0 | 0 | 0 | 0 | 0 | 0 | 0.131 | 0 | 3.944 | 0 | 0 | 0 | 0 | 0 | 0 | 3.018 | 0 | 0 | 0 | 0 | 0 | 0 | 0 | 0 | 0 | 0 | 1.426 | 0 | 0.463 | 0 | 0 | 0 | 3.387 | 0 | 0 | 0.052
2022 |  |  | 2 | 36 | 27 | 5 | 1 | 0 | 0 | 0 | 12 | 2022-12-01 | 0.078 | 6.791 | 0 | 94.758 | 1.27 | 5.456 | 0.489 | 3.195 | 0 | 9.792 | 6.638 | 0 | 0.632 | 14.508 | 0 | 8.947 | 0 | 30.677 | 13.832 | 0.361 | 13.397 | 0 | 8.721 | 0 | 0 | 3.345 | 0.164 | 2.917 | 6.134 | 2.037 | 9.166 | 0 | 6.911 | 0 | 0 | 0.645 | 0 | 3.973 | 0 | 7.547 | 2.374 | 2.634 | 3.881 | 0.262 | 5.566 | 0 | 4.236 | 0.334 | 1.309 | 0.871
2023 |  |  | 1 | 36 | 31 | 2 | 0 | 0 | 0 | 0 | 1 | 2023-01-01 | 3.315 | 2.529 | 0 | 7.9 | 0 | 4.601 | 0 | 7.265 | 9.976 | 0 | 0 | 12.666 | 34.52 | 0 | 6.766 | 0 | 4.902 | 0 | 6.648 | 2.558 | 5.65 | 0.313 | 0 | 8.315 | 6.424 | 0 | 0.32 | 8.982 | 0.753 | 3.025 | 0 | 7.62 | 8.43 | 0 | 0 | 8.793 | 1.407 | 0 | 5.565 | 1.818 | 1.149 | 2.071 | 0.28 | 1.212 | 7.242 | 0.011 | 4.966 | 2.439 | 1.779 | 3.891
2023 |  |  | 0 | 18 | 13 | 0 | 0 | 0 | 0 | 0 | 2 | 2023-02-01 | 0 | 0 | 1.431 | 0 | 0 | 0 | 0.844 | 0 | 2.089 | 0 | 0 | 0.084 | 0 | 2.071 | 0 | 5.991 | 0 | 3.153 | 0 | 0.754 | 1.1 | 0 | 0 | 4.364 | 0 | 0 | 0 | 6.803 | 0 | 6.914 | 0 | 0.081 | 1.28 | 0 | 3.046 | 0 | 8.425 | 0 | 0 | 0 | 0 | 0 | 0 | 4.737 | 0.132 | 0 | 0 | 0 | 0 | 0
2023 |  |  | 0 | 23 | 13 | 0 | 0 | 0 | 0 | 0 | 3 | 2023-03-01 | 0.007 | 0 | 0 | 0.032 | 0 | 2.48 | 2.329 | 0 | 4.671 | 0 | 0 | 2.901 | 2.636 | 1.393 | 2.492 | 0 | 0 | 0 | 0 | 0.837 | 0.667 | 0 | 0 | 0 | 0.916 | 0 | 0.318 | 0 | 0 | 0.707 | 0 | 0 | 0.493 | 0 | 0 | 4.981 | 0.445 | 0 | 0 | 0.132 | 3.59 | 0 | 1.452 | 0 | 2.728 | 0 | 1.361 | 0 | 4.922 | 0
2023 |  |  | 0 | 2 | 1 | 0 | 0 | 0 | 0 | 0 | 4 | 2023-04-01 | 0.292 | 0 | 0 | 0 | 0 | 0 | 0 | 0 | 0 | 0 | 0 | 0 | 0 | 0 | 0 | 0 | 0 | 0 | 0 | 0 | 0 | 0 | 0 | 0 | 0 | 0 | 0 | 0 | 0 | 0 | 0 | 0 | 0 | 0 | 1.3 | 0 | 0 | 0 | 0 | 0 | 0 | 0 | 0 | 0 | 0 | 0 | 0 | 0 | 0 | 0
2023 |  |  | 0 | 3 | 0 | 0 | 0 | 0 | 0 | 0 | 5 | 2023-05-01 | 0 | 0 | 0.992 | 0 | 0 | 0 | 0 | 0 | 0 | 0 | 0 | 0 | 0 | 0 | 0 | 0 | 0 | 0 | 0 | 0 | 0 | 0 | 0 | 0 | 0 | 0.905 | 0 | 0 | 0 | 0 | 0 | 0 | 0 | 0 | 0 | 0 | 0 | 0 | 0 | 0 | 0 | 0 | 0 | 0 | 0 | 0 | 0 | 0 | 0.616 | 0
2023 |  |  | 0 | 26 | 4 | 0 | 0 | 0 | 0 | 0 | 6 | 2023-06-01 | 0.525 | 0.873 | 0 | 0.965 | 0 | 0.468 | 0 | 0.039 | 0 | 0 | 1.794 | 0 | 0 | 0 | 0.156 | 0.27 | 0.46 | 0.172 | 1.171 | 0 | 0.023 | 0 | 0.888 | 0 | 0.661 | 0.474 | 0 | 0 | 0.288 | 0.632 | 0 | 0 | 0 | 1.768 | 0.35 | 0 | 0.139 | 0 | 0 | 0.554 | 1.238 | 0 | 0.302 | 0 | 0.96 | 0 | 0 | 0.551 | 0.289 | 0
2023 |  |  | 20 | 50 | 50 | 38 | 1 | 0 | 0 | 0 | 7 | 2023-07-01 | 24.321 | 15.636 | 25.571 | 12.43 | 5.882 | 41.416 | 9.797 | 32.505 | 35.776 | 6.929 | 12.523 | 26.158 | 5.419 | 40.466 | 6.168 | 40.245 | 12.802 | 29.131 | 21.85 | 19.554 | 28.54 | 12.907 | 52.934 | 2.718 | 16.09 | 21.752 | 30.171 | 10.302 | 18.929 | 22.198 | 31.599 | 11.109 | 32.125 | 9.088 | 14.202 | 25.204 | 28.252 | 13.834 | 3.813 | 44.717 | 37.254 | 5.63 | 23.23 | 13.509 | 37.364 | 7.581 | 35.249 | 6.3 | 36.834 | 6.845
2023 |  |  | 1 | 49 | 46 | 5 | 0 | 0 | 0 | 0 | 8 | 2023-08-01 | 0.978 | 7.291 | 4.099 | 2.262 | 3.446 | 2.548 | 1.169 | 2.398 | 5.678 | 1.489 | 1.844 | 3.162 | 2.386 | 2.141 | 3.615 | 5.62 | 2.975 | 3.699 | 5.673 | 1.492 | 14.278 | 5.139 | 2.994 | 7.82 | 4.237 | 2.384 | 5.382 | 1.361 | 4.101 | 3.227 | 0.878 | 8.284 | 3.077 | 10.596 | 0 | 10.982 | 2.044 | 3.587 | 1.257 | 4.089 | 1.354 | 5.257 | 0.328 | 3.222 | 1.022 | 14.211 | 39.028 | 1.09 | 3.45 | 1.888
2023 |  |  | 3 | 49 | 46 | 19 | 0 | 0 | 0 | 0 | 9 | 2023-09-01 | 6.031 | 4.74 | 3.154 | 9.946 | 0.189 | 17.096 | 4.283 | 49.405 | 4.639 | 10.907 | 21.634 | 0.071 | 6.208 | 9.454 | 23.627 | 2.135 | 5.105 | 10.272 | 17.864 | 3.314 | 1.192 | 10.884 | 2.604 | 18.208 | 6.294 | 4.096 | 9.101 | 2.579 | 27.02 | 2.356 | 6.378 | 17.473 | 0 | 27.279 | 4.028 | 8.201 | 14.887 | 6.683 | 0.375 | 21.784 | 4.337 | 5.609 | 4.91 | 19.14 | 14.704 | 3.017 | 19.604 | 17.859 | 7.829 | 10.608
2023 |  |  | 0 | 39 | 26 | 6 | 0 | 0 | 0 | 0 | 10 | 2023-10-01 | 0 | 6.177 | 0.344 | 5.611 | 2.654 | 0.519 | 7.793 | 8.024 | 9.928 | 0 | 0.76 | 3.018 | 0.652 | 1.355 | 0 | 10.665 | 10.466 | 2.528 | 0 | 5.055 | 6.737 | 0.832 | 0.662 | 0.198 | 0.083 | 0.817 | 19.962 | 0 | 1.066 | 2.326 | 0 | 14.368 | 0 | 1.974 | 0 | 3.739 | 0 | 0.422 | 1.003 | 0.621 | 5.81 | 0 | 0.139 | 3.159 | 14.503 | 1.403 | 12.037 | 0.36 | 1.943 | 0
2023 |  |  | 0 | 6 | 0 | 0 | 0 | 0 | 0 | 0 | 11 | 2023-11-01 | 0 | 0 | 0 | 0 | 0 | 0 | 0 | 0 | 0.419 | 0 | 0 | 0 | 0.015 | 0 | 0 | 0 | 0 | 0.749 | 0 | 0 | 0 | 0 | 0 | 0 | 0.606 | 0 | 0 | 0 | 0 | 0 | 0 | 0 | 0.853 | 0 | 0 | 0 | 0 | 0 | 0 | 0 | 0 | 0 | 0 | 0 | 0 | 0 | 0 | 0.279 | 0 | 0
2023 |  |  | 4 | 43 | 35 | 12 | 0 | 0 | 0 | 0 | 12 | 2023-12-01 | 0 | 10.395 | 1.17 | 3.406 | 12.716 | 1.239 | 25.106 | 0 | 2.137 | 4.965 | 0.952 | 1.634 | 14.651 | 0 | 2.971 | 0.756 | 45.692 | 0 | 4.125 | 1.591 | 2.386 | 5.41 | 19.143 | 0.088 | 0.174 | 7.724 | 1.784 | 4.377 | 4.458 | 0.736 | 6.539 | 0.656 | 4.238 | 1.101 | 0 | 18.252 | 41.701 | 0 | 0 | 30.558 | 1.66 | 11.158 | 12.295 | 0.052 | 2.06 | 2.545 | 3.3 | 2.333 | 0.742 | 17.384
2024 |  |  | 0 | 27 | 15 | 1 | 0 | 0 | 0 | 0 | 1 | 2024-01-01 | 0 | 0.66 | 2.182 | 0 | 0.81 | 0 | 0 | 0 | 0.286 | 1.256 | 0 | 10.379 | 0.759 | 0 | 0.678 | 6.419 | 0 | 9.56 | 0.246 | 1.321 | 0.032 | 0.802 | 2.05 | 0 | 0 | 0 | 0.389 | 2.34 | 0 | 3.039 | 0 | 7.909 | 0.9 | 2.17 | 2.902 | 0 | 3.309 | 0 | 3.459 | 0 | 0 | 0 | 0 | 0 | 0 | 0.071 | 0 | 9.845 | 0.255 | 0
2024 |  |  | 0 | 21 | 11 | 0 | 0 | 0 | 0 | 0 | 2 | 2024-02-01 | 3.988 | 0 | 0 | 0.67 | 0 | 0 | 0 | 3.765 | 0 | 0.113 | 1.628 | 0 | 0 | 0.116 | 0 | 0.208 | 0.493 | 0 | 7.102 | 0 | 1.515 | 0 | 0 | 1.432 | 1.04 | 0 | 0 | 1.042 | 0.251 | 0 | 0 | 4.06 | 0 | 0.714 | 0 | 3.564 | 0.747 | 0 | 0 | 0.04 | 1.864 | 0 | 0 | 0.997 | 0 | 0 | 0 | 0 | 0 | 0
2024 |  |  | 0 | 31 | 23 | 2 | 0 | 0 | 0 | 0 | 3 | 2024-03-01 | 0 | 3.026 | 0.843 | 1.586 | 0 | 3.152 | 1.633 | 0.155 | 0 | 2.059 | 0 | 1.571 | 20.428 | 0 | 0 | 4.109 | 2.21 | 0 | 0 | 0.261 | 6.994 | 0 | 0 | 0 | 0.385 | 1.212 | 0 | 8.144 | 0 | 1.545 | 0 | 2.48 | 0.218 | 1.185 | 1.274 | 0.746 | 0 | 5.487 | 3.609 | 0 | 17.05 | 0.411 | 0 | 6.063 | 1.698 | 0 | 0 | 2.136 | 3.503 | 0.843
2024 |  |  | 0 | 2 | 0 | 0 | 0 | 0 | 0 | 0 | 4 | 2024-04-01 | 0 | 0 | 0 | 0 | 0 | 0 | 0 | 0 | 0 | 0 | 0 | 0 | 0 | 0 | 0 | 0 | 0 | 0 | 0 | 0 | 0 | 0 | 0 | 0 | 0 | 0 | 0 | 0 | 0 | 0 | 0 | 0.536 | 0 | 0 | 0 | 0 | 0 | 0 | 0 | 0 | 0.361 | 0 | 0 | 0 | 0 | 0 | 0 | 0 | 0 | 0
2024 |  |  | 0 | 2 | 0 | 0 | 0 | 0 | 0 | 0 | 5 | 2024-05-01 | 0 | 0 | 0 | 0 | 0 | 0 | 0 | 0 | 0 | 0 | 0 | 0 | 0 | 0 | 0 | 0 | 0 | 0 | 0 | 0 | 0 | 0 | 0 | 0 | 0 | 0 | 0 | 0.686 | 0 | 0 | 0 | 0 | 0 | 0 | 0 | 0 | 0 | 0 | 0 | 0 | 0 | 0.033 | 0 | 0 | 0 | 0 | 0 | 0 | 0 | 0
2024 |  |  | 0 | 37 | 14 | 1 | 0 | 0 | 0 | 0 | 6 | 2024-06-01 | 0.855 | 2.868 | 0 | 1.233 | 0.189 | 0.73 | 0.224 | 0.34 | 0.701 | 0.494 | 9.274 | 0 | 0.528 | 0.731 | 0.15 | 0.422 | 0.515 | 0 | 0 | 0.311 | 0 | 1.312 | 0.385 | 0.444 | 0.053 | 10.161 | 0 | 1.291 | 0.301 | 0.273 | 0.779 | 0 | 2.617 | 1.408 | 0.453 | 0.921 | 4.269 | 0 | 1.087 | 0.075 | 0 | 1.317 | 0 | 1.471 | 2.851 | 0 | 0.351 | 0 | 0 | 4.557
2024 |  |  | 2 | 50 | 48 | 13 | 0 | 0 | 0 | 0 | 7 | 2024-07-01 | 16.385 | 1.425 | 20.364 | 0.433 | 7.793 | 2.736 | 2.072 | 30.082 | 9.827 | 2.045 | 0.495 | 33.39 | 6.145 | 3.459 | 13.025 | 1.17 | 4.06 | 5.378 | 16.007 | 3.712 | 13.065 | 2.412 | 1.706 | 22.733 | 2.304 | 20.415 | 2.538 | 11.872 | 8.723 | 2.675 | 5.304 | 7.984 | 2.202 | 4.126 | 4.357 | 3.402 | 22.773 | 2.552 | 3.177 | 20.466 | 3.483 | 9.736 | 2.826 | 16.381 | 3.752 | 7.075 | 5.391 | 5.702 | 5.91 | 3.75
2024 |  |  | 2 | 50 | 50 | 10 | 0 | 0 | 0 | 0 | 8 | 2024-08-01 | 6.683 | 4.246 | 8.798 | 2.19 | 26.233 | 3.847 | 7.447 | 4.981 | 5 | 6.135 | 12.618 | 3.358 | 8.735 | 3.276 | 3.904 | 6.775 | 4.614 | 5.811 | 28.545 | 2.385 | 21.177 | 5.976 | 3.33 | 4.812 | 6.818 | 2.046 | 3.021 | 7.167 | 3.808 | 4.176 | 2.753 | 6.884 | 4.172 | 20.77 | 18.906 | 1.376 | 4.951 | 10.957 | 2.177 | 8.063 | 4.664 | 7.834 | 3.645 | 6.41 | 11.077 | 1.518 | 14.812 | 8.448 | 2.299 | 16.823
2024 |  |  | 2 | 50 | 43 | 10 | 0 | 0 | 0 | 0 | 9 | 2024-09-01 | 17.397 | 4.222 | 10.956 | 1.585 | 9.78 | 0.667 | 2.792 | 31.456 | 7.381 | 4.128 | 3.046 | 5.239 | 1.129 | 12.513 | 4.253 | 4.048 | 9.583 | 0.48 | 8.204 | 0.485 | 12.464 | 0.318 | 2.525 | 7.67 | 7.354 | 0.576 | 5.907 | 3.372 | 2.305 | 11.825 | 0.288 | 10.093 | 3.571 | 7.286 | 4.824 | 4.443 | 12.368 | 5.527 | 1.36 | 16.672 | 6.159 | 4.425 | 8.023 | 0.299 | 5.486 | 5.394 | 5.339 | 40.846 | 7.17 | 2.016
2024 |  |  | 0 | 35 | 19 | 2 | 0 | 0 | 0 | 0 | 10 | 2024-10-01 | 14.8 | 0.112 | 2.177 | 0 | 0 | 0.478 | 0.483 | 14.58 | 2.87 | 0 | 1.379 | 0.111 | 1.969 | 0 | 0.606 | 0 | 5.056 | 1.438 | 0 | 7.764 | 1.677 | 0.045 | 0.129 | 1.516 | 2.097 | 0.68 | 6.137 | 0.418 | 1.961 | 0 | 0 | 0.215 | 0 | 0.064 | 0 | 0.494 | 5.498 | 0 | 0 | 6.234 | 1.282 | 0 | 0 | 0.271 | 6.672 | 2.881 | 0.353 | 0.725 | 0.393 | 0
2024 |  |  | 0 | 13 | 2 | 0 | 0 | 0 | 0 | 0 | 11 | 2024-11-01 | 0 | 0 | 0 | 0.027 | 0.442 | 0 | 0 | 0 | 0 | 0.24 | 0 | 0 | 0 | 0 | 1.514 | 0 | 0.928 | 0 | 0 | 0.498 | 0 | 0.324 | 0 | 0 | 0 | 0 | 0.411 | 0 | 0 | 0 | 0.488 | 0 | 0 | 0 | 0 | 0 | 0 | 0 | 0 | 0 | 5.043 | 0 | 0 | 0.942 | 0 | 0 | 0.352 | 0 | 0.253 | 0
2024 |  |  | 0 | 24 | 18 | 2 | 0 | 0 | 0 | 0 | 12 | 2024-12-01 | 3.701 | 0 | 0 | 0 | 2.714 | 0.959 | 0 | 1.707 | 1.404 | 0 | 2.033 | 0 | 0 | 0.771 | 4.524 | 0 | 0 | 1.417 | 2.76 | 0 | 0 | 15.632 | 0 | 11.335 | 0 | 1.3 | 2.986 | 1.041 | 0 | 0 | 0.554 | 0 | 0 | 5.483 | 0 | 0.034 | 0.542 | 0 | 0 | 0.643 | 0 | 3.489 | 5.634 | 0 | 0 | 0 | 3.164 | 0 | 0 | 4.645
2025 |  |  | 1 | 43 | 37 | 5 | 0 | 0 | 0 | 0 | 1 | 2025-01-01 | 18.783 | 0 | 8.299 | 0 | 1.477 | 5.239 | 8.641 | 0 | 2.489 | 1.564 | 1.163 | 5.037 | 4.352 | 3.059 | 6.278 | 3.548 | 1.864 | 3.215 | 0.364 | 13.234 | 0.776 | 5.292 | 5.432 | 4.089 | 6.29 | 0 | 4.213 | 8.083 | 0.252 | 2.776 | 4.422 | 1.997 | 0 | 17.242 | 0.158 | 2.622 | 2.066 | 2.312 | 0 | 18.978 | 25.38 | 0 | 3.213 | 6.47 | 4.626 | 0.691 | 2.965 | 1.644 | 0.055 | 5.407
2025 |  |  | 0 | 27 | 10 | 0 | 0 | 0 | 0 | 0 | 2 | 2025-02-01 | 1.576 | 0.767 | 0 | 0.408 | 0.538 | 0 | 0.447 | 0.136 | 0 | 0.321 | 0 | 0 | 0 | 0.176 | 2.167 | 0.833 | 0.214 | 0.259 | 1.265 | 0 | 1.307 | 0.746 | 0 | 2.811 | 0 | 2.463 | 4.497 | 0.048 | 3.944 | 0 | 0 | 3.661 | 0 | 0 | 0.644 | 0 | 0.243 | 0 | 0 | 0 | 0 | 1.897 | 0 | 0.548 | 0 | 0 | 0 | 0.113 | 0.157 | 0
2025 |  |  | 1 | 20 | 11 | 2 | 0 | 0 | 0 | 0 | 3 | 2025-03-01 | 0.062 | 0.01 | 0 | 0.115 | 0 | 0.411 | 0 | 2.124 | 0 | 0.951 | 2.522 | 0 | 25.471 | 0 | 0 | 2.091 | 0 | 0.484 | 0 | 0.31 | 0.02 | 0 | 0 | 1.006 | 1.223 | 0 | 0 | 0 | 0 | 0 | 0 | 0 | 0 | 1.341 | 0 | 0 | 1.571 | 0 | 0 | 0 | 10.499 | 0 | 2.873 | 0 | 0 | 0 | 0 | 8.177 | 0.145 | 0
2025 |  |  | 0 | 0 | 0 | 0 | 0 | 0 | 0 | 0 | 4 | 2025-04-01 | 0 | 0 | 0 | 0 | 0 | 0 | 0 | 0 | 0 | 0 | 0 | 0 | 0 | 0 | 0 | 0 | 0 | 0 | 0 | 0 | 0 | 0 | 0 | 0 | 0 | 0 | 0 | 0 | 0 | 0 | 0 | 0 | 0 | 0 | 0 | 0 | 0 | 0 | 0 | 0 | 0 | 0 | 0 | 0 | 0 | 0 | 0 | 0 | 0 | 0
2025 |  |  | 0 | 34 | 14 | 1 | 0 | 0 | 0 | 0 | 5 | 2025-05-01 | 2.005 | 0 | 0 | 4.279 | 0.512 | 1.471 | 1.662 | 0 | 0.628 | 0.669 | 0 | 8.313 | 0 | 2.998 | 0 | 0.373 | 5.576 | 0 | 3.134 | 0 | 0.579 | 0.636 | 0 | 2.277 | 0 | 3.003 | 0 | 0.52 | 0.122 | 0.69 | 1.228 | 0 | 0.723 | 0.382 | 0 | 1.207 | 10.929 | 0 | 0 | 0.306 | 0.036 | 0.599 | 0.361 | 0.154 | 0 | 0.33 | 0.141 | 1.895 | 0.339 | 0.391
2025 |  |  | 0 | 25 | 5 | 0 | 0 | 0 | 0 | 0 | 6 | 2025-06-01 | 0 | 1.428 | 0 | 0.518 | 0.175 | 0 | 0.934 | 0 | 0 | 0 | 1.746 | 0.205 | 0 | 0.192 | 0.19 | 0.031 | 0.433 | 0 | 0.484 | 0 | 0 | 0.178 | 0.385 | 0 | 0 | 2.466 | 0.363 | 0 | 0.358 | 0 | 0 | 0 | 0 | 2.729 | 0 | 0.46 | 0 | 0.44 | 0.59 | 0 | 1.062 | 0 | 0.149 | 0 | 0.135 | 0 | 0 | 0.23 | 0 | 0.585
2025 |  |  | 17 | 50 | 50 | 46 | 1 | 1 | 0 | 0 | 7 | 2025-07-01 | 22.677 | 17.383 | 15.888 | 23.386 | 20.456 | 23.623 | 13.158 | 30.354 | 12.925 | 31.858 | 34.52 | 11.408 | 41.011 | 7.57 | 27.01 | 16.801 | 40.33 | 14.009 | 16.852 | 24.259 | 16.305 | 20.246 | 35.239 | 10.848 | 13.178 | 30.361 | 28.594 | 12.566 | 29.376 | 12.368 | 40.776 | 5.915 | 4.516 | 103.404 | 17.711 | 22.18 | 24.527 | 20.531 | 36.432 | 24.391 | 20.467 | 22.088 | 32.765 | 10.793 | 6.502 | 47.873 | 10.454 | 45.541 | 12.473 | 26.937
2025 |  |  | 1 | 50 | 46 | 8 | 0 | 0 | 0 | 0 | 8 | 2025-08-01 | 2.516 | 12.808 | 3.289 | 7.487 | 3.597 | 4.501 | 9.744 | 1.384 | 6.274 | 0.466 | 5.829 | 4.627 | 17.415 | 0.992 | 5.301 | 3.963 | 3.336 | 5.294 | 3.956 | 4.184 | 34.629 | 1.223 | 5.622 | 2.888 | 5.934 | 2.598 | 4.268 | 3.379 | 13.811 | 2.417 | 3.122 | 13.547 | 4.815 | 23.792 | 0.061 | 10.135 | 5.888 | 5.078 | 8.721 | 0.24 | 4.222 | 3.6 | 4.59 | 4.347 | 3.797 | 2.796 | 9.149 | 10.791 | 8.46 | 2.122
2025 |  |  | 4 | 50 | 46 | 16 | 0 | 0 | 0 | 0 | 9 | 2025-09-01 | 8.257 | 6.304 | 1.298 | 12.746 | 20.242 | 0.248 | 0.726 | 46.656 | 1.303 | 16.006 | 6.361 | 3.893 | 2.592 | 14.626 | 9.098 | 5.792 | 30.873 | 1.498 | 19.295 | 0.409 | 9.755 | 7.043 | 7.788 | 7.432 | 2.52 | 10.437 | 3.005 | 17.445 | 36.904 | 2.88 | 5.381 | 7.818 | 8.663 | 5.54 | 4.817 | 21.04 | 6.111 | 10.299 | 16.355 | 5.324 | 0.046 | 21.677 | 3.863 | 10.94 | 9.745 | 3.713 | 6.32 | 46.121 | 2.594 | 8.124
2025 |  |  | 1 | 41 | 24 | 7 | 0 | 0 | 0 | 0 | 10 | 2025-10-01 | 1.478 | 0 | 0.024 | 4.896 | 0.814 | 0 | 1.521 | 14.346 | 3.551 | 0.313 | 0.895 | 2.896 | 0.275 | 1.115 | 1.047 | 0 | 11.566 | 1.222 | 0.569 | 0.399 | 1.046 | 0.339 | 0 | 0.923 | 5.723 | 0.329 | 26.343 | 0 | 8.885 | 0 | 13.522 | 0.09 | 0 | 10.89 | 2.799 | 0.009 | 0 | 2.895 | 0 | 1.438 | 0.151 | 3.019 | 12.826 | 0.366 | 11.941 | 0.245 | 0.182 | 0.883 | 1.591 | 1.386
2025 |  |  | 0 | 14 | 3 | 0 | 0 | 0 | 0 | 0 | 11 | 2025-11-01 | 0 | 0 | 0.851 | 0 | 0 | 0 | 0 | 0 | 1.208 | 0 | 0 | 0.354 | 0 | 0 | 0 | 0.291 | 0 | 0.376 | 0 | 0.96 | 0 | 0 | 0 | 0 | 0.135 | 0 | 0.39 | 0 | 0.754 | 0 | 0 | 0.503 | 0 | 0 | 0 | 1.068 | 0.163 | 0 | 0 | 0 | 0 | 0 | 0 | 1.193 | 0 | 0 | 0 | 0.314 | 0 | 0
2025 |  |  | 3 | 39 | 33 | 7 | 1 | 0 | 0 | 0 | 12 | 2025-12-01 | 2.2 | 0.893 | 1.341 | 2.164 | 2.908 | 1.413 | 0 | 2.205 | 0 | 19.92 | 0.612 | 10.395 | 1.226 | 4.686 | 2.353 | 0 | 0 | 21.699 | 3.629 | 1.783 | 0.243 | 29.77 | 0.011 | 8.984 | 73.366 | 0 | 0 | 3.835 | 2.243 | 6.07 | 0.607 | 7.96 | 0 | 8.722 | 1.845 | 1.91 | 0 | 14.3 | 4.261 | 3.107 | 0 | 26.29 | 8.941 | 0 | 0.167 | 2.553 | 5.792 | 0 | 1.769 | 5.188
2026 |  |  | 2 | 44 | 37 | 6 | 0 | 0 | 0 | 0 | 1 | 2026-01-01 | 0.589 | 7.817 | 1.569 | 1.014 | 1.856 | 5.513 | 1.009 | 9.294 | 0.872 | 2.538 | 2.98 | 2.072 | 1.147 | 5.984 | 1.366 | 27.41 | 0 | 14.819 | 5.178 | 0 | 2.767 | 0.781 | 0.722 | 5.053 | 5.094 | 3.011 | 3.476 | 11.047 | 21.274 | 0 | 0 | 42.12 | 4.813 | 0 | 3.652 | 0 | 2.622 | 7.77 | 1.857 | 1.265 | 3.48 | 15.877 | 0.414 | 4.486 | 4.66 | 2.291 | 0.648 | 5.721 | 8.429 | 0.98
2026 |  |  | 1 | 26 | 15 | 2 | 0 | 0 | 0 | 0 | 2 | 2026-02-01 | 0 | 2.596 | 0.448 | 0 | 0.021 | 0 | 0 | 7.028 | 0.744 | 0 | 0 | 2.527 | 1.661 | 0 | 0.301 | 0.252 | 0 | 2.619 | 0 | 3.545 | 0 | 1.059 | 0 | 5.108 | 0.489 | 0 | 0 | 42.761 | 0.767 | 0 | 1.586 | 0 | 0 | 1.188 | 0.33 | 0.076 | 0 | 0 | 0 | 7.606 | 0 | 10.085 | 0 | 4.22 | 0.057 | 0 | 4.89 | 0 | 0.625 | 0
2026 |  |  | 0 | 30 | 11 | 0 | 0 | 0 | 0 | 0 | 3 | 2026-03-01 | 0 | 1.07 | 0 | 1.158 | 0 | 0 | 1.56 | 0 | 0 | 0 | 0 | 4.286 | 0 | 3.628 | 0.352 | 0 | 6.338 | 0 | 0 | 1.499 | 0.02 | 1.183 | 0.06 | 0 | 0 | 2.352 | 0.2 | 0.466 | 0 | 0.488 | 2.161 | 0 | 0.709 | 0.342 | 0 | 0.115 | 0 | 0.062 | 0.812 | 0.523 | 0.631 | 0.538 | 0.224 | 0 | 0.827 | 0.608 | 0.055 | 2.284 | 0 | 0.577
2026 |  |  | 0 | 2 | 0 | 0 | 0 | 0 | 0 | 0 | 4 | 2026-04-01 | 0 | 0 | 0 | 0 | 0 | 0 | 0 | 0 | 0 | 0 | 0 | 0 | 0 | 0 | 0 | 0 | 0 | 0 | 0 | 0 | 0 | 0 | 0 | 0 | 0 | 0 | 0 | 0 | 0 | 0 | 0.098 | 0 | 0 | 0 | 0 | 0 | 0 | 0 | 0 | 0 | 0.019 | 0 | 0 | 0 | 0 | 0 | 0 | 0 | 0 | 0
2026 |  |  | 0 | 11 | 2 | 0 | 0 | 0 | 0 | 0 | 5 | 2026-05-01 | 0.317 | 0 | 0 | 0 | 0 | 0 | 0 | 0.998 | 0 | 0 | 0 | 0 | 0 | 0 | 0.073 | 0 | 0 | 0.07 | 0 | 0 | 1.584 | 0 | 0 | 0 | 0 | 0 | 0 | 0 | 0 | 0.316 | 0.856 | 0 | 1.382 | 0 | 0 | 0 | 0 | 0.312 | 0 | 0 | 0.163 | 0 | 0 | 0 | 0 | 0.134 | 0 | 0 | 0 | 0
2026 |  |  | 0 | 21 | 4 | 0 | 0 | 0 | 0 | 0 | 6 | 2026-06-01 | 0 | 5.983 | 0 | 0.393 | 1.729 | 0 | 0 | 0.461 | 0.302 | 0 | 1.834 | 0 | 0 | 0.31 | 0.359 | 0 | 0 | 0 | 0.752 | 0 | 0 | 0 | 0 | 0 | 0 | 1.327 | 0 | 0 | 0 | 0.026 | 0 | 0.859 | 0.688 | 0.741 | 0 | 0.467 | 0 | 0.338 | 0 | 0 | 0.816 | 0 | 0.459 | 0 | 0.598 | 0.386 | 0 | 0 | 0.629 | 0
2026 |  |  | 22 | 50 | 49 | 40 | 5 | 0 | 0 | 0 | 7 | 2026-07-01 | 45.421 | 8.859 | 11.34 | 43.356 | 4.925 | 49.083 | 13.141 | 40.208 | 29.259 | 21.883 | 25.83 | 22.046 | 28.469 | 20.406 | 22.655 | 23.113 | 56.697 | 1.954 | 30.614 | 15.211 | 4.703 | 48.876 | 20.892 | 26.914 | 28.77 | 16.362 | 54.246 | 6.043 | 48.6 | 4.371 | 11.871 | 35.201 | 9.92 | 52.097 | 44.431 | 6.845 | 10.787 | 42.582 | 26.834 | 19.272 | 24.083 | 20.946 | 22.256 | 24.22 | 58.219 | 0.859 | 14.636 | 42.797 | 51.216 | 7.281
2026 |  |  | 1 | 50 | 47 | 4 | 0 | 0 | 0 | 0 | 8 | 2026-08-01 | 0.853 | 15.224 | 4.018 | 3.358 | 5.583 | 2.198 | 7.25 | 4.262 | 2.815 | 5.133 | 5.107 | 2.542 | 1.689 | 6.94 | 7.272 | 0.683 | 1.646 | 6.304 | 2.949 | 6.25 | 23.769 | 3.519 | 4.557 | 2.161 | 4.442 | 5.274 | 9.307 | 1.76 | 4.839 | 2.87 | 6.232 | 1.773 | 3.452 | 41.434 | 1.013 | 7.328 | 2.679 | 5.89 | 1.2 | 6.776 | 5.37 | 4.86 | 6.06 | 0.181 | 1.653 | 5.518 | 22.969 | 5.29 | 4.15 | 3.031
2026 |  |  | 0 | 50 | 46 | 11 | 0 | 0 | 0 | 0 | 9 | 2026-09-01 | 13.022 | 1.96 | 1.247 | 7.668 | 2.696 | 10.534 | 14.768 | 13.675 | 5.731 | 3.595 | 3.34 | 21.452 | 2.151 | 8.352 | 3.514 | 4.155 | 4.336 | 6.763 | 0.381 | 13.306 | 2.978 | 3.625 | 2.842 | 9.112 | 3.275 | 6.899 | 2.35 | 17.779 | 7.566 | 3.351 | 4.845 | 1.297 | 1.739 | 14.138 | 5.158 | 1.734 | 2.307 | 8.612 | 0.01 | 14.218 | 7.65 | 0.768 | 7.55 | 4.358 | 0.991 | 12.454 | 3.718 | 22.33 | 4.577 | 3.436
2026 |  |  | 1 | 40 | 29 | 7 | 0 | 0 | 0 | 0 | 10 | 2026-10-01 | 0.783 | 3.052 | 5.69 | 0 | 2.425 | 0.643 | 0.174 | 16.238 | 14.473 | 0 | 0.505 | 5.214 | 2.516 | 1.413 | 2.314 | 1.83 | 18.765 | 3.121 | 0 | 7.432 | 1.286 | 1.538 | 2.78 | 0.375 | 0 | 5.294 | 35.046 | 0.411 | 16.611 | 0 | 3.788 | 0 | 0.722 | 2.131 | 1.24 | 0 | 0.343 | 0.436 | 12.61 | 0.318 | 1.253 | 0.901 | 1.204 | 0 | 10.809 | 2.815 | 6.296 | 0 | 0 | 3.1
2026 |  |  | 0 | 8 | 0 | 0 | 0 | 0 | 0 | 0 | 11 | 2026-11-01 | 0 | 0 | 0 | 0.683 | 0 | 0 | 0 | 0 | 0.042 | 0 | 0 | 0 | 0 | 0 | 0 | 0 | 0 | 0 | 0 | 0 | 0 | 0 | 0.327 | 0 | 0 | 0 | 0 | 0 | 0 | 0.938 | 0 | 0 | 0.051 | 0 | 0 | 0 | 0 | 0.631 | 0 | 0 | 0 | 0 | 0 | 0.733 | 0 | 0 | 0.788 | 0 | 0 | 0
2026 |  |  | 1 | 43 | 33 | 10 | 0 | 0 | 0 | 0 | 12 | 2026-12-01 | 7.103 | 0.456 | 0 | 18.486 | 11.606 | 0.206 | 0.754 | 20.116 | 0 | 18.518 | 1.065 | 2.354 | 9.279 | 0 | 5.736 | 4.315 | 19.926 | 0 | 6.954 | 0.883 | 6.258 | 1.331 | 1.954 | 2.718 | 5.118 | 0.785 | 7.401 | 0.422 | 8.832 | 5.123 | 4.183 | 0 | 1.05 | 1.477 | 0.588 | 5.546 | 0 | 24.312 | 0 | 21.007 | 0.043 | 33.787 | 9.282 | 1.315 | 0.737 | 8.485 | 2.536 | 10.423 | 0.53 | 13.466
2027 |  |  | 3 | 43 | 38 | 9 | 0 | 0 | 0 | 0 | 1 | 2027-01-01 | 4.705 | 1.644 | 2.3 | 2.004 | 0 | 12.305 | 0.564 | 3.08 | 3.932 | 8.003 | 9.541 | 0.26 | 6.003 | 2.693 | 1.908 | 25.272 | 2.954 | 7.24 | 14.484 | 0 | 2.658 | 1.406 | 4.589 | 3.061 | 0 | 15.95 | 0 | 42.134 | 0.81 | 10.866 | 0.643 | 6.968 | 12.484 | 1.008 | 0 | 33.195 | 9.258 | 0 | 1.911 | 5.58 | 2.138 | 2.651 | 1.093 | 6.089 | 10.086 | 0.121 | 8.814 | 0 | 4.386 | 3.499
2027 |  |  | 0 | 28 | 13 | 0 | 0 | 0 | 0 | 0 | 2 | 2027-02-01 | 0.356 | 0.43 | 0.146 | 0 | 0 | 4.13 | 0 | 0.686 | 0 | 0.626 | 0 | 1.416 | 0.295 | 0 | 0 | 0 | 0 | 3.034 | 4.32 | 0 | 0 | 0 | 0.192 | 4.667 | 0.718 | 0.058 | 0.337 | 0.531 | 0 | 1.739 | 0 | 2.468 | 2.572 | 0 | 2.986 | 0.417 | 0 | 2.156 | 0 | 0.044 | 2.447 | 0 | 0 | 1.495 | 0 | 1.016 | 0 | 0.359 | 0 | 0.231
2027 |  |  | 0 | 29 | 18 | 1 | 0 | 0 | 0 | 0 | 3 | 2027-03-01 | 9.729 | 0 | 3.045 | 0 | 1.977 | 2.121 | 2.324 | 0 | 0 | 0 | 0.084 | 0.778 | 0.025 | 1.616 | 0 | 0 | 0 | 1.094 | 10.998 | 0 | 1.566 | 0 | 0 | 0 | 1.261 | 1.376 | 0 | 0 | 0.311 | 0 | 0.306 | 0.312 | 5.262 | 0 | 0.645 | 0.584 | 1.806 | 0 | 0 | 0.639 | 0.886 | 0.49 | 0 | 5.92 | 2.553 | 1.119 | 1.531 | 0 | 4.049 | 0
2027 |  |  | 0 | 3 | 0 | 0 | 0 | 0 | 0 | 0 | 4 | 2027-04-01 | 0 | 0.42 | 0 | 0 | 0 | 0 | 0 | 0 | 0 | 0 | 0 | 0 | 0 | 0 | 0 | 0 | 0 | 0 | 0.318 | 0 | 0 | 0 | 0 | 0 | 0 | 0 | 0 | 0 | 0 | 0 | 0 | 0 | 0 | 0 | 0 | 0 | 0 | 0 | 0 | 0 | 0 | 0 | 0 | 0 | 0 | 0 | 0 | 0 | 0 | 0.615
2027 |  |  | 0 | 10 | 3 | 0 | 0 | 0 | 0 | 0 | 5 | 2027-05-01 | 0.875 | 0 | 0 | 0 | 0 | 0 | 0.466 | 0 | 0 | 0 | 0 | 1.69 | 0 | 0 | 0 | 0 | 0 | 0 | 0 | 0 | 0.328 | 0 | 0 | 0 | 0 | 0 | 1.092 | 0 | 0 | 0 | 0.432 | 0 | 0 | 0.077 | 0 | 0 | 0 | 0 | 0 | 0 | 0 | 1.214 | 0 | 0.639 | 0 | 0.374 | 0 | 0 | 0 | 0
2027 |  |  | 0 | 22 | 7 | 0 | 0 | 0 | 0 | 0 | 6 | 2027-06-01 | 0 | 3.111 | 0.666 | 0 | 1.211 | 0 | 0.543 | 0 | 0 | 0 | 1.479 | 0.44 | 0 | 0.714 | 0 | 0.729 | 0 | 0 | 0.708 | 0 | 1.448 | 0 | 0 | 0 | 0.106 | 0.485 | 0 | 0.673 | 0.727 | 0 | 0 | 0 | 0 | 1.631 | 0 | 0.934 | 0 | 0.059 | 0.45 | 0.21 | 0.694 | 0 | 0 | 1.568 | 0 | 0 | 0 | 0 | 1.281 | 0
2027 |  |  | 24 | 50 | 50 | 41 | 4 | 0 | 0 | 0 | 7 | 2027-07-01 | 10.231 | 37.646 | 17.557 | 32.124 | 42.077 | 11.884 | 15.423 | 32.848 | 9.674 | 41.37 | 31.677 | 17.65 | 13.485 | 31.971 | 5.819 | 51.515 | 31.035 | 16.751 | 25.588 | 20.662 | 9.472 | 43.03 | 21.635 | 22.642 | 27.745 | 20.345 | 8.166 | 43.262 | 7.992 | 43.579 | 43.449 | 8.934 | 19.721 | 25.703 | 2.874 | 57.948 | 78.02 | 2.955 | 39.415 | 11.379 | 37.047 | 13.166 | 18.84 | 28.947 | 14.444 | 34.589 | 1.54 | 64.197 | 34.614 | 14.713
2027 |  |  | 0 | 50 | 48 | 4 | 0 | 0 | 0 | 0 | 8 | 2027-08-01 | 1.436 | 2.648 | 2.304 | 8.324 | 4.201 | 0.375 | 1.637 | 3.695 | 3.423 | 1.859 | 5.03 | 1.416 | 3.994 | 3.92 | 0.011 | 4.84 | 1.506 | 4.967 | 2.078 | 1.737 | 23.937 | 2.224 | 2.576 | 6.154 | 2.327 | 3.697 | 7.012 | 2.826 | 3.869 | 3.106 | 1.52 | 3.923 | 2.748 | 14.463 | 7.96 | 2.205 | 2.625 | 3.007 | 10.451 | 1.141 | 7.003 | 1.427 | 1.346 | 4.275 | 4.387 | 2.308 | 20.119 | 2.279 | 2.182 | 6.68
2027 |  |  | 4 | 50 | 48 | 20 | 1 | 0 | 0 | 0 | 9 | 2027-09-01 | 3.014 | 13.934 | 14.875 | 4.722 | 0.159 | 23.681 | 8.604 | 41.595 | 9.236 | 4.668 | 1.549 | 24.538 | 4.57 | 17.123 | 23.403 | 1.225 | 5.471 | 15.646 | 2.172 | 14.739 | 3.873 | 6.543 | 12.921 | 2.297 | 15.609 | 4.804 | 29.593 | 3.937 | 11.193 | 3.461 | 7.95 | 9.403 | 3.378 | 10.644 | 6.311 | 4.048 | 19.14 | 1.016 | 17.812 | 4.417 | 2.197 | 31.659 | 6.047 | 6.232 | 0.415 | 19.723 | 3.525 | 53.688 | 3.105 | 12.309
2027 |  |  | 3 | 46 | 35 | 7 | 1 | 0 | 0 | 0 | 10 | 2027-10-01 | 1.687 | 4.456 | 1.333 | 7.799 | 0.952 | 5.653 | 0 | 61.009 | 0.458 | 1.664 | 1.231 | 1.801 | 4.928 | 1.242 | 5.325 | 1.342 | 20.208 | 2.995 | 0.884 | 1.159 | 10.947 | 0.08 | 5.466 | 0.62 | 1.356 | 0.262 | 27.552 | 0.979 | 0.836 | 5.599 | 23.418 | 0 | 1.199 | 3.743 | 0 | 13.008 | 0.452 | 4.61 | 2.825 | 1.913 | 5.393 | 0.952 | 4.816 | 1.709 | 31.008 | 0.149 | 0 | 6.498 | 1.095 | 2.284
2027 |  |  | 0 | 7 | 3 | 0 | 0 | 0 | 0 | 0 | 11 | 2027-11-01 | 0 | 0 | 0 | 0 | 0 | 0 | 2.461 | 0 | 0 | 0 | 0 | 0 | 0 | 0 | 0 | 0 | 3.148 | 0 | 0 | 0 | 0 | 0 | 0 | 0 | 0.031 | 0 | 0 | 0 | 0 | 0 | 0.544 | 0 | 1.016 | 0 | 0 | 0 | 0 | 0 | 0 | 0 | 0 | 0 | 0 | 0 | 0.024 | 0 | 0.636 | 0 | 0 | 0
2027 |  |  | 3 | 43 | 37 | 11 | 0 | 0 | 0 | 0 | 12 | 2027-12-01 | 1.071 | 5.016 | 0 | 18.623 | 0.186 | 7.671 | 0 | 26.896 | 4.642 | 2.94 | 1.209 | 6.96 | 0.599 | 10.014 | 2.146 | 5.115 | 9.61 | 0 | 12.415 | 0.05 | 7.023 | 2.265 | 2.656 | 4.504 | 27.285 | 0 | 9.192 | 4.755 | 3.335 | 2.677 | 22.934 | 0.045 | 10.182 | 0.612 | 3.939 | 5.022 | 12.917 | 0 | 2.077 | 3.651 | 4.935 | 6.846 | 0.039 | 16.847 | 0 | 14.704 | 34.655 | 0 | 7.956 | 2.533
2028 |  |  | 6 | 44 | 40 | 16 | 2 | 0 | 0 | 0 | 1 | 2028-01-01 | 63.487 | 1.108 | 6.027 | 2.557 | 25.329 | 0 | 6.173 | 5.75 | 1.635 | 12.663 | 39.124 | 2.123 | 60.361 | 4.36 | 5.518 | 22.258 | 21.705 | 1.783 | 4.372 | 2.201 | 33.201 | 0 | 4.996 | 0.533 | 6.101 | 2.173 | 8.564 | 4.457 | 5.022 | 0.221 | 8.356 | 14.35 | 3.25 | 3.668 | 11.293 | 0 | 14.305 | 0.683 | 7.508 | 6.724 | 17.485 | 0 | 10.346 | 0.543 | 14.14 | 0 | 1.559 | 21.329 | 36.114 | 0
2028 |  |  | 2 | 36 | 23 | 6 | 0 | 0 | 0 | 0 | 2 | 2028-02-01 | 0.671 | 0.05 | 24.471 | 5.5 | 0.905 | 0.086 | 1 | 0 | 2.64 | 0 | 0.104 | 3.95 | 23.079 | 1.048 | 0 | 30.805 | 0.544 | 20.008 | 0 | 5.197 | 0.099 | 2.482 | 0 | 14.862 | 5.368 | 0 | 8.584 | 0.84 | 0 | 1.502 | 0.817 | 2.395 | 1.194 | 0 | 0 | 9.049 | 0.432 | 29.662 | 0.868 | 0.597 | 6.644 | 0 | 4.8 | 0 | 3.217 | 0 | 0 | 2.716 | 3.053 | 0
2028 |  |  | 1 | 32 | 23 | 2 | 1 | 0 | 0 | 0 | 3 | 2028-03-01 | 7.614 | 0 | 0.437 | 0.428 | 0.716 | 0 | 0 | 6.685 | 1.176 | 0.105 | 0 | 0.045 | 1.233 | 5.495 | 9.742 | 0 | 2.085 | 0.014 | 0 | 1.417 | 0 | 0.801 | 0 | 0.135 | 2.958 | 1.277 | 0 | 5.098 | 0 | 2.389 | 2.489 | 0 | 0 | 2.961 | 1.614 | 0 | 3.639 | 0 | 4.492 | 0 | 10.167 | 0.531 | 78.022 | 2.07 | 0 | 1.76 | 2.387 | 0 | 0 | 2.08
2028 |  |  | 3 | 42 | 8 | 3 | 3 | 3 | 0 | 0 | 4 | 2028-04-01 | 1.978 | 1.391 | 0 | 0.506 | 0.1 | 0.361 | 0.15 | 0.311 | 1.085 | 0.402 | 0.287 | 0.174 | 0.507 | 0 | 0.312 | 0.149 | 108.145 | 0.426 | 115.317 | 0 | 0.081 | 0.38 | 0 | 1.052 | 0 | 0.738 | 0.237 | 0.224 | 0.264 | 0.197 | 0.179 | 0.282 | 0 | 0.669 | 0.012 | 0.461 | 0 | 0.576 | 0.057 | 133.794 | 0 | 0.651 | 0.271 | 0.19 | 0.394 | 1.105 | 0.056 | 0.405 | 0.285 | 0.176
2028 |  |  | 2 | 50 | 50 | 3 | 2 | 2 | 0 | 0 | 5 | 2028-05-01 | 3.09 | 1.88 | 2.802 | 2.146 | 2.068 | 3.056 | 2.856 | 5.257 | 2.201 | 2.747 | 2.091 | 2.955 | 1.884 | 3.176 | 3.692 | 2.079 | 2.329 | 2.62 | 4.914 | 3.279 | 2.918 | 4.551 | 2.185 | 2.763 | 1.929 | 3.024 | 2.639 | 2.309 | 8.602 | 4.986 | 15.799 | 1.443 | 104.682 | 2.463 | 2.99 | 1.959 | 1.316 | 115.174 | 2.477 | 2.471 | 2.884 | 2.097 | 2.961 | 1.987 | 3.779 | 1.368 | 2.588 | 2.36 | 5.428 | 3.696
2028 |  |  | 3 | 28 | 16 | 9 | 0 | 0 | 0 | 0 | 6 | 2028-06-01 | 0 | 1.633 | 0 | 0.42 | 0 | 0 | 1.254 | 0.185 | 0 | 0.548 | 1.071 | 0.705 | 26.119 | 0 | 0.342 | 0 | 6.172 | 0 | 0 | 0.503 | 23.022 | 0 | 0 | 28.031 | 1.244 | 0.65 | 0.563 | 0 | 0 | 13.723 | 0 | 0.405 | 0.56 | 11.246 | 0 | 24.957 | 0.908 | 0 | 0.458 | 27.628 | 22.018 | 8.118 | 0 | 0 | 0 | 22.808 | 0 | 0 | 5.813 | 0
2028 |  |  | 25 | 50 | 50 | 44 | 6 | 1 | 0 | 0 | 7 | 2028-07-01 | 43.682 | 28.203 | 30.855 | 24.098 | 28.994 | 16.127 | 19.792 | 24.154 | 42.971 | 6.735 | 19.523 | 32.363 | 28.041 | 18.903 | 15.225 | 34.71 | 13.286 | 38.469 | 60.505 | 53.677 | 33.664 | 14.16 | 3.598 | 50.198 | 6.447 | 119.634 | 26.368 | 21.897 | 21.954 | 25.721 | 5.342 | 52.181 | 12.32 | 31.912 | 23.988 | 21.685 | 92.295 | 13.332 | 18.004 | 28.654 | 30.066 | 23.816 | 4.772 | 48.235 | 25.422 | 21.471 | 6.873 | 46.168 | 34.976 | 11.519
2028 |  |  | 2 | 50 | 48 | 11 | 2 | 0 | 0 | 0 | 8 | 2028-08-01 | 5.228 | 7.438 | 9.704 | 1.338 | 10.604 | 2.748 | 6.013 | 4.887 | 3.623 | 10.083 | 6.836 | 3 | 67.195 | 3.074 | 22.971 | 3.659 | 6.385 | 1.867 | 4.058 | 0.241 | 19.126 | 3.186 | 5.285 | 3.191 | 5.225 | 16.493 | 77.261 | 2.889 | 6.419 | 2.509 | 4.679 | 2.37 | 4.802 | 17.904 | 2.417 | 23.465 | 6.844 | 0.57 | 3.247 | 4.867 | 3.476 | 1.554 | 1.63 | 8.333 | 5.467 | 3.768 | 17.496 | 6.726 | 2.975 | 12.09
2028 |  |  | 7 | 49 | 47 | 13 | 5 | 2 | 0 | 0 | 9 | 2028-09-01 | 5.854 | 4.575 | 4.787 | 7.549 | 88.842 | 12.977 | 124.373 | 30.931 | 1.815 | 50.869 | 3.54 | 8.195 | 6.676 | 2.891 | 4.416 | 44.845 | 8.833 | 5.236 | 0.47 | 14.026 | 2.69 | 6.254 | 8.849 | 5.984 | 7.075 | 4.538 | 11.032 | 5.73 | 4.383 | 10.525 | 9.811 | 2.568 | 7.569 | 3.648 | 7.078 | 4.864 | 0.364 | 12.346 | 8.715 | 6.851 | 0 | 120.061 | 10.758 | 3.021 | 3.316 | 7.261 | 2.338 | 59.79 | 6.708 | 6.524
2028 |  |  | 2 | 46 | 35 | 7 | 1 | 0 | 0 | 0 | 10 | 2028-10-01 | 8.303 | 0 | 0.877 | 2.544 | 1.463 | 0.818 | 1.824 | 15.767 | 2.414 | 1.57 | 0.865 | 1.508 | 0.912 | 4.394 | 3.687 | 0.157 | 15.31 | 1.086 | 3.14 | 0.968 | 3.051 | 0.67 | 49.343 | 0 | 0 | 5.234 | 16.046 | 5.72 | 0.648 | 53.562 | 3.062 | 8.778 | 1.07 | 7.603 | 1.23 | 3.862 | 10.725 | 0 | 0.915 | 1.11 | 0.616 | 4.362 | 3.664 | 3.734 | 17.428 | 1.718 | 1.526 | 1.928 | 3.192 | 0.989
2028 |  |  | 0 | 11 | 4 | 1 | 0 | 0 | 0 | 0 | 11 | 2028-11-01 | 0 | 0 | 0.702 | 0 | 0 | 0 | 0 | 0 | 0 | 3.975 | 0.558 | 0 | 0.608 | 0 | 0 | 0 | 3.356 | 0 | 0 | 0 | 0.405 | 0 | 0.335 | 0 | 0 | 0 | 0 | 0 | 0 | 0 | 0.081 | 0 | 0 | 0 | 0 | 0 | 0 | 0 | 0 | 0.305 | 7.574 | 0 | 13.182 | 0 | 0 | 0 | 0 | 0 | 0 | 0
2028 |  |  | 5 | 46 | 41 | 13 | 2 | 0 | 0 | 0 | 12 | 2028-12-01 | 0.442 | 11.841 | 0.619 | 10.25 | 9.012 | 1.549 | 5.403 | 5.008 | 1.133 | 33.653 | 1.335 | 14.376 | 10.422 | 1.744 | 9.5 | 6.143 | 2.794 | 2.523 | 13.446 | 0 | 7.636 | 1.217 | 0.04 | 6.553 | 13.353 | 0 | 3.596 | 4.253 | 2.067 | 1.606 | 8.832 | 1.735 | 1.198 | 3.142 | 3.366 | 26.108 | 1.809 | 5.528 | 71.511 | 0 | 2.282 | 7.702 | 25.909 | 7.206 | 20.303 | 0.99 | 0.296 | 19.56 | 0 | 95.953
2029 |  |  | 1 | 35 | 25 | 5 | 0 | 0 | 0 | 0 | 1 | 2029-01-01 | 0 | 0.946 | 0 | 1.205 | 39.584 | 0 | 7.992 | 0 | 1.901 | 2.754 | 4.179 | 0 | 1.568 | 0 | 4.179 | 1.455 | 0 | 7.184 | 3.782 | 0 | 0 | 3.607 | 0 | 15.987 | 1.612 | 0 | 0 | 15.361 | 1.363 | 3.488 | 0 | 3.947 | 0 | 11.785 | 0.562 | 0.114 | 0.018 | 0.08 | 2.698 | 1.514 | 4.876 | 0.56 | 0.894 | 0.756 | 2.952 | 0.061 | 0.155 | 1.804 | 0 | 10.058
2029 |  |  | 6 | 25 | 16 | 6 | 0 | 0 | 0 | 0 | 2 | 2029-02-01 | 0 | 3.958 | 44.366 | 0 | 0.833 | 0 | 0 | 0.278 | 0 | 0 | 5.066 | 6.246 | 41.405 | 0.906 | 0 | 36.598 | 0.504 | 34.02 | 1.694 | 0 | 0 | 8.457 | 0 | 45.37 | 0 | 0.286 | 1.496 | 0.065 | 1.386 | 0 | 0 | 0 | 0 | 3.043 | 1.702 | 0 | 2.832 | 40.031 | 0.155 | 0.237 | 0 | 0 | 0 | 0 | 0 | 0 | 0.674 | 0 | 0 | 0
2029 |  |  | 1 | 32 | 22 | 3 | 0 | 0 | 0 | 0 | 3 | 2029-03-01 | 1.886 | 0 | 2.636 | 0 | 0.9 | 0.777 | 3.596 | 0.22 | 6.95 | 0 | 1.365 | 1.763 | 9.839 | 0 | 9.099 | 0 | 0 | 8.907 | 0 | 0.861 | 3.128 | 0.338 | 0.716 | 1.794 | 0 | 1.364 | 0 | 0 | 12.718 | 0 | 0.231 | 0 | 0.876 | 0 | 0.454 | 2.229 | 0 | 2.278 | 0 | 8.427 | 12.121 | 0 | 46.628 | 3.212 | 1.166 | 0.277 | 0 | 1.356 | 0 | 3.68
2029 |  |  | 0 | 10 | 4 | 1 | 0 | 0 | 0 | 0 | 4 | 2029-04-01 | 0 | 1.83 | 0 | 0.478 | 0 | 0 | 0 | 0 | 0 | 0 | 0 | 0 | 0 | 0.427 | 0.887 | 0 | 8.307 | 0 | 8.384 | 0 | 0 | 0 | 0 | 0 | 0 | 0.598 | 0 | 0 | 0 | 0 | 0 | 0 | 0 | 0 | 0 | 0 | 0 | 0 | 0 | 12.563 | 0 | 0 | 0 | 0 | 0 | 0 | 0 | 0.299 | 0.178 | 0
2029 |  |  | 1 | 35 | 25 | 3 | 0 | 0 | 0 | 0 | 5 | 2029-05-01 | 0.24 | 0.122 | 0 | 4.261 | 0.389 | 0 | 0.204 | 3.221 | 2.224 | 0 | 8.492 | 0 | 0 | 4.743 | 0 | 2.282 | 0.12 | 2.191 | 2.952 | 9.07 | 1.972 | 2.748 | 1.933 | 0 | 1.105 | 1.348 | 0 | 0.239 | 0.412 | 6.058 | 17.094 | 0 | 19.751 | 5.182 | 4.977 | 0 | 0.164 | 26.079 | 1.885 | 0.118 | 0 | 3.727 | 2.86 | 0 | 0.521 | 0 | 7.574 | 0 | 0 | 5.46
2029 |  |  | 2 | 34 | 20 | 10 | 0 | 0 | 0 | 0 | 6 | 2029-06-01 | 0 | 38.338 | 0.916 | 0 | 0.516 | 0.756 | 1.142 | 0.698 | 0 | 0 | 6.958 | 1.044 | 21.421 | 1.674 | 0.12 | 0.711 | 1.9 | 0.895 | 0.502 | 0 | 28.208 | 0 | 0.77 | 11.837 | 0 | 17.305 | 0 | 1.266 | 0 | 0.538 | 0 | 0.852 | 0 | 14.928 | 0.639 | 13.968 | 0 | 0.785 | 1.096 | 14 | 17.773 | 2.882 | 0 | 0.509 | 1.334 | 16.989 | 0 | 3.078 | 0 | 0
2029 |  |  | 7 | 50 | 49 | 21 | 3 | 0 | 0 | 0 | 7 | 2029-07-01 | 21.924 | 9.717 | 4.588 | 8.869 | 15.836 | 1.756 | 9.659 | 4.583 | 2.99 | 10.323 | 7.162 | 12.277 | 9.625 | 10.748 | 25.367 | 0.54 | 7.286 | 7.101 | 28.813 | 45.059 | 1.233 | 24.511 | 16.423 | 3.505 | 1.074 | 59.675 | 6.97 | 6.246 | 9.03 | 6.69 | 70.153 | 2.074 | 2.35 | 31.295 | 20.432 | 1.042 | 68.532 | 5.78 | 5.106 | 11.066 | 2.92 | 22.044 | 14.206 | 3.66 | 2.588 | 21.56 | 12.561 | 4.267 | 4.856 | 16.518
2029 |  |  | 7 | 50 | 49 | 23 | 2 | 0 | 0 | 0 | 8 | 2029-08-01 | 5.587 | 4.11 | 2.274 | 29.912 | 9.11 | 6.617 | 6.989 | 10.129 | 29.971 | 3.378 | 13.988 | 2.448 | 64.343 | 13.629 | 34.802 | 0.96 | 7.345 | 9.292 | 10.861 | 2.736 | 22.534 | 8.683 | 2.047 | 18.407 | 5.756 | 15.312 | 65.756 | 3.681 | 12.476 | 4.241 | 16.002 | 3.477 | 6.504 | 35.654 | 14.556 | 21.334 | 1.705 | 13.556 | 12.6 | 5.216 | 11.633 | 4.353 | 10.921 | 4.954 | 8.411 | 4.306 | 32.171 | 6.127 | 2.342 | 19.166
2029 |  |  | 4 | 49 | 48 | 18 | 2 | 0 | 0 | 0 | 9 | 2029-09-01 | 4.017 | 12.658 | 1.186 | 8.682 | 55.733 | 1.427 | 73.48 | 17.579 | 7.51 | 23.014 | 3.846 | 5.699 | 5.384 | 7.009 | 11.928 | 13.169 | 4.116 | 8.34 | 14.618 | 2.822 | 1.474 | 7.202 | 2.401 | 8.4 | 13.838 | 0.412 | 0 | 21.419 | 2.87 | 7.326 | 9.752 | 6.414 | 17.351 | 1.358 | 4.552 | 5.011 | 1.584 | 21.124 | 14.06 | 6.419 | 6.676 | 42.585 | 11.24 | 4.116 | 5.2 | 14.028 | 6.641 | 30.154 | 1.8 | 16.495
2029 |  |  | 1 | 47 | 34 | 6 | 0 | 0 | 0 | 0 | 10 | 2029-10-01 | 1.352 | 0.199 | 0.226 | 4.657 | 0 | 2.266 | 0.296 | 24.054 | 2.364 | 0.863 | 0.28 | 2.076 | 5.412 | 0.486 | 0.559 | 6.57 | 9.662 | 5.257 | 0.999 | 1.53 | 0.629 | 1.209 | 27.356 | 1.33 | 3.27 | 0.78 | 21.836 | 0 | 2.574 | 24.582 | 9.67 | 0.882 | 3.717 | 3.486 | 12.786 | 0 | 2.272 | 2.064 | 2.103 | 1.737 | 12.961 | 0.452 | 1.086 | 2.131 | 5.623 | 2.793 | 1.371 | 2.592 | 6.884 | 0.149
2029 |  |  | 0 | 23 | 7 | 1 | 0 | 0 | 0 | 0 | 11 | 2029-11-01 | 0 | 0.955 | 0.119 | 0 | 0.262 | 0 | 0.576 | 0 | 0 | 0.316 | 3.066 | 0.861 | 0.54 | 0 | 0 | 0 | 0.991 | 0 | 0 | 0 | 1.718 | 0 | 0 | 0 | 0 | 0.92 | 2.226 | 0 | 0 | 1.784 | 0 | 4.25 | 0 | 0 | 0 | 0 | 0.169 | 0 | 0.579 | 0 | 7.35 | 0 | 14.853 | 0 | 0 | 0.233 | 0.85 | 0.499 | 0.036 | 0.035
2029 |  |  | 1 | 33 | 23 | 7 | 1 | 0 | 0 | 0 | 12 | 2029-12-01 | 0 | 4.807 | 0.425 | 1.932 | 0.375 | 0 | 1.242 | 14.914 | 0 | 0 | 0.864 | 0 | 2.667 | 0 | 0.457 | 18.155 | 0 | 5.678 | 0 | 3.555 | 0 | 0.034 | 1.448 | 0.769 | 0.669 | 0.314 | 1.366 | 0 | 8.312 | 0 | 20.819 | 0 | 0 | 3.123 | 0 | 1.039 | 0 | 3.35 | 10.597 | 9.931 | 4.59 | 0 | 77.501 | 2.944 | 13.948 | 11.493 | 0 | 0.534 | 1.342 | 0.336
2030 |  |  | 1 | 41 | 32 | 4 | 0 | 0 | 0 | 0 | 1 | 2030-01-01 | 0.474 | 2.794 | 0 | 7.992 | 0.156 | 4.178 | 0.51 | 1.85 | 6.069 | 0.111 | 0.662 | 8.378 | 6.574 | 0.126 | 2.602 | 1.81 | 16.968 | 0 | 0 | 3.2 | 4.186 | 1.778 | 3.328 | 1.382 | 7.091 | 0 | 4.309 | 19.526 | 9.203 | 0.386 | 2.182 | 0 | 0 | 45.495 | 0 | 8.72 | 2.864 | 11.922 | 0.144 | 1.101 | 1.672 | 0 | 1.472 | 2.042 | 5.716 | 0 | 2.256 | 0.109 | 2.198 | 2.08
2030 |  |  | 0 | 24 | 16 | 2 | 0 | 0 | 0 | 0 | 2 | 2030-02-01 | 0 | 0 | 6.186 | 0 | 0 | 3.464 | 0 | 3.474 | 1.93 | 0 | 0 | 0.987 | 0 | 1.844 | 0 | 2.143 | 0 | 1.726 | 1.496 | 0 | 0.713 | 0.009 | 1.33 | 1.07 | 0 | 5.715 | 0 | 18.977 | 0.721 | 0 | 7.02 | 0 | 0 | 0 | 20.705 | 0 | 0 | 1.161 | 0 | 0.032 | 0.104 | 0 | 9.275 | 0 | 0.91 | 0 | 0 | 0 | 0.415 | 0
2030 |  |  | 0 | 39 | 33 | 3 | 0 | 0 | 0 | 0 | 3 | 2030-03-01 | 4.439 | 0.501 | 1.635 | 3.197 | 0 | 8.994 | 1.375 | 3.275 | 0 | 8.193 | 0 | 7.02 | 19.533 | 1.073 | 0.831 | 6.242 | 5.699 | 0.55 | 0 | 4.132 | 3.047 | 0.323 | 0 | 2.484 | 8.45 | 0 | 0 | 10.417 | 0 | 1.951 | 1.807 | 0 | 2.346 | 2.132 | 4.2 | 0.457 | 4.842 | 1.608 | 0 | 6.168 | 5.697 | 2.171 | 4.509 | 1.405 | 4.38 | 0 | 1.634 | 1.283 | 0.164 | 14.43
2030 |  |  | 0 | 3 | 1 | 0 | 0 | 0 | 0 | 0 | 4 | 2030-04-01 | 0.592 | 0 | 0 | 0 | 0 | 0 | 0 | 0 | 0 | 0 | 0 | 0 | 0 | 0 | 0 | 0 | 0 | 0 | 0 | 0 | 0 | 0 | 0 | 0 | 0 | 1.272 | 0 | 0 | 0 | 0 | 0 | 0 | 0 | 0 | 0 | 0 | 0 | 0 | 0 | 0.113 | 0 | 0 | 0 | 0 | 0 | 0 | 0 | 0 | 0 | 0
2030 |  |  | 0 | 10 | 3 | 0 | 0 | 0 | 0 | 0 | 5 | 2030-05-01 | 0.481 | 0 | 0 | 1.367 | 1.707 | 0 | 0 | 0 | 0 | 0 | 0 | 0 | 0 | 0 | 0 | 0 | 1.167 | 0 | 0 | 0.303 | 0 | 0.214 | 0 | 0 | 0.92 | 0 | 0 | 0 | 0 | 0.765 | 0 | 0 | 0 | 0 | 0.004 | 0 | 0 | 0 | 0 | 0 | 0 | 0 | 0 | 0 | 0 | 0 | 0.07 | 0 | 0 | 0
2030 |  |  | 0 | 35 | 16 | 1 | 0 | 0 | 0 | 0 | 6 | 2030-06-01 | 1.398 | 1.118 | 0.615 | 0 | 0.586 | 0 | 0.608 | 0.744 | 2.84 | 0 | 17.542 | 0 | 0 | 1.774 | 3.673 | 0 | 1.663 | 0 | 0.707 | 0.645 | 0.018 | 1.271 | 0.655 | 1.487 | 0 | 4.039 | 0 | 0.898 | 0 | 0.921 | 1.534 | 0 | 0.722 | 4.114 | 0.661 | 0 | 5.273 | 0 | 0 | 0.383 | 0.67 | 1.767 | 0 | 2.222 | 2.509 | 0.432 | 0.979 | 0.474 | 0.095 | 0.354
2030 |  |  | 4 | 50 | 50 | 20 | 0 | 0 | 0 | 0 | 7 | 2030-07-01 | 3.67 | 7.976 | 33.139 | 1.387 | 10.35 | 6.984 | 3.774 | 12.937 | 11.723 | 7.344 | 6.45 | 9.001 | 2.892 | 19.289 | 3.101 | 17.581 | 2.276 | 37.687 | 25.387 | 1.954 | 3.08 | 23.226 | 7.478 | 5.626 | 11.839 | 3.347 | 1.473 | 15.881 | 4.65 | 14.674 | 33.469 | 3.606 | 4.67 | 12.614 | 3.635 | 11.628 | 14.144 | 7.417 | 8.647 | 6.24 | 2.59 | 12.018 | 10.161 | 5.436 | 16.491 | 3.456 | 9.036 | 6.572 | 11.815 | 4.276
2030 |  |  | 5 | 50 | 49 | 22 | 0 | 0 | 0 | 0 | 8 | 2030-08-01 | 15.809 | 3.472 | 16.025 | 2.525 | 4.358 | 7.834 | 1.927 | 40.53 | 3.284 | 12.916 | 1.851 | 20.119 | 6.123 | 8.38 | 8.182 | 6.45 | 36.079 | 4.991 | 23.906 | 3.411 | 29.32 | 8.452 | 10.71 | 6.506 | 35.018 | 0.706 | 2.989 | 18.447 | 2.767 | 7.196 | 17.688 | 4.601 | 21.385 | 13.832 | 13.538 | 11.281 | 5.067 | 11.566 | 3.144 | 14.249 | 9.182 | 3.706 | 2.897 | 8.498 | 27.594 | 7.58 | 14.997 | 20.605 | 10.827 | 5.696
2030 |  |  | 2 | 50 | 49 | 13 | 1 | 0 | 0 | 0 | 9 | 2030-09-01 | 32.371 | 1.278 | 3.744 | 15.985 | 5.762 | 9.836 | 6.197 | 19.801 | 4.502 | 11.642 | 0.782 | 5.534 | 8.718 | 6.61 | 1.599 | 11.089 | 10.296 | 4.202 | 6.521 | 5.256 | 7.21 | 5.562 | 3.336 | 7.932 | 11.491 | 5.133 | 3.608 | 7.096 | 2.65 | 3.962 | 3.625 | 6.489 | 6.448 | 10.024 | 19.866 | 2.988 | 2.864 | 9.339 | 2.764 | 10.099 | 2.539 | 6.158 | 11.654 | 1.022 | 1.424 | 16.7 | 3.335 | 53.612 | 3.768 | 8.948
2030 |  |  | 2 | 43 | 30 | 8 | 0 | 0 | 0 | 0 | 10 | 2030-10-01 | 1.875 | 0.669 | 3.607 | 0 | 0.514 | 6.818 | 0.932 | 35.046 | 4.376 | 0.798 | 3.329 | 1.019 | 1.599 | 1.963 | 10.658 | 1.355 | 47.36 | 0.314 | 1.914 | 6.4 | 1.29 | 0.101 | 5.327 | 0 | 0.178 | 11.78 | 18.584 | 2.552 | 0 | 6.168 | 7.623 | 0 | 11.394 | 3.573 | 0.085 | 2.285 | 0.544 | 11.371 | 0 | 4.562 | 0.695 | 1.218 | 3.476 | 0 | 18.431 | 0.524 | 0 | 7.138 | 0.611 | 0.489
2030 |  |  | 0 | 20 | 11 | 1 | 0 | 0 | 0 | 0 | 11 | 2030-11-01 | 0 | 1.617 | 0 | 0 | 0.622 | 0 | 0.082 | 0 | 0 | 0 | 0 | 0 | 0 | 0.492 | 0 | 2.875 | 0.886 | 0 | 0 | 0.786 | 0 | 1.114 | 0 | 0.661 | 0 | 1.911 | 3.053 | 0 | 0 | 0.437 | 1.898 | 0 | 0.943 | 0 | 0 | 0.363 | 0 | 0 | 0 | 2.545 | 3.799 | 0 | 1.083 | 0 | 0 | 5.904 | 17.818 | 0 | 0 | 0
2030 |  |  | 0 | 25 | 14 | 3 | 0 | 0 | 0 | 0 | 12 | 2030-12-01 | 0 | 0.363 | 0.362 | 2.69 | 0 | 1.038 | 12.773 | 0 | 0 | 0 | 3.575 | 0 | 0 | 0.18 | 0.06 | 0.641 | 0 | 2.852 | 1.806 | 0 | 0 | 6.617 | 1.878 | 0 | 0.958 | 0 | 0 | 0.142 | 0.835 | 0.044 | 0 | 0.477 | 0 | 0 | 0 | 3.03 | 0 | 5.366 | 0 | 4.628 | 0 | 0 | 5.606 | 0 | 10.578 | 0 | 0 | 0.532 | 0 | 14.036
2031 |  |  | 4 | 47 | 41 | 19 | 0 | 0 | 0 | 0 | 1 | 2031-01-01 | 21.668 | 0.27 | 11.565 | 2.007 | 27.223 | 0 | 0 | 16.342 | 8.766 | 9.854 | 4.39 | 4.518 | 2.22 | 5.478 | 36.242 | 0.124 | 0.221 | 31.513 | 0.712 | 13.876 | 3.848 | 13.964 | 10.142 | 3.082 | 3.801 | 7.992 | 8.274 | 16.044 | 13.137 | 1.355 | 0 | 32.541 | 1.377 | 9.383 | 11.829 | 0.83 | 12.564 | 3.877 | 2.153 | 15.045 | 20.338 | 1.696 | 3.531 | 11.132 | 3.762 | 11.82 | 5.233 | 5.572 | 20.98 | 0.023
2031 |  |  | 0 | 28 | 21 | 3 | 0 | 0 | 0 | 0 | 2 | 2031-02-01 | 0 | 4.29 | 0 | 0.306 | 4.376 | 0 | 0 | 3.125 | 0 | 0.745 | 0.773 | 0 | 1.128 | 0 | 6.226 | 0 | 0 | 2.298 | 0 | 0.21 | 6.736 | 0 | 0 | 10.576 | 2.23 | 0 | 1.18 | 3.792 | 0 | 0.917 | 0 | 16.972 | 0 | 9.66 | 10.09 | 0 | 1.372 | 0 | 0 | 5.137 | 1.092 | 0.709 | 1.583 | 0.486 | 0 | 2.264 | 0 | 1.119 | 5.039 | 0
2031 |  |  | 0 | 42 | 28 | 2 | 0 | 0 | 0 | 0 | 3 | 2031-03-01 | 2.902 | 0.753 | 1.045 | 0 | 0 | 1.926 | 2.266 | 0.3 | 0.863 | 3.072 | 5.268 | 0 | 12.3 | 1.213 | 0.141 | 0.172 | 0 | 1.414 | 7.223 | 0 | 0.571 | 1.38 | 0.256 | 3.126 | 0 | 4.566 | 1.941 | 2.398 | 2.557 | 0 | 0.839 | 2.071 | 0.962 | 2.922 | 3.08 | 0.268 | 0.415 | 4.585 | 9.44 | 0.798 | 6.692 | 1.969 | 15.481 | 0 | 1.314 | 0.981 | 1.21 | 0.699 | 1.655 | 3.782
2031 |  |  | 0 | 7 | 1 | 0 | 0 | 0 | 0 | 0 | 4 | 2031-04-01 | 1.475 | 0 | 0 | 0 | 0 | 0 | 0 | 0 | 0 | 0 | 0 | 0 | 0 | 0.291 | 0.083 | 0 | 0 | 0 | 0 | 0 | 0.77 | 0 | 0 | 0 | 0 | 0 | 0 | 0 | 0 | 0 | 0 | 0 | 0 | 0 | 0 | 0 | 0 | 0 | 0 | 0.25 | 0 | 0.74 | 0 | 0.088 | 0 | 0 | 0 | 0 | 0 | 0
2031 |  |  | 0 | 11 | 1 | 0 | 0 | 0 | 0 | 0 | 5 | 2031-05-01 | 0 | 0 | 0 | 0 | 0 | 0 | 0 | 0 | 0.657 | 0 | 0.53 | 0 | 0 | 0 | 0 | 0 | 0 | 0 | 0.434 | 0 | 0 | 0 | 0.532 | 0 | 1.814 | 0 | 0.128 | 0 | 0.585 | 0 | 0 | 0 | 0 | 0 | 0 | 0 | 0 | 0.098 | 0 | 0.499 | 0 | 0 | 0.711 | 0 | 0 | 0 | 0 | 0 | 0 | 0.462
2031 |  |  | 0 | 28 | 13 | 0 | 0 | 0 | 0 | 0 | 6 | 2031-06-01 | 0 | 6.961 | 0.517 | 0.448 | 0.188 | 0 | 0.91 | 0 | 2.182 | 0 | 0.702 | 0.662 | 0.073 | 0 | 0 | 2.25 | 0.955 | 0.099 | 0 | 0.905 | 0 | 0.32 | 3.918 | 0 | 0 | 4.535 | 0.862 | 0 | 0 | 2.017 | 0.475 | 0 | 0 | 1.355 | 0 | 0.584 | 3.352 | 0 | 1.676 | 0 | 1.338 | 0 | 0 | 2.024 | 0 | 0 | 0.049 | 2.174 | 0 | 1.541
2031 |  |  | 27 | 50 | 50 | 42 | 7 | 0 | 0 | 0 | 7 | 2031-07-01 | 28.121 | 30.285 | 36.601 | 17.79 | 62.063 | 3.66 | 54.837 | 7.707 | 26.951 | 28.907 | 22.423 | 32.37 | 32.812 | 20.722 | 47.34 | 9.371 | 6.635 | 71.332 | 50.31 | 9.518 | 9.135 | 50.501 | 22.086 | 31.697 | 22.305 | 32.521 | 31.868 | 24.665 | 34.465 | 21.471 | 4.866 | 64.138 | 13.172 | 42.509 | 29.478 | 22.991 | 75.351 | 2.041 | 15.545 | 49.814 | 16.592 | 44.895 | 42.377 | 14.076 | 22.728 | 30.132 | 42.005 | 11.538 | 31.545 | 21.119
2031 |  |  | 1 | 50 | 46 | 6 | 0 | 0 | 0 | 0 | 8 | 2031-08-01 | 4.74 | 1.578 | 1.931 | 3.385 | 2.546 | 5.398 | 8.699 | 1.55 | 2.239 | 10.296 | 26.001 | 0.089 | 6.007 | 1.37 | 6.793 | 3.268 | 5.025 | 0.238 | 5.97 | 4.036 | 13.576 | 4.555 | 3.561 | 3.728 | 3.288 | 3.337 | 5.79 | 1.965 | 1.607 | 5.283 | 6.272 | 3.125 | 4.392 | 16.64 | 6.736 | 0.924 | 3.314 | 2.596 | 4.986 | 0.779 | 16.023 | 1.685 | 3.267 | 6.409 | 3.929 | 4.513 | 15.134 | 5.358 | 2.179 | 2.221
2031 |  |  | 10 | 50 | 50 | 27 | 1 | 0 | 0 | 0 | 9 | 2031-09-01 | 18.739 | 4.224 | 7.752 | 18.568 | 34.516 | 4.215 | 11.936 | 27.476 | 27.944 | 4.517 | 29.937 | 12.103 | 4.385 | 19.62 | 3.63 | 30.676 | 1.882 | 17.18 | 1.846 | 17.472 | 8.898 | 20.919 | 5.732 | 23.215 | 7.624 | 11.622 | 3.925 | 16.974 | 3.919 | 18.508 | 79.998 | 4.353 | 9.388 | 11.297 | 19.027 | 6.215 | 2.13 | 28.043 | 3.74 | 27.572 | 17.601 | 8.23 | 3.955 | 13.537 | 7.211 | 12.443 | 6.554 | 40.625 | 29.732 | 2.158
2031 |  |  | 4 | 49 | 44 | 13 | 0 | 0 | 0 | 0 | 10 | 2031-10-01 | 5.164 | 2.526 | 10.134 | 2.131 | 3.483 | 2.688 | 5.909 | 39.089 | 26.155 | 0.486 | 13.607 | 0.816 | 2.24 | 8.265 | 1.954 | 6.61 | 32.678 | 1.356 | 2.919 | 17.303 | 2.643 | 3.843 | 0 | 15.435 | 0.927 | 14.256 | 14.339 | 10.319 | 1.019 | 7.778 | 9.604 | 3.705 | 4.465 | 5.126 | 2.926 | 3.167 | 2.011 | 5.225 | 3.795 | 1.497 | 2.875 | 3.242 | 12.398 | 0.281 | 41.905 | 2.315 | 7.845 | 2.053 | 12.582 | 0.828
2031 |  |  | 0 | 21 | 6 | 0 | 0 | 0 | 0 | 0 | 11 | 2031-11-01 | 2.696 | 0 | 0.496 | 0 | 0.572 | 0.152 | 0 | 0 | 0 | 0.58 | 3.379 | 0 | 0.628 | 0 | 0 | 0 | 0.489 | 0 | 0 | 4.47 | 0 | 0 | 1.142 | 0 | 0 | 0.758 | 0 | 1.206 | 0.069 | 0 | 0 | 0.108 | 0.231 | 0 | 0.626 | 0 | 0.008 | 0 | 0 | 0 | 0.409 | 0 | 4.737 | 0 | 0 | 0 | 0.734 | 0 | 0 | 0.23
2031 |  |  | 5 | 46 | 39 | 16 | 0 | 0 | 0 | 0 | 12 | 2031-12-01 | 2.222 | 11.909 | 2.241 | 8.033 | 0.786 | 9.485 | 30.633 | 0.62 | 0 | 20.178 | 14.338 | 7.379 | 6.978 | 4.23 | 4.311 | 7.486 | 5.719 | 4.892 | 0 | 31.167 | 13.22 | 1.672 | 38.402 | 0 | 0 | 36.132 | 8.863 | 3.312 | 5.026 | 4.083 | 11.28 | 6.364 | 0.696 | 19.108 | 5.586 | 8.561 | 9.948 | 0.836 | 5.165 | 3.45 | 40.942 | 0.485 | 24.226 | 2.623 | 14.184 | 11.441 | 0.127 | 20.816 | 12.082 | 0.49
2032 |  |  | 5 | 48 | 44 | 15 | 0 | 0 | 0 | 0 | 1 | 2032-01-01 | 30.419 | 0 | 8.344 | 5.213 | 18.025 | 6.288 | 3.969 | 6.948 | 8.049 | 5.55 | 18.681 | 0.685 | 10.048 | 8.49 | 5.766 | 38.263 | 4.598 | 6.461 | 6.272 | 3.053 | 8.996 | 12.968 | 20.405 | 1.014 | 0.917 | 8.795 | 5.089 | 38.086 | 23.307 | 0.953 | 5.508 | 2.98 | 0 | 25.815 | 12.054 | 2.748 | 10.09 | 9.437 | 3.023 | 7.517 | 28.727 | 1.988 | 0.979 | 14.82 | 4.035 | 9.01 | 4.813 | 8.162 | 16.239 | 3.696
2032 |  |  | 0 | 35 | 26 | 3 | 0 | 0 | 0 | 0 | 2 | 2032-02-01 | 0 | 10.883 | 0.192 | 8.789 | 7.159 | 0 | 4.395 | 0 | 0 | 4.849 | 0 | 1.372 | 2.175 | 0 | 0 | 8.722 | 1.675 | 0.226 | 1.864 | 0.027 | 4.699 | 0.072 | 8.031 | 3.027 | 2.355 | 0 | 18.669 | 0 | 1.736 | 1.709 | 4.048 | 0 | 0 | 2.536 | 1.893 | 6.236 | 0.056 | 0.364 | 0.358 | 0 | 6.661 | 0.115 | 5.464 | 0.65 | 5.52 | 0 | 0 | 6.191 | 12.17 | 0
2032 |  |  | 0 | 39 | 32 | 1 | 0 | 0 | 0 | 0 | 3 | 2032-03-01 | 0.126 | 3.458 | 0 | 2.967 | 0 | 4.348 | 1.233 | 2.817 | 1.701 | 2.298 | 1.073 | 2.644 | 13.23 | 1.142 | 3.533 | 0.283 | 3.874 | 0.66 | 1.952 | 1.34 | 1.177 | 0.567 | 0 | 0.456 | 0 | 1.042 | 3.921 | 0 | 0 | 5.058 | 0 | 3.35 | 0.573 | 2.556 | 7.234 | 0 | 0 | 6.105 | 0.455 | 7.914 | 4.049 | 2.465 | 6.92 | 4.464 | 0 | 1.299 | 0 | 2.616 | 1.147 | 2.15
2032 |  |  | 1 | 11 | 3 | 3 | 0 | 0 | 0 | 0 | 4 | 2032-04-01 | 0 | 0 | 0 | 0 | 0.628 | 0 | 0 | 0 | 0 | 0 | 0 | 0 | 0 | 0 | 0.126 | 0 | 10.234 | 0 | 12.475 | 0 | 0 | 0 | 0.594 | 0 | 0.311 | 0 | 0 | 0 | 0.054 | 0 | 0 | 0 | 0 | 0 | 0 | 0 | 0 | 0 | 0 | 25.417 | 0.344 | 0 | 0.23 | 0 | 0 | 0 | 0 | 0 | 0 | 0.007
2032 |  |  | 0 | 42 | 19 | 1 | 0 | 0 | 0 | 0 | 5 | 2032-05-01 | 0.58 | 3.198 | 0.423 | 1.164 | 0 | 12.02 | 0.158 | 4.155 | 9.702 | 0 | 0.207 | 0.535 | 0.017 | 0.235 | 3.689 | 0 | 0.195 | 0.283 | 0.275 | 2.01 | 1.125 | 0 | 0.267 | 5.186 | 0.409 | 2.212 | 0.818 | 0.769 | 0 | 0.79 | 0 | 3.217 | 0.34 | 1.246 | 2.023 | 0.472 | 0.248 | 1.046 | 0.725 | 1.434 | 0.072 | 1.528 | 0.511 | 0.054 | 3.7 | 0.732 | 2.465 | 0 | 8.312 | 0
2032 |  |  | 0 | 29 | 9 | 0 | 0 | 0 | 0 | 0 | 6 | 2032-06-01 | 0.599 | 3.282 | 0 | 0.536 | 0 | 1.033 | 0.772 | 0 | 0.158 | 0.135 | 0.664 | 0.484 | 0.761 | 0 | 0.018 | 0.032 | 0 | 0 | 2.072 | 0 | 0 | 1.19 | 0 | 0.771 | 0.886 | 0 | 0 | 0 | 0 | 0.609 | 0 | 0 | 0.063 | 2.879 | 0 | 0 | 0.444 | 0 | 0.093 | 0.259 | 0 | 1.834 | 0.136 | 6.888 | 0 | 3.605 | 0.077 | 0.358 | 1.014 | 0
2032 |  |  | 28 | 50 | 50 | 47 | 5 | 1 | 0 | 0 | 7 | 2032-07-01 | 16.168 | 38.156 | 40.086 | 14.904 | 41.57 | 16.117 | 12.072 | 46.17 | 28.997 | 24.693 | 22.386 | 28.91 | 30.843 | 23.276 | 19.832 | 37.706 | 27.374 | 198.934 | 8.814 | 54.048 | 28.342 | 25.995 | 24.706 | 33.512 | 4.53 | 94.743 | 23.289 | 30.508 | 46.775 | 12.087 | 20.749 | 33.143 | 32.235 | 21.348 | 26.916 | 24.744 | 30.986 | 36.416 | 9.893 | 48.793 | 18.752 | 96.681 | 11.482 | 43.661 | 17.365 | 52.736 | 31.749 | 22.091 | 40.1 | 13.25
2032 |  |  | 2 | 50 | 49 | 8 | 0 | 0 | 0 | 0 | 8 | 2032-08-01 | 3.841 | 4.724 | 9.994 | 0.623 | 10.105 | 1.388 | 2.994 | 20.208 | 4.114 | 5.571 | 5.448 | 5.781 | 1.77 | 12.497 | 9.823 | 1.357 | 6.247 | 3.887 | 8.267 | 1.34 | 35.484 | 2.025 | 1.809 | 6.561 | 5.002 | 1.402 | 4.222 | 4.823 | 5.468 | 1.805 | 6.351 | 1.992 | 3.68 | 22.228 | 2.02 | 8.094 | 3.321 | 5.162 | 1.49 | 24.627 | 7.253 | 2.392 | 4.973 | 2.251 | 4.496 | 7.144 | 41.368 | 2.705 | 3.584 | 11.723
2032 |  |  | 2 | 50 | 49 | 20 | 0 | 0 | 0 | 0 | 9 | 2032-09-01 | 14.202 | 3.688 | 21.948 | 4.78 | 6.604 | 7.057 | 16.495 | 22.606 | 16.631 | 1.097 | 13.604 | 6.628 | 1.531 | 15.399 | 0.624 | 13.827 | 7.461 | 6.553 | 12.994 | 5.982 | 6.841 | 8.713 | 6.658 | 11.12 | 2.289 | 34.421 | 11.852 | 5.796 | 1.312 | 11.56 | 14.391 | 2.315 | 8.033 | 5.302 | 4.976 | 5.603 | 7.608 | 7.105 | 5.969 | 12.518 | 2.079 | 13.049 | 14.527 | 4.672 | 1.67 | 14.448 | 2.708 | 39.498 | 12.358 | 1.118
2032 |  |  | 4 | 48 | 42 | 12 | 1 | 0 | 0 | 0 | 10 | 2032-10-01 | 5.972 | 1.388 | 3.862 | 1.464 | 3.162 | 5.765 | 0.637 | 46.946 | 21.533 | 0.464 | 1.313 | 15.818 | 9.795 | 3.307 | 1.504 | 10.793 | 52.379 | 1.189 | 1.245 | 10.377 | 2.758 | 4.548 | 2.719 | 7.137 | 1.845 | 8.677 | 8.336 | 14.654 | 0 | 40.163 | 0.817 | 6.732 | 15.844 | 1.321 | 8.261 | 1.885 | 19.706 | 0 | 7.981 | 0.28 | 2.398 | 5.478 | 8.37 | 0.267 | 29.832 | 5.17 | 0.769 | 12.737 | 1.3 | 4.624
2032 |  |  | 0 | 13 | 3 | 0 | 0 | 0 | 0 | 0 | 11 | 2032-11-01 | 0 | 0 | 0 | 0 | 0 | 1.794 | 0.999 | 0 | 0 | 0 | 0 | 0.101 | 0 | 0.45 | 0.489 | 0 | 0 | 0 | 0.894 | 0 | 0 | 0.043 | 0 | 3.798 | 0 | 0 | 0 | 0 | 0 | 0 | 0.122 | 0 | 0 | 0 | 0 | 0 | 5.442 | 0 | 0 | 0.827 | 0 | 0 | 0 | 0.385 | 0 | 0 | 0.138 | 0 | 0 | 0
2032 |  |  | 6 | 42 | 34 | 20 | 0 | 0 | 0 | 0 | 12 | 2032-12-01 | 0 | 47.994 | 4.398 | 3.191 | 3.066 | 19.73 | 14.734 | 2.835 | 29.246 | 0 | 2.54 | 11.326 | 9.446 | 0.717 | 0.103 | 18.17 | 0 | 22.763 | 0.413 | 17.652 | 4.055 | 11.221 | 1.136 | 13.984 | 0.314 | 41.693 | 6.007 | 4.075 | 0 | 28.003 | 17.718 | 0 | 10.317 | 7.334 | 0.291 | 11.766 | 15.93 | 0.464 | 6.991 | 3.836 | 0 | 21.103 | 22.535 | 0.705 | 8.025 | 0.863 | 39.291 | 0 | 29.476 | 0
2033 |  |  | 11 | 48 | 43 | 19 | 2 | 0 | 0 | 0 | 1 | 2033-01-01 | 15.597 | 4.214 | 2.625 | 33.103 | 21.238 | 0.88 | 38.833 | 0.045 | 12.948 | 5.441 | 4.271 | 13.672 | 0.606 | 26.177 | 7.219 | 25.461 | 1.1 | 26.66 | 1.237 | 8.8 | 21.993 | 4.556 | 18.173 | 2.188 | 66.111 | 0.94 | 8.142 | 28.704 | 0 | 50.025 | 3.624 | 5.232 | 4.22 | 8.371 | 1.11 | 36.629 | 0.647 | 22.769 | 8.812 | 2.128 | 2.207 | 14.536 | 3.146 | 27.121 | 1.617 | 9.1 | 4.853 | 8.573 | 26.067 | 0
2033 |  |  | 0 | 35 | 27 | 4 | 0 | 0 | 0 | 0 | 2 | 2033-02-01 | 0 | 8.376 | 6.131 | 0 | 4.764 | 0 | 0.225 | 3.274 | 8.34 | 0 | 1.676 | 0 | 2.386 | 1.194 | 1.072 | 0.25 | 2.119 | 1.543 | 4.032 | 0 | 0 | 10.09 | 0.1 | 22.273 | 6.002 | 0 | 0.834 | 6.347 | 6.039 | 0 | 12.008 | 0 | 0 | 1.912 | 1.592 | 3.788 | 10.531 | 0 | 0.636 | 3.887 | 3.785 | 0.451 | 4.729 | 0.283 | 3.513 | 0 | 0 | 0.534 | 0 | 8.242
2033 |  |  | 1 | 41 | 30 | 3 | 0 | 0 | 0 | 0 | 3 | 2033-03-01 | 2.421 | 0.49 | 5.619 | 0 | 3.903 | 0.681 | 1.318 | 1.366 | 1.188 | 0.225 | 0.286 | 1.672 | 2.062 | 5.754 | 0 | 28.517 | 3.203 | 0 | 1.709 | 0.795 | 1.221 | 0 | 1.417 | 7.173 | 0 | 5.04 | 1.302 | 1.496 | 0 | 10.544 | 0.391 | 4.076 | 0.548 | 3.095 | 1.468 | 0.866 | 0 | 0.886 | 2.288 | 0.703 | 24.087 | 2.717 | 4.974 | 9.064 | 0 | 2.683 | 0.549 | 3.253 | 0 | 1.301
2033 |  |  | 0 | 3 | 2 | 0 | 0 | 0 | 0 | 0 | 4 | 2033-04-01 | 0 | 0 | 0 | 0 | 0 | 0.126 | 0 | 0 | 0 | 0 | 0 | 0 | 2.448 | 0 | 0 | 0 | 0 | 0 | 0 | 0 | 0 | 0 | 0 | 0 | 0 | 2.011 | 0 | 0 | 0 | 0 | 0 | 0 | 0 | 0 | 0 | 0 | 0 | 0 | 0 | 0 | 0 | 0 | 0 | 0 | 0 | 0 | 0 | 0 | 0 | 0
2033 |  |  | 0 | 17 | 5 | 1 | 0 | 0 | 0 | 0 | 5 | 2033-05-01 | 0 | 0 | 0.31 | 0 | 0.4 | 0 | 0 | 0 | 0 | 0 | 0 | 0 | 0 | 0.01 | 0 | 0 | 0 | 0 | 0.38 | 0 | 19.961 | 0 | 0.88 | 0.081 | 0.054 | 1.307 | 0 | 0 | 0 | 0.683 | 0 | 0.378 | 0.26 | 0 | 0 | 0 | 2.527 | 0 | 0 | 0 | 0 | 2.407 | 0.43 | 0 | 0.02 | 0 | 0 | 0 | 1.798 | 0
2033 |  |  | 1 | 30 | 5 | 1 | 0 | 0 | 0 | 0 | 6 | 2033-06-01 | 0 | 0.374 | 0.261 | 0.019 | 0.526 | 0.721 | 0 | 0.72 | 0.704 | 0.357 | 1.318 | 1.601 | 0 | 0 | 0 | 0.575 | 0 | 0.616 | 0.289 | 0.158 | 0.04 | 0 | 0 | 0.467 | 0.262 | 0.836 | 0.598 | 0.65 | 0 | 0.712 | 0 | 0.876 | 0 | 1.076 | 0.611 | 0.895 | 0 | 0 | 0 | 0.553 | 33.862 | 0 | 0.613 | 0 | 0 | 5.605 | 0 | 0 | 0.808 | 0
2033 |  |  | 28 | 50 | 50 | 43 | 11 | 4 | 0 | 0 | 7 | 2033-07-01 | 37.386 | 22.097 | 32.111 | 27.197 | 40.118 | 12.163 | 6.984 | 124.872 | 48.183 | 10.393 | 48.772 | 9.964 | 1.876 | 142.763 | 110.46 | 1.56 | 14.377 | 63.674 | 33.558 | 21.365 | 98.789 | 6.555 | 38.108 | 17.262 | 34.01 | 91.194 | 178.252 | 2.484 | 14.949 | 43.062 | 33.083 | 22.254 | 43.965 | 14.69 | 10.1 | 49.821 | 13.565 | 42.337 | 37.177 | 18.007 | 49.361 | 51.598 | 10.007 | 44.76 | 52.05 | 11.576 | 58.546 | 19.701 | 9.04 | 53.751
2033 |  |  | 5 | 50 | 46 | 14 | 0 | 0 | 0 | 0 | 8 | 2033-08-01 | 1.644 | 23.19 | 1.518 | 8.664 | 3.075 | 3.186 | 5.615 | 1.498 | 33.651 | 8.527 | 2.37 | 5.768 | 33.207 | 0.845 | 2.285 | 16.245 | 15.051 | 2.151 | 4.284 | 8.475 | 12.987 | 29.359 | 1.613 | 10.259 | 9.44 | 2.94 | 0.99 | 9.115 | 3.169 | 3.535 | 3.859 | 10.307 | 4.255 | 37.465 | 2.67 | 3.662 | 0.684 | 5.733 | 3.837 | 11.117 | 10.339 | 3.879 | 0.822 | 6.039 | 2.944 | 3.885 | 27.404 | 6.044 | 1.734 | 10.993
2033 |  |  | 4 | 50 | 44 | 18 | 0 | 0 | 0 | 0 | 9 | 2033-09-01 | 8.022 | 6.43 | 1.648 | 21.632 | 5.481 | 10.912 | 9.419 | 31.825 | 8.849 | 4.203 | 11.073 | 10.276 | 9.095 | 4.94 | 3.978 | 14.942 | 15.661 | 3.27 | 28.071 | 3.338 | 6.442 | 2.18 | 8.482 | 4.248 | 17.466 | 0.211 | 8.364 | 6.23 | 0.082 | 22.232 | 17.702 | 0.466 | 12.464 | 1.049 | 14.834 | 0.177 | 12.016 | 3.526 | 8.962 | 0.969 | 9.604 | 3.235 | 27.487 | 0.941 | 6.146 | 12.534 | 7.263 | 35.424 | 14.018 | 4.123
2033 |  |  | 3 | 49 | 40 | 16 | 1 | 0 | 0 | 0 | 10 | 2033-10-01 | 21.114 | 0.983 | 15.471 | 0.741 | 2.924 | 7.554 | 0.929 | 58.202 | 0.807 | 10.141 | 25.392 | 1.533 | 2.837 | 11.605 | 3.919 | 2.985 | 15.463 | 8.217 | 2.3 | 7.107 | 22.558 | 0.706 | 2.285 | 5.838 | 0.382 | 7.87 | 42.356 | 2.427 | 2.489 | 5.631 | 19.717 | 3.019 | 3.12 | 3.556 | 17.862 | 0 | 11.252 | 0.035 | 1.004 | 10.588 | 9.91 | 2.238 | 11.547 | 0.951 | 14.356 | 10.166 | 0.818 | 6.797 | 1.581 | 8.972
2033 |  |  | 0 | 16 | 5 | 0 | 0 | 0 | 0 | 0 | 11 | 2033-11-01 | 0.377 | 0 | 0 | 0.012 | 0 | 0.47 | 0 | 0 | 0 | 0.098 | 0.337 | 0 | 0 | 0 | 0 | 1.86 | 0 | 0 | 0 | 0 | 0.433 | 0 | 0 | 0.066 | 0 | 1.972 | 0.171 | 0 | 0.045 | 0 | 0.248 | 0 | 0 | 0 | 9.628 | 0 | 0 | 0.195 | 1.228 | 0 | 0 | 0 | 0 | 0 | 0 | 0 | 2.308 | 0 | 0 | 0
2033 |  |  | 6 | 46 | 37 | 21 | 0 | 0 | 0 | 0 | 12 | 2033-12-01 | 6.81 | 2.597 | 28.77 | 0.217 | 0.942 | 25.292 | 3.347 | 10.116 | 35.782 | 0 | 11.406 | 0.531 | 2.628 | 13.481 | 6.438 | 22.978 | 0.977 | 14.28 | 23.85 | 0 | 6.621 | 8.218 | 28.732 | 0.914 | 1.416 | 16.356 | 9.846 | 1.727 | 16.992 | 0.281 | 1.439 | 13.112 | 28.936 | 0.093 | 5.92 | 8.392 | 0.03 | 14.848 | 20.41 | 1.908 | 10.256 | 1.122 | 15.254 | 0.353 | 12.979 | 0 | 0 | 49.381 | 18.779 | 1.402
2034 |  |  | 8 | 47 | 45 | 21 | 4 | 0 | 0 | 0 | 1 | 2034-01-01 | 1.688 | 37.29 | 10.4 | 7.431 | 17.023 | 2.15 | 5.337 | 11.313 | 20.86 | 1.353 | 32.073 | 1.599 | 7.271 | 3.186 | 0.525 | 54.388 | 2.806 | 17.332 | 5.294 | 10.799 | 19 | 3.307 | 8.738 | 6.208 | 16.029 | 2.453 | 4.921 | 33.949 | 14.605 | 4.582 | 27.176 | 0 | 0 | 55.359 | 13.471 | 5.712 | 5.388 | 7.657 | 76.912 | 0 | 1.155 | 15.92 | 4.425 | 9.915 | 16.436 | 7.055 | 16.992 | 3.105 | 58.414 | 0.84
2034 |  |  | 1 | 36 | 20 | 5 | 0 | 0 | 0 | 0 | 2 | 2034-02-01 | 0.441 | 0.745 | 0 | 0.773 | 0 | 0.554 | 2.7 | 0.126 | 8.867 | 0 | 8.638 | 0 | 0.776 | 1.68 | 0.059 | 1.828 | 0 | 2.444 | 0.972 | 0.072 | 0 | 0.398 | 0.62 | 18.324 | 0 | 4.899 | 0 | 23.994 | 0.704 | 1.535 | 5.213 | 0.747 | 6.885 | 0 | 4.94 | 0.418 | 0 | 1.645 | 1.218 | 0.645 | 1.072 | 0.582 | 0 | 15.107 | 28.349 | 0 | 12.746 | 0 | 3.69 | 0
2034 |  |  | 1 | 47 | 38 | 7 | 0 | 0 | 0 | 0 | 3 | 2034-03-01 | 19.829 | 0.67 | 9.17 | 0 | 6.286 | 2.613 | 6.747 | 0.292 | 8.909 | 0.842 | 4.035 | 2.274 | 25.791 | 0.718 | 1.238 | 2.44 | 4.795 | 0 | 1.21 | 8.831 | 0.326 | 2.989 | 1.502 | 11.292 | 1.151 | 2.951 | 0.96 | 12.463 | 0 | 10.721 | 4.095 | 0.919 | 1.295 | 3.208 | 2.158 | 6.388 | 1.759 | 3.02 | 1.211 | 5.278 | 14.96 | 5.408 | 14.243 | 0.541 | 0.678 | 2.436 | 3.374 | 3.913 | 3.202 | 1.265
2034 |  |  | 0 | 7 | 3 | 0 | 0 | 0 | 0 | 0 | 4 | 2034-04-01 | 0.978 | 0 | 0 | 0 | 0.231 | 0 | 0 | 0 | 1.904 | 0 | 0.099 | 0 | 0.704 | 0 | 0 | 0 | 0 | 0 | 0 | 0 | 0 | 0 | 0 | 0 | 0 | 0 | 0 | 0 | 3.038 | 0 | 0 | 0 | 0 | 0 | 0 | 0 | 0 | 0 | 1.268 | 0 | 0 | 0 | 0 | 0 | 0 | 0 | 0 | 0 | 0 | 0
2034 |  |  | 0 | 9 | 5 | 0 | 0 | 0 | 0 | 0 | 5 | 2034-05-01 | 0 | 0 | 0 | 3.701 | 0 | 0 | 0.254 | 0 | 0 | 0.149 | 0 | 0 | 1.303 | 0 | 0 | 0 | 0 | 0 | 0 | 0 | 3.982 | 0 | 0 | 0.103 | 0 | 0 | 0 | 0 | 3.054 | 0 | 0 | 0 | 0 | 0 | 0 | 0 | 0.946 | 0 | 0 | 0 | 0 | 0 | 0 | 1.109 | 0 | 0 | 0 | 0 | 0 | 0
2034 |  |  | 1 | 23 | 8 | 1 | 0 | 0 | 0 | 0 | 6 | 2034-06-01 | 0 | 48.361 | 0 | 3.297 | 0 | 0 | 0 | 0 | 1.224 | 0 | 2.068 | 1.061 | 0.497 | 0.802 | 0.501 | 0 | 0 | 0 | 0 | 0.342 | 0.331 | 0 | 0.672 | 0 | 0 | 4.203 | 0.571 | 0 | 0.403 | 0 | 0 | 0 | 0 | 6.166 | 0.176 | 0.473 | 0.034 | 0.398 | 0 | 0 | 0.531 | 0 | 0.239 | 0 | 1.118 | 0 | 0 | 0.784 | 0 | 0
2034 |  |  | 34 | 50 | 50 | 44 | 9 | 1 | 0 | 0 | 7 | 2034-07-01 | 93.787 | 6.367 | 67.428 | 14.787 | 26.22 | 27.062 | 9.5 | 48.745 | 36.232 | 27.628 | 32.988 | 19.935 | 26.235 | 29.039 | 25.304 | 31.16 | 36.214 | 37.716 | 34.662 | 23.972 | 30.315 | 99.676 | 11.806 | 50.766 | 25.573 | 36.995 | 17.426 | 46.147 | 5.811 | 69.688 | 17.556 | 39.015 | 51.353 | 8.872 | 18.052 | 35.776 | 26.599 | 27.689 | 2.849 | 67.657 | 2.758 | 194.854 | 14.622 | 72.686 | 19.733 | 34.777 | 25.523 | 29.306 | 18.467 | 39.224
2034 |  |  | 2 | 50 | 49 | 15 | 0 | 0 | 0 | 0 | 8 | 2034-08-01 | 5.193 | 3.134 | 6.609 | 3.059 | 3.904 | 3.726 | 7.925 | 4.019 | 2.17 | 3.121 | 4.602 | 12.099 | 15.368 | 2.198 | 8.654 | 4.378 | 4.932 | 0.506 | 3.192 | 21.124 | 21.391 | 4.498 | 7.734 | 1.314 | 4.7 | 2.73 | 24.744 | 13.523 | 3.94 | 4.037 | 7.94 | 1.012 | 3.528 | 46.067 | 1.56 | 31.275 | 3.841 | 4.095 | 17.325 | 12.09 | 4.195 | 11.059 | 3.089 | 15.742 | 12.545 | 19.163 | 20.935 | 4.865 | 5.226 | 4.198
2034 |  |  | 2 | 50 | 46 | 21 | 1 | 0 | 0 | 0 | 9 | 2034-09-01 | 14.721 | 0.395 | 4.464 | 14.744 | 13.408 | 3.625 | 3.157 | 32.152 | 13.04 | 4.92 | 12.561 | 1.426 | 12.398 | 0.579 | 16.719 | 1.488 | 24.972 | 2.296 | 8.676 | 2.632 | 13.07 | 1.445 | 1.17 | 15.427 | 14.01 | 2.236 | 3.596 | 16.374 | 18.367 | 3.58 | 0.182 | 12.915 | 1.507 | 7.168 | 2.645 | 13.255 | 14.071 | 5.582 | 17.261 | 5.122 | 6.632 | 7.924 | 3.013 | 11.269 | 3.238 | 3.489 | 0.221 | 60.082 | 19.581 | 2.43
2034 |  |  | 3 | 48 | 42 | 17 | 0 | 0 | 0 | 0 | 10 | 2034-10-01 | 17.669 | 0 | 4.645 | 4.039 | 2.562 | 10.364 | 22.205 | 8.738 | 5.496 | 3.491 | 16.77 | 1.006 | 0.35 | 26.559 | 5.395 | 7.188 | 26.234 | 7.426 | 0.929 | 8.358 | 0.751 | 9.342 | 10.934 | 2.074 | 16.076 | 0.526 | 23.272 | 5.889 | 4.391 | 2.407 | 1.55 | 9.52 | 23.892 | 0 | 1.228 | 17.763 | 10.703 | 2.299 | 0.889 | 17.653 | 1.168 | 11.154 | 10.3 | 1.995 | 31.369 | 1.866 | 0.296 | 24.391 | 2.457 | 6.39
2034 |  |  | 1 | 17 | 5 | 1 | 0 | 0 | 0 | 0 | 11 | 2034-11-01 | 0 | 0 | 0 | 0.626 | 0.104 | 0 | 0 | 0.309 | 3.696 | 0 | 0 | 0 | 0 | 4.348 | 0.343 | 0 | 0 | 0 | 0.793 | 0 | 0 | 0.556 | 0.805 | 0 | 0 | 0 | 0.072 | 0 | 0 | 0 | 0.248 | 0 | 0 | 0 | 0 | 0 | 0 | 0.208 | 0 | 1.928 | 0.092 | 0 | 0.731 | 0 | 0 | 0 | 31.435 | 0 | 2.879 | 0
2034 |  |  | 5 | 50 | 43 | 18 | 1 | 0 | 0 | 0 | 12 | 2034-12-01 | 10.477 | 3.12 | 12.193 | 2.398 | 1.701 | 7.478 | 22.552 | 1.967 | 37.317 | 0.7 | 23.361 | 0.703 | 11.03 | 4.3 | 0.168 | 45.564 | 6.045 | 3.787 | 0.19 | 21.991 | 7.88 | 4.282 | 28.158 | 0.156 | 29.102 | 3.984 | 3.536 | 9.817 | 3.821 | 9.678 | 54.879 | 0.886 | 1.057 | 17.98 | 2.494 | 15.459 | 15.908 | 0.585 | 4.461 | 5.699 | 15.122 | 3.827 | 8.897 | 4.773 | 3.316 | 10.425 | 11.38 | 3.491 | 3.343 | 16.221

## C09-1
>25 | any month | January | July
2015 | 0.1667% | 0% | 0%
2016 | 2.333% | 0% | 24%
2017 | 2.667% | 0% | 28%
2018 | 0.8333% | 0% | 2%
2019 | 0.3333% | 0% | 0%
2020 | 3.833% | 2% | 40%
2021 | 2.5% | 0% | 22%
2022 | 4.167% | 0% | 38%
2023 | 4.833% | 2% | 40%
2024 | 1% | 0% | 4%
2025 | 4.333% | 2% | 32%
2026 | 4.667% | 4% | 44%
2027 | 6.333% | 8% | 48%
2028 | 5.167% | 4% | 44%
2029 | 1.833% | 2% | 8%
2030 | 1.667% | 2% | 6%
2031 | 8.667% | 8% | 56%
2032 | 8% | 10% | 54%
2033 | 9% | 20% | 54%
2034 | 8.833% | 16% | 64%
2015-2024 | 2.267% | 0.6% | 19.8% | 100% | 99.6% | 51.6% | 0.8% | 0% | 0% | 0%
All years | 4.058% | 4.1% | 30.4% | 100% | 99.4% | 64.2% | 3.9% | 0.3% | 0% | 0%
|  |  | >25 | >0 | >1 | >10 | >50 | >100 | >500 | >1000
|  |  | Countif | Countif | Countif | Countif | Countif | Countif | Countif | Countif | Month | Time | Iteration 1 | Iteration 2 | Iteration 3 | Iteration 4 | Iteration 5 | Iteration 6 | Iteration 7 | Iteration 8 | Iteration 9 | Iteration 10 | Iteration 11 | Iteration 12 | Iteration 13 | Iteration 14 | Iteration 15 | Iteration 16 | Iteration 17 | Iteration 18 | Iteration 19 | Iteration 20 | Iteration 21 | Iteration 22 | Iteration 23 | Iteration 24 | Iteration 25 | Iteration 26 | Iteration 27 | Iteration 28 | Iteration 29 | Iteration 30 | Iteration 31 | Iteration 32 | Iteration 33 | Iteration 34 | Iteration 35 | Iteration 36 | Iteration 37 | Iteration 38 | Iteration 39 | Iteration 40 | Iteration 41 | Iteration 42 | Iteration 43 | Iteration 44 | Iteration 45 | Iteration 46 | Iteration 47 | Iteration 48 | Iteration 49 | Iteration 50
2015 |  |  | 0 | 1 | 1 | 0 | 0 | 0 | 0 | 0 | 1 | 2015-01-01 | 0 | 0 | 0 | 0 | 0 | 0 | 0 | 0 | 0 | 0 | 0 | 0 | 0 | 0 | 0 | 0 | 0 | 0 | 1.233 | 0 | 0 | 0 | 0 | 0 | 0 | 0 | 0 | 0 | 0 | 0 | 0 | 0 | 0 | 0 | 0 | 0 | 0 | 0 | 0 | 0 | 0 | 0 | 0 | 0 | 0 | 0 | 0 | 0 | 0 | 0
2015 |  |  | 0 | 0 | 0 | 0 | 0 | 0 | 0 | 0 | 2 | 2015-02-01 | 0 | 0 | 0 | 0 | 0 | 0 | 0 | 0 | 0 | 0 | 0 | 0 | 0 | 0 | 0 | 0 | 0 | 0 | 0 | 0 | 0 | 0 | 0 | 0 | 0 | 0 | 0 | 0 | 0 | 0 | 0 | 0 | 0 | 0 | 0 | 0 | 0 | 0 | 0 | 0 | 0 | 0 | 0 | 0 | 0 | 0 | 0 | 0 | 0 | 0
2015 |  |  | 0 | 1 | 1 | 0 | 0 | 0 | 0 | 0 | 3 | 2015-03-01 | 0 | 0 | 1.466 | 0 | 0 | 0 | 0 | 0 | 0 | 0 | 0 | 0 | 0 | 0 | 0 | 0 | 0 | 0 | 0 | 0 | 0 | 0 | 0 | 0 | 0 | 0 | 0 | 0 | 0 | 0 | 0 | 0 | 0 | 0 | 0 | 0 | 0 | 0 | 0 | 0 | 0 | 0 | 0 | 0 | 0 | 0 | 0 | 0 | 0 | 0
2015 |  |  | 0 | 0 | 0 | 0 | 0 | 0 | 0 | 0 | 4 | 2015-04-01 | 0 | 0 | 0 | 0 | 0 | 0 | 0 | 0 | 0 | 0 | 0 | 0 | 0 | 0 | 0 | 0 | 0 | 0 | 0 | 0 | 0 | 0 | 0 | 0 | 0 | 0 | 0 | 0 | 0 | 0 | 0 | 0 | 0 | 0 | 0 | 0 | 0 | 0 | 0 | 0 | 0 | 0 | 0 | 0 | 0 | 0 | 0 | 0 | 0 | 0
2015 |  |  | 0 | 0 | 0 | 0 | 0 | 0 | 0 | 0 | 5 | 2015-05-01 | 0 | 0 | 0 | 0 | 0 | 0 | 0 | 0 | 0 | 0 | 0 | 0 | 0 | 0 | 0 | 0 | 0 | 0 | 0 | 0 | 0 | 0 | 0 | 0 | 0 | 0 | 0 | 0 | 0 | 0 | 0 | 0 | 0 | 0 | 0 | 0 | 0 | 0 | 0 | 0 | 0 | 0 | 0 | 0 | 0 | 0 | 0 | 0 | 0 | 0
2015 |  |  | 0 | 16 | 9 | 0 | 0 | 0 | 0 | 0 | 6 | 2015-06-01 | 0 | 1.222 | 0 | 0 | 0 | 1.88 | 1.188 | 0 | 1.586 | 0 | 0 | 1.003 | 0 | 0 | 1.461 | 0 | 0.244 | 0 | 0.448 | 0 | 0 | 2.832 | 0 | 0 | 0 | 4.088 | 0 | 0.068 | 0.959 | 0 | 0.856 | 0 | 0.032 | 1.208 | 0 | 0 | 0 | 0 | 0.291 | 0 | 0 | 0 | 0 | 0 | 0 | 0 | 0 | 0 | 0 | 0
2015 |  |  | 0 | 50 | 50 | 6 | 0 | 0 | 0 | 0 | 7 | 2015-07-01 | 4.55 | 5.274 | 2.965 | 6.882 | 7.368 | 5.481 | 6.388 | 4.835 | 4.284 | 9.065 | 4.791 | 8.08 | 3.66 | 9.642 | 5.398 | 6.158 | 7.301 | 3.826 | 4.864 | 12.099 | 9.641 | 4.546 | 3.29 | 12.171 | 10.353 | 4.075 | 11.481 | 4.849 | 5.675 | 4.688 | 7.205 | 7.38 | 6.92 | 4.996 | 2.82 | 7.909 | 6.19 | 4.441 | 14.636 | 3.353 | 3.839 | 6.036 | 6.958 | 7.716 | 3.04 | 9.646 | 8.508 | 3.865 | 11.311 | 6.291
2015 |  |  | 0 | 49 | 44 | 3 | 0 | 0 | 0 | 0 | 8 | 2015-08-01 | 1.833 | 9.141 | 4.095 | 1.795 | 0.963 | 8.917 | 1.248 | 0.079 | 3.001 | 5.4 | 1.403 | 4.118 | 1.883 | 2.167 | 1.475 | 2.686 | 1.533 | 5.508 | 2.087 | 2.169 | 17.894 | 0.965 | 0 | 2.159 | 4.087 | 1.995 | 6.21 | 1.519 | 4.885 | 2.752 | 2.611 | 2.121 | 0.607 | 21.152 | 1.12 | 2.722 | 0.583 | 2.721 | 4.529 | 4.179 | 2.168 | 4.903 | 1.797 | 1.672 | 2.881 | 3.391 | 22.882 | 1.539 | 3.482 | 2.802
2015 |  |  | 1 | 44 | 41 | 1 | 0 | 0 | 0 | 0 | 9 | 2015-09-01 | 3.114 | 3.633 | 4.142 | 2.24 | 3.814 | 2.16 | 1.858 | 7.607 | 3.273 | 2.565 | 0.599 | 6.587 | 3.378 | 1.37 | 0 | 2.898 | 4.929 | 1.01 | 0.446 | 2.011 | 0 | 2.184 | 0 | 3.011 | 5.827 | 1.336 | 2.384 | 2.713 | 3.524 | 3.699 | 0 | 2.116 | 0.465 | 1.049 | 1.24 | 0 | 1.249 | 3.098 | 2.819 | 0 | 4.021 | 2.491 | 2.034 | 4.667 | 3.409 | 3.321 | 2.42 | 25.496 | 1.774 | 2.421
2015 |  |  | 0 | 25 | 9 | 1 | 0 | 0 | 0 | 0 | 10 | 2015-10-01 | 1.053 | 0.753 | 0 | 0 | 0.634 | 0 | 0 | 11.264 | 0 | 0 | 0 | 0.283 | 0.601 | 0 | 0 | 0.945 | 4.401 | 0 | 0.922 | 0 | 0.886 | 0.163 | 1.512 | 0.475 | 1.157 | 0.903 | 3.455 | 0 | 0 | 1.293 | 1.147 | 0 | 0.625 | 0.697 | 0.354 | 0 | 0 | 0 | 0.712 | 0 | 0 | 0 | 0 | 0.366 | 9.139 | 0.942 | 0 | 0 | 0 | 0
2015 |  |  | 0 | 1 | 0 | 0 | 0 | 0 | 0 | 0 | 11 | 2015-11-01 | 0 | 0 | 0 | 0 | 0 | 0 | 0 | 0.003 | 0 | 0 | 0 | 0 | 0 | 0 | 0 | 0 | 0 | 0 | 0 | 0 | 0 | 0 | 0 | 0 | 0 | 0 | 0 | 0 | 0 | 0 | 0 | 0 | 0 | 0 | 0 | 0 | 0 | 0 | 0 | 0 | 0 | 0 | 0 | 0 | 0 | 0 | 0 | 0 | 0 | 0
2015 |  |  | 0 | 3 | 0 | 0 | 0 | 0 | 0 | 0 | 12 | 2015-12-01 | 0 | 0 | 0 | 0 | 0 | 0 | 0 | 0 | 0 | 0 | 0 | 0 | 0 | 0 | 0 | 0 | 0 | 0.239 | 0 | 0 | 0 | 0 | 0 | 0.13 | 0 | 0 | 0 | 0.61 | 0 | 0 | 0 | 0 | 0 | 0 | 0 | 0 | 0 | 0 | 0 | 0 | 0 | 0 | 0 | 0 | 0 | 0 | 0 | 0 | 0 | 0
2016 |  |  | 0 | 2 | 2 | 0 | 0 | 0 | 0 | 0 | 1 | 2016-01-01 | 0 | 0 | 0 | 0 | 0 | 0 | 0 | 0 | 0 | 0 | 0 | 0 | 0 | 0 | 0 | 0 | 0 | 0 | 5.133 | 0 | 2.269 | 0 | 0 | 0 | 0 | 0 | 0 | 0 | 0 | 0 | 0 | 0 | 0 | 0 | 0 | 0 | 0 | 0 | 0 | 0 | 0 | 0 | 0 | 0 | 0 | 0 | 0 | 0 | 0 | 0
2016 |  |  | 0 | 0 | 0 | 0 | 0 | 0 | 0 | 0 | 2 | 2016-02-01 | 0 | 0 | 0 | 0 | 0 | 0 | 0 | 0 | 0 | 0 | 0 | 0 | 0 | 0 | 0 | 0 | 0 | 0 | 0 | 0 | 0 | 0 | 0 | 0 | 0 | 0 | 0 | 0 | 0 | 0 | 0 | 0 | 0 | 0 | 0 | 0 | 0 | 0 | 0 | 0 | 0 | 0 | 0 | 0 | 0 | 0 | 0 | 0 | 0 | 0
2016 |  |  | 0 | 0 | 0 | 0 | 0 | 0 | 0 | 0 | 3 | 2016-03-01 | 0 | 0 | 0 | 0 | 0 | 0 | 0 | 0 | 0 | 0 | 0 | 0 | 0 | 0 | 0 | 0 | 0 | 0 | 0 | 0 | 0 | 0 | 0 | 0 | 0 | 0 | 0 | 0 | 0 | 0 | 0 | 0 | 0 | 0 | 0 | 0 | 0 | 0 | 0 | 0 | 0 | 0 | 0 | 0 | 0 | 0 | 0 | 0 | 0 | 0
2016 |  |  | 0 | 0 | 0 | 0 | 0 | 0 | 0 | 0 | 4 | 2016-04-01 | 0 | 0 | 0 | 0 | 0 | 0 | 0 | 0 | 0 | 0 | 0 | 0 | 0 | 0 | 0 | 0 | 0 | 0 | 0 | 0 | 0 | 0 | 0 | 0 | 0 | 0 | 0 | 0 | 0 | 0 | 0 | 0 | 0 | 0 | 0 | 0 | 0 | 0 | 0 | 0 | 0 | 0 | 0 | 0 | 0 | 0 | 0 | 0 | 0 | 0
2016 |  |  | 0 | 3 | 1 | 0 | 0 | 0 | 0 | 0 | 5 | 2016-05-01 | 0 | 0 | 0 | 0 | 0 | 1.403 | 0 | 0 | 0 | 0 | 0 | 0 | 0 | 0 | 0 | 0 | 0 | 0 | 0 | 0 | 0 | 0 | 0 | 0 | 0 | 0 | 0 | 0 | 0 | 0 | 0 | 0 | 0 | 0 | 0 | 0 | 0 | 0 | 0 | 0 | 0.99 | 0 | 0 | 0 | 0 | 0 | 0 | 0 | 0 | 0.234
2016 |  |  | 0 | 29 | 9 | 0 | 0 | 0 | 0 | 0 | 6 | 2016-06-01 | 0 | 1.815 | 0 | 0.5 | 0.101 | 0 | 0.101 | 0.751 | 0 | 0 | 6.343 | 0.248 | 0 | 2.191 | 0.79 | 0 | 0 | 0 | 0.587 | 0.396 | 0.569 | 0 | 0 | 0.727 | 0.022 | 1.806 | 0 | 2.365 | 0.608 | 0.706 | 1.118 | 0 | 1.197 | 0.523 | 1.996 | 0 | 0.875 | 0 | 0 | 0 | 0 | 0.918 | 0.026 | 0 | 0 | 1.117 | 0 | 0.274 | 0.901 | 0.99
2016 |  |  | 12 | 50 | 50 | 35 | 0 | 0 | 0 | 0 | 7 | 2016-07-01 | 19.847 | 11.69 | 9.66 | 29.677 | 9.656 | 29.453 | 17.483 | 13.289 | 27.699 | 8.904 | 29.933 | 5.612 | 9.834 | 31.266 | 16.622 | 11.627 | 9.028 | 23.531 | 21.782 | 10.555 | 15.103 | 15.977 | 41.482 | 5.88 | 20.169 | 15.058 | 30.387 | 3.196 | 29.806 | 6.31 | 24.835 | 5.999 | 16.811 | 16.375 | 10.208 | 24.286 | 28.938 | 7.729 | 13.026 | 17.128 | 36.948 | 5.471 | 16.088 | 16.395 | 7.946 | 31.449 | 9.609 | 20.603 | 35.68 | 5.506
2016 |  |  | 0 | 49 | 46 | 4 | 0 | 0 | 0 | 0 | 8 | 2016-08-01 | 5.611 | 2.69 | 2.056 | 4.967 | 10.768 | 1.321 | 4.692 | 4.624 | 8.967 | 1.808 | 0 | 12.406 | 2.088 | 0.831 | 0.555 | 2.768 | 3.851 | 1.105 | 4.926 | 2.102 | 8.882 | 6.281 | 4.345 | 3.673 | 4.5 | 2.155 | 1.264 | 1.131 | 7.358 | 0.257 | 2.43 | 2.944 | 4.633 | 19.23 | 4.156 | 2.648 | 1.254 | 4.689 | 6.117 | 1.812 | 9.976 | 2.53 | 1.902 | 2.816 | 2.866 | 2.651 | 11.594 | 4.317 | 2.607 | 5.809
2016 |  |  | 1 | 46 | 44 | 8 | 0 | 0 | 0 | 0 | 9 | 2016-09-01 | 1.843 | 5.057 | 4.56 | 3.208 | 1.773 | 5.255 | 4.88 | 19.417 | 0.097 | 5.822 | 4.244 | 3.202 | 0.284 | 3.503 | 0 | 14.648 | 6.024 | 3.743 | 5.067 | 4.58 | 13.428 | 2.548 | 0 | 13.566 | 5.444 | 5.515 | 11.551 | 0 | 0 | 13.865 | 9.809 | 4.008 | 3.294 | 6.713 | 3.582 | 2.88 | 2.288 | 6.56 | 2.342 | 4.385 | 7.225 | 4.685 | 2.943 | 3.772 | 2.066 | 1.183 | 4.22 | 29.384 | 11.836 | 4.147
2016 |  |  | 0 | 32 | 19 | 4 | 0 | 0 | 0 | 0 | 10 | 2016-10-01 | 3.103 | 0 | 2.233 | 0 | 1.16 | 0.337 | 1.491 | 15.609 | 0 | 1.53 | 0 | 0 | 2.74 | 0 | 0 | 4.013 | 14.521 | 1.248 | 6.08 | 0.807 | 2.817 | 0 | 1.369 | 0.904 | 0.989 | 0.671 | 12.022 | 0 | 0 | 0.954 | 1.314 | 0 | 7.477 | 0.759 | 0 | 0.982 | 0 | 1.126 | 0.382 | 0 | 0 | 0.744 | 0 | 8.871 | 10.033 | 0.858 | 0.064 | 0 | 0 | 0.84
2016 |  |  | 0 | 0 | 0 | 0 | 0 | 0 | 0 | 0 | 11 | 2016-11-01 | 0 | 0 | 0 | 0 | 0 | 0 | 0 | 0 | 0 | 0 | 0 | 0 | 0 | 0 | 0 | 0 | 0 | 0 | 0 | 0 | 0 | 0 | 0 | 0 | 0 | 0 | 0 | 0 | 0 | 0 | 0 | 0 | 0 | 0 | 0 | 0 | 0 | 0 | 0 | 0 | 0 | 0 | 0 | 0 | 0 | 0 | 0 | 0 | 0 | 0
2016 |  |  | 1 | 33 | 25 | 6 | 0 | 0 | 0 | 0 | 12 | 2016-12-01 | 4.007 | 0.262 | 0 | 8.262 | 0 | 0 | 25.486 | 0 | 14.258 | 0 | 3.932 | 1.107 | 1.133 | 1.874 | 1.399 | 0 | 0.055 | 2.551 | 2.268 | 0.74 | 0.183 | 1.759 | 0 | 6.714 | 0.673 | 0 | 15.326 | 0 | 1.678 | 1.031 | 0 | 12.157 | 0 | 9.595 | 2.198 | 0 | 1.256 | 0.619 | 5.025 | 0 | 0.642 | 0 | 12.42 | 0 | 5.669 | 0 | 0.036 | 2.661 | 0 | 10.463
2017 |  |  | 0 | 27 | 16 | 2 | 0 | 0 | 0 | 0 | 1 | 2017-01-01 | 0 | 5.013 | 0.093 | 0 | 0.814 | 2.235 | 0 | 3.193 | 0 | 5.975 | 0 | 0 | 5.56 | 0 | 0 | 14.637 | 1.879 | 0 | 0.541 | 0 | 0.05 | 0 | 0 | 0.842 | 0 | 6.867 | 0 | 21.039 | 0 | 2.728 | 3.186 | 0 | 0 | 9.204 | 0 | 0.354 | 0 | 2.482 | 0 | 0.468 | 0.269 | 1.732 | 0 | 2.345 | 0.094 | 0.622 | 0.599 | 0 | 1.86 | 0
2017 |  |  | 0 | 5 | 3 | 0 | 0 | 0 | 0 | 0 | 2 | 2017-02-01 | 0.125 | 0 | 0 | 0 | 0 | 0 | 5.571 | 0 | 0 | 2.55 | 0 | 0 | 0 | 0 | 0.775 | 0 | 0 | 0 | 0 | 0 | 0 | 0 | 0 | 1.875 | 0 | 0 | 0 | 0 | 0 | 0 | 0 | 0 | 0 | 0 | 0 | 0 | 0 | 0 | 0 | 0 | 0 | 0 | 0 | 0 | 0 | 0 | 0 | 0 | 0 | 0
2017 |  |  | 0 | 1 | 0 | 0 | 0 | 0 | 0 | 0 | 3 | 2017-03-01 | 0 | 0 | 0 | 0 | 0 | 0 | 0 | 0 | 0 | 0 | 0 | 0.193 | 0 | 0 | 0 | 0 | 0 | 0 | 0 | 0 | 0 | 0 | 0 | 0 | 0 | 0 | 0 | 0 | 0 | 0 | 0 | 0 | 0 | 0 | 0 | 0 | 0 | 0 | 0 | 0 | 0 | 0 | 0 | 0 | 0 | 0 | 0 | 0 | 0 | 0
2017 |  |  | 0 | 0 | 0 | 0 | 0 | 0 | 0 | 0 | 4 | 2017-04-01 | 0 | 0 | 0 | 0 | 0 | 0 | 0 | 0 | 0 | 0 | 0 | 0 | 0 | 0 | 0 | 0 | 0 | 0 | 0 | 0 | 0 | 0 | 0 | 0 | 0 | 0 | 0 | 0 | 0 | 0 | 0 | 0 | 0 | 0 | 0 | 0 | 0 | 0 | 0 | 0 | 0 | 0 | 0 | 0 | 0 | 0 | 0 | 0 | 0 | 0
2017 |  |  | 0 | 5 | 2 | 0 | 0 | 0 | 0 | 0 | 5 | 2017-05-01 | 0 | 0.549 | 0 | 0 | 0 | 0 | 0 | 0.206 | 0 | 0 | 0 | 0 | 0 | 0 | 0 | 0 | 0 | 0 | 0.206 | 0 | 1.208 | 0 | 0 | 0 | 0 | 0 | 0 | 0 | 0 | 0 | 0 | 0 | 0 | 0 | 0 | 0 | 0 | 0 | 0 | 1.602 | 0 | 0 | 0 | 0 | 0 | 0 | 0 | 0 | 0 | 0
2017 |  |  | 0 | 26 | 7 | 0 | 0 | 0 | 0 | 0 | 6 | 2017-06-01 | 0 | 1.316 | 0.167 | 0 | 0 | 0 | 0.027 | 0 | 0 | 0.583 | 0 | 4.95 | 0.012 | 0.255 | 0.306 | 0 | 0.318 | 0.257 | 0.703 | 0.049 | 0 | 0 | 0 | 0.29 | 1.742 | 0.679 | 0 | 0 | 0 | 1.146 | 0 | 0 | 0.238 | 3.411 | 1.012 | 0 | 0 | 4.02 | 0 | 0 | 0 | 0.149 | 0 | 0.215 | 0.192 | 0 | 0 | 0.725 | 0.081 | 0.236
2017 |  |  | 14 | 50 | 50 | 33 | 0 | 0 | 0 | 0 | 7 | 2017-07-01 | 28.531 | 5.587 | 25.58 | 9.306 | 9.777 | 17.283 | 37.245 | 6.166 | 5.385 | 30.021 | 29.198 | 5.981 | 26.586 | 8.658 | 4.394 | 32.464 | 8.844 | 21.039 | 15.123 | 18.412 | 33.748 | 6.762 | 10.095 | 18.441 | 23.143 | 6.385 | 19.149 | 13.185 | 23.37 | 10.064 | 15.232 | 13.545 | 8.875 | 28.033 | 15.78 | 12.897 | 9.342 | 26.73 | 15.234 | 15.504 | 10.212 | 16.357 | 7.105 | 26.539 | 29.994 | 9.372 | 27.589 | 5.317 | 3.946 | 40.271
2017 |  |  | 0 | 49 | 46 | 2 | 0 | 0 | 0 | 0 | 8 | 2017-08-01 | 2.488 | 3.81 | 2.947 | 3.466 | 2.959 | 3.136 | 3.821 | 1.81 | 7.571 | 0.129 | 4.039 | 2.602 | 3.704 | 0.838 | 1.896 | 1.434 | 3.159 | 0.008 | 6.31 | 1.212 | 24.322 | 1.816 | 3.076 | 2.945 | 2.296 | 2.855 | 1.265 | 5.777 | 1.24 | 9.269 | 4.141 | 1.678 | 7.13 | 5.143 | 5.816 | 2.204 | 1.06 | 7.998 | 3.958 | 3.681 | 3.498 | 2.178 | 2.241 | 3.962 | 0 | 5.081 | 21.51 | 2.016 | 2.202 | 4.093
2017 |  |  | 1 | 48 | 42 | 6 | 0 | 0 | 0 | 0 | 9 | 2017-09-01 | 5.764 | 0.266 | 1.625 | 3.63 | 0.122 | 6.4 | 0.556 | 16.012 | 6.889 | 1.394 | 6.227 | 3.022 | 2.122 | 8.659 | 1.075 | 3.872 | 3.587 | 15.949 | 4.305 | 3.905 | 2.848 | 8.597 | 4.433 | 3.754 | 6.268 | 0.21 | 0 | 8.348 | 6.429 | 4.088 | 0.997 | 3.163 | 2.437 | 17.356 | 3.074 | 2.406 | 3.824 | 13.823 | 2.874 | 9.319 | 0 | 6.007 | 3.738 | 8.424 | 1.582 | 8.96 | 1.718 | 34.586 | 13.518 | 0.736
2017 |  |  | 0 | 35 | 13 | 2 | 0 | 0 | 0 | 0 | 10 | 2017-10-01 | 2.604 | 0 | 0.612 | 0.061 | 0.086 | 9.057 | 0 | 11.107 | 0 | 9.729 | 0.817 | 0.081 | 0 | 0 | 0 | 0.729 | 16.061 | 0 | 5.269 | 0 | 0.301 | 0.136 | 0 | 4.033 | 0 | 0.763 | 9.281 | 0 | 0 | 0.53 | 0 | 1.353 | 0.363 | 0.203 | 1.683 | 0 | 0 | 0.595 | 0.643 | 0.117 | 0.41 | 0.027 | 0.445 | 2.665 | 5.372 | 0.411 | 2.27 | 0.467 | 0.014 | 0.885
2017 |  |  | 0 | 1 | 1 | 0 | 0 | 0 | 0 | 0 | 11 | 2017-11-01 | 0 | 0 | 0 | 0 | 0 | 0 | 0 | 0 | 0 | 0 | 0 | 0 | 0 | 0 | 1.031 | 0 | 0 | 0 | 0 | 0 | 0 | 0 | 0 | 0 | 0 | 0 | 0 | 0 | 0 | 0 | 0 | 0 | 0 | 0 | 0 | 0 | 0 | 0 | 0 | 0 | 0 | 0 | 0 | 0 | 0 | 0 | 0 | 0 | 0 | 0
2017 |  |  | 1 | 38 | 31 | 3 | 0 | 0 | 0 | 0 | 12 | 2017-12-01 | 0.126 | 1.554 | 2.115 | 0.125 | 0.06 | 1.815 | 1.468 | 4.54 | 2.205 | 1.196 | 0 | 10.518 | 0.18 | 2.093 | 0 | 5.271 | 0 | 13.139 | 0 | 31.351 | 2.327 | 0 | 0 | 1.061 | 4.137 | 0 | 1.788 | 1.495 | 1.204 | 1.25 | 0.212 | 1.308 | 0 | 3.575 | 4.285 | 1.156 | 0 | 1.384 | 1.617 | 1.347 | 0.624 | 2.201 | 0 | 1.981 | 5.396 | 0 | 0.082 | 2.674 | 5.084 | 0
2018 |  |  | 0 | 13 | 4 | 0 | 0 | 0 | 0 | 0 | 1 | 2018-01-01 | 0 | 0 | 0 | 0.755 | 0 | 1.861 | 0 | 0.493 | 0 | 0 | 0 | 1.927 | 0 | 0 | 3.682 | 0 | 0.487 | 0 | 0 | 0 | 0 | 0 | 0.309 | 0 | 0 | 0 | 0 | 0.267 | 0.356 | 0 | 0 | 0 | 0 | 0 | 0 | 0 | 0 | 0 | 0 | 0.276 | 0.714 | 0 | 0.579 | 0 | 0 | 0 | 0 | 0 | 0 | 2.121
2018 |  |  | 0 | 14 | 3 | 0 | 0 | 0 | 0 | 0 | 2 | 2018-02-01 | 0 | 0 | 0 | 0 | 1.182 | 0 | 0 | 0 | 0.202 | 0 | 0.608 | 0 | 1.14 | 0 | 0 | 0 | 0 | 0.095 | 0 | 0 | 0.072 | 0 | 0.224 | 0 | 0 | 0.167 | 0 | 0.19 | 2.375 | 0 | 0 | 0.025 | 0.186 | 0 | 0 | 0 | 0.762 | 0 | 0 | 0 | 0 | 0 | 0 | 0 | 0 | 0.124 | 0 | 0 | 0 | 0
2018 |  |  | 0 | 4 | 3 | 0 | 0 | 0 | 0 | 0 | 3 | 2018-03-01 | 0 | 1.107 | 0 | 1.004 | 0 | 0 | 0 | 0 | 0 | 0 | 0 | 0 | 0 | 0 | 0 | 0 | 0 | 0 | 0 | 1.152 | 0 | 0 | 0 | 0 | 0 | 0 | 0 | 0 | 0 | 0 | 0 | 0 | 0 | 0 | 0 | 0 | 0 | 0 | 0 | 0 | 0 | 0 | 0 | 0 | 0.418 | 0 | 0 | 0 | 0 | 0
2018 |  |  | 0 | 0 | 0 | 0 | 0 | 0 | 0 | 0 | 4 | 2018-04-01 | 0 | 0 | 0 | 0 | 0 | 0 | 0 | 0 | 0 | 0 | 0 | 0 | 0 | 0 | 0 | 0 | 0 | 0 | 0 | 0 | 0 | 0 | 0 | 0 | 0 | 0 | 0 | 0 | 0 | 0 | 0 | 0 | 0 | 0 | 0 | 0 | 0 | 0 | 0 | 0 | 0 | 0 | 0 | 0 | 0 | 0 | 0 | 0 | 0 | 0
2018 |  |  | 0 | 22 | 14 | 0 | 0 | 0 | 0 | 0 | 5 | 2018-05-01 | 0 | 1.142 | 0 | 0.697 | 0 | 0.213 | 3.747 | 0 | 0 | 1.79 | 0 | 1.19 | 0 | 1.808 | 0 | 0 | 0 | 0 | 0.301 | 0 | 0 | 1.195 | 1.935 | 0 | 1.702 | 0 | 0.883 | 0 | 0 | 0 | 0 | 0.899 | 1.298 | 0 | 0 | 1.242 | 1.684 | 0 | 0.5 | 0 | 0.661 | 0 | 0 | 2.017 | 1.617 | 0 | 0.258 | 0 | 0 | 1.45
2018 |  |  | 0 | 36 | 20 | 0 | 0 | 0 | 0 | 0 | 6 | 2018-06-01 | 0 | 6.526 | 4.454 | 0 | 0 | 0.306 | 0.593 | 1.067 | 0.233 | 0.761 | 9.07 | 0.144 | 1.917 | 0 | 0 | 1.783 | 0.709 | 0 | 4.466 | 0 | 1.326 | 0 | 0.42 | 1.355 | 0.748 | 6.188 | 3.024 | 0 | 0 | 1.545 | 1.39 | 0 | 0.165 | 2.102 | 0.797 | 1.062 | 0.811 | 0.175 | 1.994 | 0 | 1.857 | 0 | 0 | 1.269 | 0.769 | 0.122 | 1.433 | 0.517 | 0.359 | 1.741
2018 |  |  | 1 | 50 | 50 | 12 | 0 | 0 | 0 | 0 | 7 | 2018-07-01 | 4.917 | 5.37 | 12.391 | 3.157 | 25.915 | 1.972 | 15.378 | 2.055 | 19.655 | 3.531 | 10.892 | 4.179 | 9.874 | 1.762 | 2.05 | 14.31 | 2.647 | 6.261 | 5.2 | 17.223 | 5.084 | 7.355 | 13.207 | 3.089 | 19.838 | 2.456 | 3.027 | 10.237 | 6.76 | 2.952 | 3.669 | 3.059 | 3.454 | 14.124 | 4.227 | 7.64 | 4.143 | 7.27 | 4.18 | 14.994 | 5.656 | 3.983 | 8.54 | 1.599 | 5.628 | 4.663 | 3.09 | 5.574 | 6.556 | 3.542
2018 |  |  | 3 | 49 | 49 | 7 | 0 | 0 | 0 | 0 | 8 | 2018-08-01 | 2.94 | 6.636 | 1.386 | 10.611 | 6.969 | 0 | 2.61 | 2.43 | 1.222 | 8.375 | 16.091 | 2.2 | 4.162 | 3.996 | 3.218 | 2.184 | 6.047 | 3.882 | 3.362 | 1.721 | 33.12 | 1.125 | 2.238 | 5.498 | 2.624 | 3.284 | 3.063 | 7.625 | 12.497 | 3.674 | 1.751 | 5.625 | 1.889 | 29.206 | 4.748 | 1.953 | 5.254 | 2.53 | 4.016 | 4.517 | 4.84 | 3.26 | 2.954 | 10.797 | 3.312 | 5.344 | 25.834 | 4.474 | 4.01 | 5.93
2018 |  |  | 1 | 45 | 35 | 11 | 0 | 0 | 0 | 0 | 9 | 2018-09-01 | 6.46 | 0.861 | 0.05 | 16.622 | 6.545 | 0.357 | 2.512 | 30.225 | 1.535 | 3.268 | 0 | 13.927 | 8.204 | 2.271 | 13.281 | 0 | 8.334 | 0.252 | 0.747 | 12.955 | 4.033 | 2.228 | 0 | 10.221 | 2.38 | 3.793 | 6.492 | 0.055 | 0.238 | 3.847 | 1.672 | 14.769 | 2.087 | 5.129 | 3.827 | 1.434 | 0.988 | 9.867 | 8.813 | 0 | 11.282 | 2.454 | 0.334 | 6.382 | 16.8 | 0 | 5.438 | 10.105 | 13.85 | 0.182
2018 |  |  | 0 | 25 | 12 | 1 | 0 | 0 | 0 | 0 | 10 | 2018-10-01 | 0.188 | 0 | 1.188 | 0 | 0 | 0.654 | 0 | 6.025 | 0.154 | 0 | 2.621 | 0 | 0 | 0.514 | 0 | 0.305 | 10.06 | 0 | 0 | 1.318 | 0 | 0 | 0.083 | 1.596 | 0 | 1.832 | 8.516 | 0 | 0 | 0 | 0.836 | 0 | 0 | 1.357 | 0 | 0.746 | 0 | 1.776 | 0 | 0.466 | 0.187 | 0 | 0.038 | 0 | 6.332 | 0 | 0 | 0.342 | 0.199 | 1.012
2018 |  |  | 0 | 11 | 0 | 0 | 0 | 0 | 0 | 0 | 11 | 2018-11-01 | 0 | 0.405 | 0 | 0 | 0 | 0 | 0 | 0 | 0 | 0 | 0 | 0 | 0 | 0 | 0 | 0 | 0.095 | 0 | 0 | 0 | 0 | 0.958 | 0 | 0 | 0 | 0.195 | 0 | 0 | 0.567 | 0 | 0 | 0.258 | 0 | 0.104 | 0 | 0 | 0.563 | 0 | 0 | 0 | 0 | 0 | 0 | 0.145 | 0 | 0.2 | 0 | 0 | 0 | 0.046
2018 |  |  | 0 | 25 | 17 | 1 | 0 | 0 | 0 | 0 | 12 | 2018-12-01 | 0 | 0 | 0 | 2.398 | 1.568 | 0 | 0 | 0.929 | 0.496 | 0 | 4.513 | 0 | 2.821 | 0 | 0 | 2.138 | 0 | 3.887 | 0 | 0 | 6.062 | 0 | 1.469 | 0.324 | 3.08 | 0 | 2.464 | 0.779 | 0.485 | 1.654 | 0 | 2.011 | 0 | 3.202 | 0.488 | 0 | 0 | 3.21 | 0 | 15.498 | 0.712 | 0 | 0 | 0 | 0 | 0 | 1.732 | 0.048 | 2.741 | 0
2019 |  |  | 0 | 20 | 13 | 0 | 0 | 0 | 0 | 0 | 1 | 2019-01-01 | 0.062 | 1.737 | 0 | 0.151 | 0.059 | 0 | 1.357 | 0 | 1.38 | 0 | 0 | 0 | 1.865 | 0 | 0 | 0.872 | 7.693 | 0 | 0.969 | 0 | 0 | 0 | 1.238 | 0 | 0 | 0 | 0 | 1.348 | 0 | 0 | 1.57 | 0 | 0 | 1.094 | 0 | 0.569 | 0 | 1.082 | 0 | 0 | 9.519 | 0 | 0 | 0 | 1.641 | 0 | 0 | 0.531 | 0 | 7.5
2019 |  |  | 0 | 20 | 6 | 0 | 0 | 0 | 0 | 0 | 2 | 2019-02-01 | 0 | 0.454 | 0 | 0 | 0 | 0 | 0.151 | 0 | 0.327 | 0 | 0 | 0.526 | 0 | 4.958 | 0 | 0 | 0.088 | 0 | 0.046 | 0.655 | 0 | 3.597 | 0.895 | 0 | 0.052 | 0 | 0 | 0.604 | 1.049 | 0 | 2.38 | 0 | 0 | 0 | 1.06 | 0 | 0.922 | 0 | 0 | 0.37 | 0 | 0.576 | 0 | 2.143 | 0 | 0 | 0 | 0 | 0.171 | 0
2019 |  |  | 0 | 10 | 4 | 0 | 0 | 0 | 0 | 0 | 3 | 2019-03-01 | 0 | 0 | 0 | 0.6 | 0 | 0 | 0 | 0 | 0 | 0.078 | 0 | 0 | 0 | 0.309 | 0 | 0 | 0 | 0 | 0 | 0 | 1.163 | 0 | 0 | 0 | 0 | 4.132 | 0 | 0 | 0 | 0.777 | 0 | 0.138 | 0 | 0 | 0 | 0 | 0 | 0 | 0 | 1.068 | 0 | 0.455 | 0 | 0 | 0 | 0 | 0 | 1.302 | 0 | 0
2019 |  |  | 0 | 6 | 2 | 0 | 0 | 0 | 0 | 0 | 4 | 2019-04-01 | 0 | 0 | 0 | 0.266 | 0 | 0 | 0 | 0 | 0 | 0 | 0 | 0 | 0 | 0.185 | 0 | 0 | 0 | 0 | 0 | 0 | 0 | 0 | 0 | 0 | 0 | 0.154 | 0 | 0 | 0 | 0 | 0 | 1.211 | 0 | 0 | 0 | 0 | 0 | 0 | 0 | 0 | 1.272 | 0 | 0 | 0 | 0 | 0 | 0 | 0 | 0.315 | 0
2019 |  |  | 0 | 8 | 3 | 0 | 0 | 0 | 0 | 0 | 5 | 2019-05-01 | 1.031 | 0 | 0 | 0 | 0 | 0.484 | 0 | 0 | 0 | 0 | 0 | 0 | 0 | 1.246 | 0 | 0.97 | 0 | 0 | 0 | 0 | 0 | 0.826 | 0 | 0 | 0 | 0 | 0 | 0 | 0 | 0 | 0 | 0 | 0 | 0 | 0 | 0 | 0 | 1.137 | 0 | 0 | 0 | 0 | 0 | 0 | 0 | 0.421 | 0 | 0.006 | 0 | 0
2019 |  |  | 0 | 41 | 21 | 1 | 0 | 0 | 0 | 0 | 6 | 2019-06-01 | 0.708 | 3.204 | 1.206 | 0 | 0.124 | 1.102 | 0.242 | 0.768 | 1.222 | 0 | 3.76 | 1.469 | 1.097 | 0.473 | 0.778 | 0.14 | 0.052 | 1.342 | 0.884 | 0.294 | 0 | 0.521 | 0.674 | 0.286 | 0.356 | 11.754 | 5.367 | 0 | 0 | 1.5 | 0.621 | 3.521 | 2.664 | 2.584 | 0.171 | 1.657 | 0.147 | 0.356 | 0.482 | 1.699 | 1.746 | 0 | 0.046 | 2.27 | 2.273 | 0 | 3.274 | 0 | 1.813 | 0
2019 |  |  | 0 | 50 | 50 | 9 | 0 | 0 | 0 | 0 | 7 | 2019-07-01 | 7.35 | 1.374 | 10.2 | 3.291 | 3.187 | 10.05 | 4.288 | 19.616 | 2.559 | 7.144 | 5.989 | 4.221 | 2.691 | 10.405 | 1.681 | 15.285 | 7.581 | 13.374 | 5.025 | 5.161 | 4.229 | 7.18 | 6.228 | 5.502 | 4.136 | 8.445 | 6.979 | 5.717 | 1.155 | 9.838 | 19.61 | 2.423 | 2.817 | 5.733 | 5.634 | 5.096 | 4.899 | 2.833 | 17.844 | 1.342 | 4.89 | 8.365 | 7.745 | 2.266 | 5.917 | 4.712 | 10.352 | 4.24 | 5.102 | 4.788
2019 |  |  | 1 | 50 | 50 | 8 | 0 | 0 | 0 | 0 | 8 | 2019-08-01 | 3.513 | 4.333 | 2.094 | 4.755 | 4.519 | 4.617 | 6.242 | 3.3 | 6.566 | 2.77 | 10.576 | 4.939 | 5.761 | 1.949 | 7.826 | 3.486 | 6.955 | 3.327 | 3.559 | 4.965 | 10.414 | 9.281 | 2.63 | 9.042 | 8.147 | 2.603 | 9.932 | 2.116 | 11.079 | 2.377 | 9.77 | 2.13 | 2.521 | 36.693 | 1.688 | 9.119 | 1.498 | 9.605 | 4.01 | 5.087 | 3.958 | 5.465 | 10.768 | 3.956 | 12.441 | 3.737 | 11.553 | 10.267 | 6.845 | 3.075
2019 |  |  | 1 | 49 | 42 | 7 | 0 | 0 | 0 | 0 | 9 | 2019-09-01 | 7.167 | 0.892 | 5.381 | 1.618 | 10.041 | 0.041 | 0.089 | 23.263 | 3.706 | 4.183 | 4.42 | 8.872 | 2.984 | 5.47 | 10.736 | 2.517 | 6.611 | 3.225 | 8.301 | 3.569 | 1.686 | 5.622 | 0.003 | 11.843 | 4.25 | 1.848 | 2.134 | 6.165 | 0.243 | 11.944 | 2.231 | 5.909 | 17.632 | 0 | 2.12 | 6.564 | 4.234 | 3.49 | 0.564 | 8.73 | 2.222 | 4.639 | 4.333 | 3.676 | 4.585 | 2.982 | 0.8 | 30.235 | 2.728 | 9.448
2019 |  |  | 0 | 28 | 14 | 2 | 0 | 0 | 0 | 0 | 10 | 2019-10-01 | 1.226 | 0 | 0.163 | 0 | 1.572 | 0 | 0 | 14.152 | 0 | 1.199 | 0.376 | 0.997 | 0 | 0.953 | 0 | 0 | 3.498 | 0.197 | 0 | 0.935 | 0 | 0.721 | 0.212 | 0 | 0.64 | 0 | 3.384 | 1.819 | 0 | 1.461 | 0 | 0 | 0 | 1.364 | 2.071 | 0 | 1.61 | 0 | 0.476 | 0 | 0.505 | 0.102 | 0 | 0.492 | 11.862 | 1.948 | 0.404 | 0 | 1.026 | 0
2019 |  |  | 0 | 8 | 0 | 0 | 0 | 0 | 0 | 0 | 11 | 2019-11-01 | 0 | 0.472 | 0 | 0 | 0 | 0 | 0 | 0 | 0 | 0 | 0 | 0 | 0 | 0 | 0 | 0 | 0 | 0.182 | 0.923 | 0 | 0 | 0 | 0 | 0 | 0 | 0 | 0 | 0 | 0 | 0 | 0 | 0.635 | 0 | 0 | 0.599 | 0 | 0 | 0.233 | 0 | 0 | 0 | 0 | 0.36 | 0 | 0 | 0.071 | 0 | 0 | 0 | 0
2019 |  |  | 0 | 18 | 6 | 0 | 0 | 0 | 0 | 0 | 12 | 2019-12-01 | 0.396 | 0 | 0 | 0 | 0 | 0.116 | 0 | 0.026 | 0.659 | 0 | 0 | 0.264 | 0 | 0.284 | 0 | 1.699 | 0 | 0 | 0 | 0.005 | 0 | 0 | 6.495 | 0 | 1.061 | 0 | 0 | 0 | 0 | 0 | 0 | 0 | 0.02 | 0 | 0 | 0 | 0 | 0.98 | 0.277 | 0 | 2.123 | 0.003 | 5.308 | 0 | 1.059 | 0 | 0.004 | 0 | 0 | 0
2020 |  |  | 1 | 31 | 24 | 3 | 0 | 0 | 0 | 0 | 1 | 2020-01-01 | 4.004 | 0 | 1.356 | 1.29 | 0 | 5.866 | 7.126 | 0 | 0.759 | 0 | 0 | 0.578 | 0.659 | 2.021 | 0.164 | 7.23 | 0 | 7.222 | 7.696 | 0 | 1.527 | 21.522 | 12.021 | 0 | 0 | 8.147 | 0 | 41.106 | 1.768 | 0 | 1.847 | 0.968 | 3.355 | 0 | 4.548 | 0 | 6.596 | 0 | 0 | 7.115 | 3.874 | 0 | 1.465 | 0 | 0 | 4.548 | 0.086 | 4.78 | 0.236 | 0
2020 |  |  | 0 | 19 | 9 | 1 | 0 | 0 | 0 | 0 | 2 | 2020-02-01 | 0.194 | 0 | 0 | 0 | 0 | 0 | 1.295 | 0 | 2.624 | 0 | 0.262 | 0 | 0 | 0.055 | 0.152 | 0 | 0 | 0 | 0 | 0 | 0 | 0.119 | 0 | 3.572 | 0 | 0 | 0 | 2.113 | 2.745 | 0 | 0 | 0 | 0 | 1.411 | 5.132 | 0 | 0 | 3.418 | 0 | 0 | 0 | 0.3 | 0 | 0.482 | 0 | 10.288 | 0.526 | 0.302 | 0 | 0.261
2020 |  |  | 0 | 6 | 1 | 0 | 0 | 0 | 0 | 0 | 3 | 2020-03-01 | 0 | 0 | 0 | 0 | 0 | 0 | 0 | 0.992 | 0 | 0 | 0 | 0 | 1.02 | 0.312 | 0 | 0 | 0 | 0 | 0 | 0 | 0 | 0 | 0 | 0 | 0 | 0 | 0 | 0 | 0 | 0 | 0 | 0 | 0 | 0 | 0 | 0 | 0 | 0 | 0 | 0 | 0.707 | 0 | 0.382 | 0 | 0 | 0.287 | 0 | 0 | 0 | 0
2020 |  |  | 0 | 3 | 2 | 0 | 0 | 0 | 0 | 0 | 4 | 2020-04-01 | 0 | 0 | 0 | 0 | 0 | 0 | 0 | 0 | 0 | 0 | 0 | 0 | 0 | 0 | 0 | 0 | 0 | 0 | 0 | 0 | 0 | 0 | 0 | 0 | 0 | 0 | 0 | 0 | 0 | 0.266 | 0 | 3.649 | 0 | 0 | 0 | 0 | 0 | 0 | 0 | 0 | 3.704 | 0 | 0 | 0 | 0 | 0 | 0 | 0 | 0 | 0
2020 |  |  | 0 | 8 | 1 | 0 | 0 | 0 | 0 | 0 | 5 | 2020-05-01 | 0 | 0 | 0 | 0 | 0 | 0 | 0.305 | 0 | 0 | 0 | 0 | 0 | 0 | 0 | 0 | 0.254 | 0 | 0 | 0 | 0 | 0.719 | 0 | 0 | 0 | 0 | 0 | 0 | 0 | 0 | 0 | 0 | 0.585 | 0.896 | 0 | 0 | 0 | 0 | 0.104 | 0 | 0 | 0 | 1.566 | 0 | 0 | 0 | 0 | 0.052 | 0 | 0 | 0
2020 |  |  | 0 | 28 | 5 | 0 | 0 | 0 | 0 | 0 | 6 | 2020-06-01 | 0 | 0.39 | 0.722 | 0 | 0 | 0 | 1.281 | 0 | 0.66 | 0 | 0.621 | 0 | 0 | 0.052 | 0.524 | 0.359 | 0 | 0.494 | 0.302 | 0 | 0.064 | 0.182 | 0 | 1.334 | 0.15 | 1.112 | 0.484 | 0.151 | 0.182 | 0 | 0 | 0.094 | 0.314 | 1.227 | 1.036 | 0 | 0 | 0 | 0 | 0.376 | 0.029 | 0.642 | 0 | 0.734 | 0 | 0.055 | 0.043 | 0 | 0 | 0
2020 |  |  | 20 | 50 | 50 | 34 | 2 | 0 | 0 | 0 | 7 | 2020-07-01 | 34.626 | 8.298 | 35.861 | 7.88 | 6.125 | 42.246 | 51.045 | 2.544 | 25.42 | 14.475 | 50.753 | 2.843 | 37.326 | 5.178 | 25.373 | 10.932 | 14.454 | 18.967 | 48.59 | 2.549 | 31.941 | 7.815 | 37.815 | 4.48 | 7.638 | 33.312 | 19.756 | 16.594 | 3.684 | 43.071 | 6.659 | 35.715 | 27.534 | 8.183 | 19.23 | 17.242 | 23.691 | 14.037 | 10.622 | 26.84 | 14.353 | 23.121 | 31.26 | 6.443 | 26.509 | 12.319 | 8.329 | 30.539 | 32.76 | 8.063
2020 |  |  | 0 | 50 | 46 | 5 | 0 | 0 | 0 | 0 | 8 | 2020-08-01 | 1.764 | 3.646 | 4.271 | 2.038 | 0.824 | 5.485 | 7.322 | 1.537 | 4.028 | 4.146 | 0.758 | 18.089 | 13.813 | 0.617 | 1.534 | 6.183 | 5.324 | 0.19 | 2.353 | 5.282 | 13.351 | 5.845 | 2.026 | 5.228 | 5.076 | 2.213 | 4.81 | 1.481 | 2.279 | 4.367 | 2.478 | 8.431 | 4.178 | 13.241 | 2.419 | 3.924 | 4.778 | 2.208 | 6.883 | 1.848 | 2.942 | 3.368 | 3.282 | 1.943 | 3.262 | 3.653 | 15.968 | 2.522 | 1.044 | 3.053
2020 |  |  | 2 | 48 | 36 | 6 | 0 | 0 | 0 | 0 | 9 | 2020-09-01 | 2.954 | 3.228 | 1.02 | 2.694 | 4.499 | 0.729 | 6.288 | 16.478 | 3.414 | 5.045 | 0.632 | 3.786 | 11.138 | 0 | 1.438 | 3.525 | 0.605 | 4.135 | 0.713 | 4.19 | 8.373 | 0.209 | 0 | 9.446 | 30.098 | 0.95 | 5.133 | 0.322 | 2.117 | 1.769 | 0.924 | 2.724 | 4.207 | 2.392 | 2.161 | 1.1 | 3.108 | 2.174 | 0.231 | 0.577 | 14.476 | 2.467 | 2.51 | 4.068 | 0.102 | 3.309 | 3.574 | 26.03 | 21.972 | 0.331
2020 |  |  | 0 | 30 | 14 | 1 | 0 | 0 | 0 | 0 | 10 | 2020-10-01 | 1.031 | 0.027 | 0 | 0.145 | 6.424 | 0 | 0 | 23.449 | 0.694 | 0 | 0 | 0.446 | 0.169 | 0 | 2.377 | 0 | 5.255 | 0 | 0.423 | 2.232 | 0 | 0 | 1.422 | 0 | 0.923 | 0 | 7.004 | 1.272 | 0.63 | 1.308 | 1.366 | 0 | 2.442 | 0 | 0.057 | 0.539 | 0 | 0.439 | 0.927 | 0 | 0 | 0 | 0 | 9.188 | 8.114 | 0.062 | 0.37 | 0.315 | 0 | 0.23
2020 |  |  | 0 | 13 | 3 | 0 | 0 | 0 | 0 | 0 | 11 | 2020-11-01 | 0 | 0.492 | 0 | 0 | 0 | 0.278 | 0 | 0 | 0.308 | 0 | 0 | 0 | 0.25 | 0 | 0 | 0 | 0 | 0 | 1.51 | 0 | 0 | 0 | 0 | 1.364 | 0 | 0 | 0 | 0.058 | 0 | 0 | 0.49 | 0 | 0.847 | 0 | 0 | 2.005 | 0 | 0 | 0 | 0 | 0.768 | 0 | 0 | 0.256 | 0 | 0 | 0.372 | 0 | 0 | 0
2020 |  |  | 0 | 38 | 24 | 4 | 0 | 0 | 0 | 0 | 12 | 2020-12-01 | 0 | 1.849 | 0.523 | 0 | 2.963 | 0.912 | 0.49 | 1.718 | 13.327 | 0 | 2.744 | 0 | 13.084 | 0 | 1.958 | 0.752 | 4.753 | 0 | 0.335 | 2.257 | 0.445 | 1.017 | 13.269 | 0 | 2.499 | 0 | 1.379 | 0.595 | 0 | 5.192 | 0.356 | 4.147 | 4.304 | 1.105 | 1.003 | 2.47 | 0.821 | 2.345 | 6.036 | 0.043 | 0.781 | 0.545 | 0 | 0.826 | 0 | 2.485 | 7.85 | 0 | 13.033 | 0.576
2021 |  |  | 1 | 35 | 26 | 6 | 0 | 0 | 0 | 0 | 1 | 2021-01-01 | 0 | 10.624 | 6.977 | 0 | 0.765 | 13.802 | 0.453 | 0 | 0 | 0.472 | 0.278 | 1.632 | 0.557 | 0 | 3.118 | 2.944 | 3.543 | 1.529 | 20.048 | 1.093 | 12.024 | 0 | 0 | 8.174 | 0 | 12.539 | 0 | 27.044 | 2.101 | 0.631 | 1.351 | 0.006 | 0.818 | 1.547 | 1.477 | 0.402 | 6.618 | 0 | 0 | 3.188 | 0 | 3.679 | 0 | 9.365 | 1.602 | 4.395 | 0 | 3.187 | 4.403 | 0
2021 |  |  | 0 | 19 | 5 | 0 | 0 | 0 | 0 | 0 | 2 | 2021-02-01 | 0 | 1.203 | 0.032 | 0 | 0 | 0 | 0 | 0 | 0.2 | 0 | 0.343 | 0 | 0.242 | 0 | 0 | 0 | 0 | 0.64 | 4.634 | 0 | 9.719 | 0 | 0 | 0.372 | 0 | 0 | 0.455 | 0 | 0 | 0 | 1.388 | 0 | 0 | 0.568 | 2.263 | 0 | 0.764 | 0 | 0 | 0.986 | 0 | 0 | 0.205 | 0 | 0.418 | 0.24 | 0 | 0 | 0 | 0.356
2021 |  |  | 0 | 17 | 9 | 0 | 0 | 0 | 0 | 0 | 3 | 2021-03-01 | 0 | 0.794 | 0 | 0.044 | 0 | 4.358 | 0 | 0 | 0 | 0 | 0.439 | 0 | 1.346 | 0 | 1.125 | 0 | 0.505 | 0 | 0 | 1.034 | 3.466 | 0 | 0 | 0 | 0 | 0 | 0 | 1.299 | 0 | 0 | 0 | 0.734 | 3.181 | 0 | 0 | 2.98 | 0.311 | 0 | 0 | 0 | 3.981 | 0 | 0 | 0 | 0.342 | 0 | 0 | 0 | 0 | 0.011
2021 |  |  | 0 | 5 | 5 | 0 | 0 | 0 | 0 | 0 | 4 | 2021-04-01 | 0 | 0 | 0 | 9.239 | 0 | 0 | 0 | 0 | 0 | 0 | 0 | 0 | 0 | 8.01 | 0 | 0 | 0 | 0 | 0 | 0 | 0 | 0 | 0 | 0 | 0 | 8.897 | 0 | 0 | 0 | 0 | 0 | 0 | 0 | 0 | 0 | 0 | 0 | 0 | 0 | 0 | 0 | 0 | 0 | 0 | 0 | 0 | 0 | 0 | 8.69 | 3.496
2021 |  |  | 0 | 8 | 0 | 0 | 0 | 0 | 0 | 0 | 5 | 2021-05-01 | 0 | 0 | 0.121 | 0 | 0.228 | 0 | 0 | 0 | 0 | 0 | 0 | 0 | 0 | 0 | 0.116 | 0 | 0 | 0 | 0 | 0 | 0 | 0 | 0 | 0 | 0.425 | 0 | 0 | 0 | 0 | 0 | 0 | 0 | 0 | 0 | 0 | 0.04 | 0 | 0 | 0.212 | 0 | 0 | 0.208 | 0 | 0.302 | 0 | 0 | 0 | 0 | 0 | 0
2021 |  |  | 0 | 26 | 5 | 0 | 0 | 0 | 0 | 0 | 6 | 2021-06-01 | 0.054 | 0.92 | 0.706 | 0 | 0 | 0 | 0 | 0 | 0.376 | 0.252 | 2.637 | 0 | 0 | 0.165 | 0 | 0 | 0.334 | 0 | 0 | 0.363 | 0 | 0.208 | 0.019 | 0 | 0 | 1.678 | 0.381 | 0 | 0 | 0.072 | 0 | 0.282 | 0 | 1.732 | 0.475 | 0 | 0.225 | 0 | 0 | 0.448 | 0.094 | 1.332 | 0 | 0.155 | 0 | 0.169 | 0.027 | 1.659 | 0.515 | 0
2021 |  |  | 11 | 50 | 50 | 39 | 1 | 0 | 0 | 0 | 7 | 2021-07-01 | 9.261 | 27.912 | 22.864 | 11.493 | 34.737 | 6.021 | 25.439 | 9.501 | 4.325 | 37.749 | 21.384 | 13.441 | 16.02 | 15.833 | 13.478 | 16.417 | 2.881 | 41.428 | 51.968 | 1.669 | 35.577 | 5.589 | 11.686 | 23.491 | 15.554 | 18.535 | 14.447 | 18.085 | 16.814 | 16.686 | 6.687 | 28.734 | 8.874 | 25.211 | 15.965 | 17.646 | 17.532 | 21.278 | 15.122 | 18.948 | 18.206 | 14.128 | 9.763 | 25.38 | 11.493 | 22.834 | 18.061 | 19.471 | 25.995 | 9.892
2021 |  |  | 1 | 50 | 47 | 3 | 0 | 0 | 0 | 0 | 8 | 2021-08-01 | 1.341 | 6.982 | 2.022 | 3.226 | 4.476 | 1.073 | 3.924 | 3.512 | 11.334 | 0.909 | 0.517 | 9.366 | 4.862 | 3.313 | 3.241 | 1.818 | 2.106 | 3.312 | 7.762 | 2.388 | 35.503 | 1.979 | 1.684 | 3.172 | 6.682 | 1.41 | 1.921 | 6.084 | 5.824 | 4.152 | 5.656 | 1.143 | 5.644 | 8.918 | 2.749 | 5.368 | 8.177 | 1.363 | 3.826 | 3.456 | 4.161 | 3.135 | 3.214 | 1.866 | 5.592 | 0.675 | 12.66 | 1.747 | 3.44 | 4.317
2021 |  |  | 1 | 46 | 43 | 15 | 0 | 0 | 0 | 0 | 9 | 2021-09-01 | 11.289 | 1.104 | 18.992 | 0 | 5.318 | 4.271 | 4.509 | 24.806 | 0.633 | 9.723 | 4.879 | 4.942 | 3.543 | 4.142 | 8.008 | 1.846 | 10.078 | 1.236 | 1.52 | 18.659 | 5.387 | 9.736 | 3.843 | 2.579 | 2.081 | 21.24 | 7.73 | 0.91 | 1.42 | 10.477 | 8.131 | 2.555 | 14.187 | 0 | 19.142 | 0 | 10.384 | 2.46 | 14.004 | 0 | 2.086 | 10.729 | 17.324 | 2.349 | 2.212 | 5.942 | 0.437 | 30.711 | 3.724 | 13.677
2021 |  |  | 0 | 40 | 16 | 3 | 0 | 0 | 0 | 0 | 10 | 2021-10-01 | 0.381 | 0.386 | 0.131 | 0.55 | 0 | 1.744 | 0.034 | 10.816 | 6.926 | 0.137 | 0.615 | 0 | 0.224 | 0.531 | 2.397 | 0 | 15.726 | 0.178 | 0.878 | 0 | 0.373 | 0 | 0.103 | 1.181 | 0.242 | 0.61 | 6.936 | 2.646 | 3.453 | 0.012 | 2.462 | 0 | 0.402 | 2.356 | 4.36 | 0.392 | 0 | 0.091 | 0.85 | 0.651 | 0.72 | 2.382 | 0 | 0.443 | 18.964 | 0 | 0.494 | 7.2 | 2.964 | 0
2021 |  |  | 0 | 8 | 2 | 0 | 0 | 0 | 0 | 0 | 11 | 2021-11-01 | 0 | 0.812 | 0 | 0 | 0 | 0 | 0 | 0 | 0 | 0.781 | 0 | 0 | 0 | 0 | 0 | 0 | 0 | 0 | 0 | 0 | 0 | 0 | 0 | 0 | 0 | 0 | 0 | 0 | 0 | 0.725 | 3.32 | 0 | 1.079 | 0 | 0.578 | 0 | 0 | 0 | 0 | 0.252 | 0 | 0 | 0 | 0 | 0 | 0 | 0 | 0.193 | 0 | 0
2021 |  |  | 1 | 41 | 32 | 6 | 0 | 0 | 0 | 0 | 12 | 2021-12-01 | 1.365 | 0.296 | 0.626 | 1.44 | 0 | 14.616 | 1.661 | 4.619 | 1.464 | 4.677 | 0 | 11.005 | 0 | 9.266 | 10.886 | 0.464 | 33.613 | 0 | 1.394 | 2.944 | 5.053 | 0.101 | 2.076 | 5.178 | 1.67 | 2.582 | 0 | 1.452 | 0 | 19.854 | 0.668 | 3.714 | 0 | 7.017 | 1.727 | 1.999 | 0.688 | 2.234 | 0.325 | 11.405 | 4.399 | 1.554 | 3.45 | 0.459 | 0 | 6.824 | 0.206 | 4.984 | 9.442 | 0
2022 |  |  | 0 | 34 | 30 | 7 | 0 | 0 | 0 | 0 | 1 | 2022-01-01 | 3.783 | 0 | 4.214 | 1.575 | 5.047 | 0 | 0 | 16.067 | 1.595 | 0.527 | 0 | 6.328 | 5.707 | 0 | 12.121 | 0 | 1.149 | 5.269 | 21.341 | 0.714 | 6.34 | 13.831 | 0 | 13.712 | 0.33 | 10.023 | 0 | 18.573 | 0 | 5.971 | 2.102 | 0 | 0 | 3.688 | 0 | 7.474 | 1.699 | 2.1 | 9.264 | 0 | 1.29 | 1.509 | 2.392 | 0.701 | 4.726 | 0 | 0 | 2.283 | 1.955 | 0
2022 |  |  | 0 | 19 | 9 | 1 | 0 | 0 | 0 | 0 | 2 | 2022-02-01 | 0 | 0 | 0.531 | 0 | 3.28 | 0 | 0 | 0.015 | 5.67 | 0 | 3.454 | 0 | 1.963 | 0 | 0 | 0 | 0 | 1.624 | 0 | 0 | 0 | 0 | 0 | 19.221 | 0 | 1.848 | 0 | 2.83 | 0 | 0 | 0 | 0.675 | 0 | 0 | 1.401 | 0.933 | 0.679 | 0 | 0.022 | 0 | 0 | 0.128 | 0.171 | 0.135 | 0 | 0 | 0 | 0 | 0 | 0.968
2022 |  |  | 0 | 21 | 9 | 1 | 0 | 0 | 0 | 0 | 3 | 2022-03-01 | 0 | 0 | 2.573 | 0 | 0 | 0 | 0 | 0 | 1.271 | 0 | 0.78 | 0 | 1.706 | 0 | 0.037 | 1.202 | 0 | 0 | 0.968 | 0.257 | 0 | 0.417 | 0 | 0 | 1.215 | 0.104 | 0 | 0 | 0 | 6.348 | 0 | 0.974 | 0 | 0.538 | 0.207 | 0 | 1.299 | 0 | 0.847 | 0 | 11.74 | 0 | 0 | 0 | 0 | 0.826 | 0 | 0.505 | 1.576 | 0
2022 |  |  | 0 | 1 | 0 | 0 | 0 | 0 | 0 | 0 | 4 | 2022-04-01 | 0 | 0 | 0 | 0 | 0 | 0.114 | 0 | 0 | 0 | 0 | 0 | 0 | 0 | 0 | 0 | 0 | 0 | 0 | 0 | 0 | 0 | 0 | 0 | 0 | 0 | 0 | 0 | 0 | 0 | 0 | 0 | 0 | 0 | 0 | 0 | 0 | 0 | 0 | 0 | 0 | 0 | 0 | 0 | 0 | 0 | 0 | 0 | 0 | 0 | 0
2022 |  |  | 0 | 4 | 1 | 0 | 0 | 0 | 0 | 0 | 5 | 2022-05-01 | 0 | 0 | 0 | 0 | 0 | 0 | 0 | 0 | 0 | 0 | 0 | 0 | 0 | 0 | 0 | 0 | 0 | 0 | 0.283 | 0 | 1.563 | 0 | 0 | 0 | 0 | 0.402 | 0 | 0 | 0 | 0 | 0 | 0 | 0 | 0 | 0 | 0 | 0 | 0 | 0 | 0 | 0 | 0 | 0 | 0.414 | 0 | 0 | 0 | 0 | 0 | 0
2022 |  |  | 0 | 50 | 32 | 0 | 0 | 0 | 0 | 0 | 6 | 2022-06-01 | 0.623 | 0.813 | 1.774 | 1.239 | 1.982 | 0.79 | 0.961 | 1.624 | 1.079 | 4.547 | 1.016 | 1.313 | 0.368 | 1.202 | 1.925 | 0.32 | 1.857 | 1.124 | 1.025 | 1.71 | 1.214 | 0.671 | 0.088 | 3.968 | 2.627 | 0.263 | 1.715 | 0.13 | 1.657 | 1.632 | 1.012 | 1.826 | 3.596 | 0.708 | 0.135 | 2.2 | 2.366 | 0.043 | 3.374 | 1.523 | 1.875 | 2.71 | 4.714 | 0.154 | 5.157 | 0.435 | 0.878 | 0.137 | 3.922 | 0.855
2022 |  |  | 19 | 50 | 50 | 39 | 0 | 0 | 0 | 0 | 7 | 2022-07-01 | 17.425 | 22.78 | 13.1 | 25.109 | 9.654 | 36.416 | 16.025 | 22.544 | 33.354 | 8.394 | 32.623 | 6.029 | 16.384 | 20.935 | 27.059 | 19.022 | 32.984 | 6.661 | 31.279 | 13.082 | 16.066 | 37.809 | 36.955 | 6.342 | 4.383 | 42.2 | 39.29 | 5.682 | 19.275 | 18.574 | 29.777 | 24.517 | 29.746 | 9.523 | 11.459 | 26.703 | 13.935 | 21.706 | 35.043 | 4.923 | 19.417 | 16.15 | 4.702 | 34.738 | 11.736 | 27.719 | 9.4 | 29.558 | 12.179 | 26.105
2022 |  |  | 0 | 49 | 47 | 5 | 0 | 0 | 0 | 0 | 8 | 2022-08-01 | 2.391 | 2.701 | 1.42 | 3.612 | 4.535 | 1.337 | 2.869 | 3.718 | 2.778 | 4.467 | 2.341 | 3.824 | 5.963 | 1.221 | 1.996 | 10.884 | 3.942 | 0 | 3.532 | 5.067 | 21.406 | 2.462 | 2.251 | 5.787 | 1.408 | 10.521 | 3.46 | 2.832 | 5.516 | 2.382 | 0.911 | 5.197 | 1.529 | 18.427 | 3.68 | 4.001 | 3.297 | 1.344 | 6.77 | 2.116 | 1.919 | 7.102 | 2.649 | 0.811 | 4.012 | 4.774 | 11.241 | 1.886 | 3.162 | 1.483
2022 |  |  | 3 | 48 | 43 | 11 | 0 | 0 | 0 | 0 | 9 | 2022-09-01 | 1.212 | 17.803 | 0 | 30.196 | 8.698 | 4.269 | 10.827 | 12.025 | 1.713 | 3.062 | 0.853 | 4.871 | 0.042 | 29.31 | 4.653 | 1.528 | 1.399 | 33.194 | 4.467 | 7.789 | 3.22 | 6.473 | 4.694 | 1.803 | 9.985 | 2.755 | 0.715 | 7.685 | 10.243 | 1.607 | 19.935 | 1.932 | 2.637 | 2.4 | 9.538 | 0.058 | 5.044 | 6.361 | 2.834 | 4.409 | 17.004 | 2.782 | 3.065 | 9.849 | 5.087 | 2.012 | 0.917 | 24.771 | 21.812 | 0
2022 |  |  | 1 | 45 | 23 | 4 | 0 | 0 | 0 | 0 | 10 | 2022-10-01 | 0.381 | 6.857 | 0 | 5.362 | 1.051 | 0.33 | 0.721 | 13.086 | 0.365 | 0.074 | 0 | 1.398 | 1.791 | 0 | 0.658 | 2.09 | 20.294 | 0.212 | 0.944 | 0.639 | 0.185 | 1.42 | 0.157 | 1.269 | 1.705 | 0.382 | 8.948 | 2.722 | 1.57 | 0.268 | 1.057 | 0.657 | 4.737 | 0.509 | 10.682 | 0 | 0.018 | 0.841 | 5.686 | 0 | 2.267 | 3.241 | 1.027 | 0.406 | 33.132 | 0.577 | 0.654 | 0.913 | 0.041 | 3.002
2022 |  |  | 0 | 9 | 6 | 0 | 0 | 0 | 0 | 0 | 11 | 2022-11-01 | 0 | 3.321 | 0 | 0 | 1.058 | 0 | 0 | 0 | 0 | 0 | 0 | 0 | 0 | 0 | 0 | 0 | 0 | 0 | 0 | 0 | 0.131 | 0 | 3.944 | 0 | 0 | 0 | 0 | 0 | 0 | 3.018 | 0 | 0 | 0 | 0 | 0 | 0 | 0 | 0 | 0 | 0 | 1.426 | 0 | 0.463 | 0 | 0 | 0 | 3.387 | 0 | 0 | 0.052
2022 |  |  | 2 | 37 | 27 | 7 | 1 | 0 | 0 | 0 | 12 | 2022-12-01 | 0.078 | 7.144 | 0 | 94.767 | 1.27 | 3.455 | 0.489 | 3.195 | 0 | 10.482 | 6.974 | 0 | 0.632 | 14.781 | 0 | 9.683 | 0 | 31.052 | 14.582 | 0.361 | 13.772 | 0 | 7.112 | 0 | 0 | 3.345 | 0.229 | 3.444 | 5.758 | 2.038 | 11.313 | 0 | 7.661 | 0 | 0.734 | 0.549 | 0 | 3.973 | 0 | 7.547 | 2.374 | 1.882 | 3.881 | 0.262 | 5.566 | 0 | 4.719 | 0.334 | 1.309 | 0.871
2023 |  |  | 1 | 36 | 31 | 5 | 0 | 0 | 0 | 0 | 1 | 2023-01-01 | 3.315 | 2.529 | 0 | 8.088 | 0 | 4.601 | 0 | 7.453 | 10.164 | 0 | 0 | 12.666 | 34.708 | 0 | 6.766 | 0 | 4.902 | 0 | 23.963 | 2.746 | 18.614 | 0.313 | 0 | 8.315 | 6.612 | 0 | 0.508 | 9.17 | 0.753 | 3.025 | 0 | 7.808 | 8.618 | 0 | 0 | 8.793 | 1.407 | 0 | 5.565 | 1.818 | 1.149 | 2.071 | 0.28 | 1.4 | 7.242 | 0.011 | 4.966 | 2.627 | 1.779 | 3.891
2023 |  |  | 0 | 18 | 13 | 0 | 0 | 0 | 0 | 0 | 2 | 2023-02-01 | 0 | 0 | 1.431 | 0 | 0 | 0 | 0.844 | 0 | 2.089 | 0 | 0 | 0.084 | 0 | 2.071 | 0 | 5.991 | 0 | 3.153 | 0 | 0.754 | 1.1 | 0 | 0 | 4.364 | 0 | 0 | 0 | 6.803 | 0 | 6.914 | 0 | 0.081 | 1.28 | 0 | 3.046 | 0 | 8.425 | 0 | 0 | 0 | 0 | 0 | 0 | 4.737 | 0.132 | 0 | 0 | 0 | 0 | 0
2023 |  |  | 0 | 23 | 13 | 0 | 0 | 0 | 0 | 0 | 3 | 2023-03-01 | 0.007 | 0 | 0 | 0.032 | 0 | 2.48 | 2.329 | 0 | 4.671 | 0 | 0 | 2.901 | 2.636 | 1.393 | 2.492 | 0 | 0 | 0 | 0 | 0.837 | 0.667 | 0 | 0 | 0 | 0.916 | 0 | 0.318 | 0 | 0 | 0.707 | 0 | 0 | 0.493 | 0 | 0 | 4.981 | 0.445 | 0 | 0 | 0.132 | 3.59 | 0 | 1.452 | 0 | 2.728 | 0 | 1.361 | 0 | 4.922 | 0
2023 |  |  | 0 | 7 | 3 | 0 | 0 | 0 | 0 | 0 | 4 | 2023-04-01 | 0.29 | 0 | 0 | 0.281 | 0 | 0 | 0 | 0 | 0 | 0 | 0 | 0 | 0 | 0.034 | 0 | 0 | 0 | 0 | 0 | 0 | 0 | 0 | 0 | 0 | 0 | 0 | 0 | 0 | 0 | 0 | 0 | 1.951 | 0 | 0 | 1.3 | 0 | 0 | 0 | 0 | 0 | 3.145 | 0 | 0 | 0 | 0 | 0 | 0 | 0 | 0.109 | 0
2023 |  |  | 0 | 3 | 0 | 0 | 0 | 0 | 0 | 0 | 5 | 2023-05-01 | 0 | 0 | 0.992 | 0 | 0 | 0 | 0 | 0 | 0 | 0 | 0 | 0 | 0 | 0 | 0 | 0 | 0 | 0 | 0 | 0 | 0 | 0 | 0 | 0 | 0 | 0.905 | 0 | 0 | 0 | 0 | 0 | 0 | 0 | 0 | 0 | 0 | 0 | 0 | 0 | 0 | 0 | 0 | 0 | 0 | 0 | 0 | 0 | 0 | 0.616 | 0
2023 |  |  | 0 | 27 | 5 | 0 | 0 | 0 | 0 | 0 | 6 | 2023-06-01 | 0.525 | 0.873 | 0 | 0.965 | 0 | 0.468 | 0 | 0.039 | 0 | 0 | 1.794 | 0 | 0 | 0 | 0.156 | 0.27 | 0.152 | 0.172 | 1.171 | 0 | 0.023 | 0 | 0.888 | 0 | 0.661 | 0.474 | 0 | 0 | 0.288 | 0.632 | 0 | 0 | 0 | 1.768 | 0.35 | 0 | 0.139 | 0 | 0 | 0.554 | 0.809 | 2.923 | 0.302 | 0 | 2.141 | 0 | 0 | 0.551 | 0.289 | 0
2023 |  |  | 20 | 50 | 50 | 38 | 1 | 0 | 0 | 0 | 7 | 2023-07-01 | 24.639 | 15.359 | 25.858 | 12.182 | 5.793 | 41.604 | 9.6 | 32.644 | 35.875 | 7.028 | 12.622 | 26.194 | 5.321 | 40.754 | 6.079 | 40.528 | 12.532 | 29.418 | 21.573 | 19.841 | 28.677 | 12.894 | 54.617 | 2.718 | 16.377 | 21.664 | 30.26 | 10.401 | 19.208 | 22.11 | 31.701 | 11.208 | 32.09 | 9.376 | 14.354 | 25.206 | 28.163 | 13.933 | 3.912 | 44.717 | 37.343 | 5.541 | 23.265 | 13.608 | 37.275 | 7.841 | 35.35 | 6.211 | 36.745 | 6.945
2023 |  |  | 1 | 49 | 45 | 6 | 0 | 0 | 0 | 0 | 8 | 2023-08-01 | 0.978 | 7.291 | 4.099 | 2.262 | 3.446 | 1.119 | 1.169 | 2.398 | 5.548 | 1.489 | 1.844 | 3.162 | 2.386 | 2.141 | 3.615 | 5.62 | 2.975 | 3.699 | 5.673 | 1.492 | 14.278 | 5.492 | 2.994 | 7.82 | 4.237 | 2.384 | 5.382 | 1.361 | 4.101 | 3.227 | 0.878 | 10.056 | 3.077 | 10.596 | 0 | 10.982 | 2.044 | 3.587 | 1.257 | 4.089 | 1.354 | 5.257 | 0.328 | 3.222 | 1.022 | 14.211 | 39.028 | 0.238 | 3.45 | 1.888
2023 |  |  | 3 | 49 | 46 | 19 | 0 | 0 | 0 | 0 | 9 | 2023-09-01 | 6.031 | 4.74 | 3.154 | 9.946 | 0.189 | 17.096 | 4.283 | 49.405 | 4.639 | 10.907 | 21.634 | 0.071 | 6.208 | 9.454 | 23.627 | 3.064 | 5.105 | 10.272 | 17.864 | 2.252 | 1.192 | 10.884 | 2.604 | 18.208 | 6.294 | 4.096 | 9.101 | 2.579 | 27.02 | 2.356 | 6.378 | 17.473 | 0 | 27.279 | 4.028 | 8.201 | 14.887 | 6.285 | 0.375 | 21.784 | 4.337 | 5.609 | 4.91 | 19.14 | 14.704 | 3.017 | 19.604 | 17.859 | 7.829 | 10.608
2023 |  |  | 0 | 40 | 26 | 5 | 0 | 0 | 0 | 0 | 10 | 2023-10-01 | 0 | 6.177 | 0.344 | 5.611 | 2.654 | 0.519 | 7.793 | 8.024 | 9.928 | 0 | 0.76 | 3.018 | 0.652 | 1.355 | 0 | 10.665 | 10.466 | 2.528 | 0 | 5.055 | 6.737 | 0.832 | 0.662 | 0.198 | 0.083 | 0.817 | 19.962 | 0 | 1.066 | 2.326 | 0 | 8.219 | 0 | 1.974 | 0 | 3.739 | 0 | 0.422 | 1.003 | 0.621 | 5.81 | 0 | 0.139 | 3.159 | 14.503 | 1.403 | 12.037 | 0.36 | 1.943 | 0.472
2023 |  |  | 0 | 7 | 0 | 0 | 0 | 0 | 0 | 0 | 11 | 2023-11-01 | 0 | 0.104 | 0 | 0 | 0 | 0 | 0 | 0 | 0.419 | 0 | 0 | 0 | 0.015 | 0 | 0 | 0 | 0 | 0.749 | 0 | 0 | 0 | 0 | 0 | 0 | 0.606 | 0 | 0 | 0 | 0 | 0 | 0 | 0 | 0.853 | 0 | 0 | 0 | 0 | 0 | 0 | 0 | 0 | 0 | 0 | 0 | 0 | 0 | 0 | 0.279 | 0 | 0
2023 |  |  | 4 | 43 | 34 | 12 | 0 | 0 | 0 | 0 | 12 | 2023-12-01 | 0 | 10.748 | 1.17 | 3.689 | 12.733 | 1.239 | 25.388 | 0 | 2.137 | 5.153 | 0.952 | 1.916 | 15.121 | 0 | 2.971 | 0.756 | 45.917 | 0 | 4.314 | 0.887 | 2.386 | 5.786 | 19.237 | 0.088 | 0.174 | 7.788 | 1.784 | 4.629 | 4.458 | 0.736 | 6.539 | 0.656 | 4.238 | 1.289 | 0 | 18.684 | 41.983 | 0 | 0 | 30.651 | 1.66 | 11.077 | 12.389 | 0.052 | 2.06 | 2.733 | 3.3 | 2.521 | 0.742 | 17.592
2024 |  |  | 0 | 30 | 16 | 0 | 0 | 0 | 0 | 0 | 1 | 2024-01-01 | 0 | 0.66 | 2.182 | 0.125 | 0.81 | 0.305 | 0 | 0 | 0.286 | 1.256 | 0 | 9.346 | 0 | 0.278 | 0.678 | 6.419 | 0 | 9.521 | 0.246 | 1.321 | 1.804 | 0.802 | 2.05 | 0 | 0 | 0 | 0.389 | 2.34 | 0 | 3.039 | 0 | 7.909 | 0.9 | 2.17 | 2.902 | 0 | 3.309 | 0 | 3.459 | 0 | 0.173 | 0 | 0 | 0 | 0 | 0.071 | 0 | 9.845 | 0.255 | 0
2024 |  |  | 0 | 20 | 11 | 0 | 0 | 0 | 0 | 0 | 2 | 2024-02-01 | 3.988 | 0 | 0 | 0.67 | 0 | 0 | 0 | 3.765 | 0 | 0.113 | 1.106 | 0 | 0 | 0.116 | 0 | 0.208 | 0 | 0 | 7.102 | 0 | 1.515 | 0 | 0 | 1.432 | 1.04 | 0 | 0 | 1.042 | 0.251 | 0 | 0 | 4.06 | 0 | 0.714 | 0 | 3.564 | 0.747 | 0 | 0 | 0.04 | 1.864 | 0 | 0 | 0.997 | 0 | 0 | 0 | 0 | 0 | 0
2024 |  |  | 0 | 31 | 23 | 2 | 0 | 0 | 0 | 0 | 3 | 2024-03-01 | 0 | 3.026 | 0.843 | 1.586 | 0 | 3.152 | 1.633 | 0.155 | 0 | 2.059 | 0 | 1.571 | 20.428 | 0 | 0 | 4.85 | 2.21 | 0 | 0 | 0.261 | 6.994 | 0 | 0 | 0 | 0.385 | 1.212 | 0 | 8.144 | 0 | 1.545 | 0 | 2.48 | 0.218 | 1.185 | 0.236 | 1.391 | 0 | 6.146 | 5.38 | 0 | 17.05 | 0.411 | 0 | 6.063 | 1.698 | 0 | 0 | 1.565 | 3.503 | 0.843
2024 |  |  | 0 | 3 | 2 | 1 | 0 | 0 | 0 | 0 | 4 | 2024-04-01 | 0 | 0 | 0 | 0 | 0 | 0 | 0 | 0 | 0 | 0 | 0 | 0 | 0 | 0 | 0 | 0 | 0 | 0 | 0 | 0 | 0 | 0 | 0 | 0 | 0 | 0 | 0 | 0 | 0 | 0 | 0 | 10.516 | 0 | 0 | 0 | 0 | 0 | 0 | 0 | 0 | 9.24 | 0 | 0 | 0 | 0 | 0 | 0 | 0 | 0 | 0.619
2024 |  |  | 0 | 2 | 0 | 0 | 0 | 0 | 0 | 0 | 5 | 2024-05-01 | 0 | 0 | 0 | 0 | 0 | 0 | 0 | 0 | 0 | 0 | 0 | 0 | 0 | 0 | 0 | 0 | 0 | 0 | 0 | 0 | 0 | 0 | 0 | 0 | 0 | 0 | 0 | 0.686 | 0 | 0 | 0 | 0 | 0 | 0 | 0 | 0 | 0 | 0 | 0 | 0 | 0 | 0.033 | 0 | 0 | 0 | 0 | 0 | 0 | 0 | 0
2024 |  |  | 0 | 38 | 14 | 1 | 0 | 0 | 0 | 0 | 6 | 2024-06-01 | 0.855 | 2.868 | 0 | 1.233 | 0.189 | 0.73 | 0.224 | 0.34 | 0.928 | 0.494 | 9.274 | 0 | 0.075 | 0.731 | 0.15 | 0.422 | 0.515 | 0 | 0.213 | 0.311 | 0 | 0.422 | 0.385 | 0.444 | 0.053 | 10.161 | 0 | 1.291 | 1.213 | 0.273 | 0.493 | 0 | 2.617 | 1.408 | 0.884 | 0.921 | 4.269 | 0 | 1.087 | 0.075 | 0 | 2.574 | 0 | 1.986 | 2.851 | 0 | 0.351 | 0 | 0 | 3.53
2024 |  |  | 2 | 50 | 48 | 13 | 0 | 0 | 0 | 0 | 7 | 2024-07-01 | 16.573 | 1.425 | 20.553 | 0.433 | 7.793 | 2.924 | 2.245 | 30.27 | 9.827 | 2.045 | 0.55 | 33.39 | 5.501 | 3.459 | 13.213 | 1.17 | 4.06 | 5.566 | 15.819 | 3.712 | 13.253 | 2.412 | 1.706 | 22.921 | 2.304 | 20.603 | 2.538 | 12.06 | 8.911 | 2.675 | 5.304 | 8.172 | 2.39 | 4.208 | 4.545 | 3.45 | 22.806 | 2.552 | 3.177 | 20.655 | 3.483 | 9.925 | 2.826 | 16.566 | 3.94 | 7.075 | 5.553 | 5.89 | 6.098 | 3.75
2024 |  |  | 2 | 50 | 50 | 11 | 0 | 0 | 0 | 0 | 8 | 2024-08-01 | 4.912 | 4.244 | 10.078 | 2.19 | 26.233 | 2.436 | 5.675 | 4.051 | 6.771 | 6.134 | 12.616 | 3.358 | 8.735 | 1.718 | 3.904 | 6.775 | 4.614 | 5.811 | 28.4 | 2.385 | 21.177 | 4.589 | 2.661 | 4.812 | 6.753 | 2.046 | 3.021 | 4.652 | 3.808 | 4.176 | 2.753 | 6.884 | 4.172 | 20.77 | 18.906 | 1.376 | 4.951 | 10.959 | 1.952 | 8.063 | 4.664 | 7.834 | 3.645 | 6.798 | 11.077 | 1.518 | 14.812 | 8.448 | 2.299 | 16.823
2024 |  |  | 2 | 50 | 43 | 10 | 0 | 0 | 0 | 0 | 9 | 2024-09-01 | 17.397 | 4.222 | 10.956 | 1.585 | 9.78 | 0.667 | 2.792 | 31.456 | 7.381 | 4.128 | 1.462 | 5.239 | 1.129 | 12.513 | 4.253 | 4.048 | 9.583 | 0.48 | 8.204 | 0.485 | 12.464 | 0.318 | 1.462 | 7.67 | 7.354 | 0.576 | 5.907 | 3.372 | 2.305 | 11.825 | 0.288 | 10.093 | 3.571 | 7.286 | 3.877 | 4.443 | 12.368 | 5.527 | 1.36 | 16.672 | 6.159 | 4.425 | 8.023 | 0.298 | 5.486 | 5.394 | 5.339 | 40.846 | 7.17 | 2.016
2024 |  |  | 0 | 35 | 19 | 2 | 0 | 0 | 0 | 0 | 10 | 2024-10-01 | 14.797 | 0.112 | 2.177 | 0 | 0 | 0.478 | 0.483 | 14.58 | 2.87 | 0 | 1.379 | 0.111 | 1.969 | 0 | 0.606 | 0 | 5.056 | 1.438 | 0 | 7.764 | 1.677 | 0.045 | 0.129 | 1.516 | 2.097 | 0.68 | 6.137 | 0.418 | 1.961 | 0 | 0 | 0.215 | 0 | 0.064 | 0 | 0.494 | 3.726 | 0 | 0 | 6.234 | 1.282 | 0 | 0 | 0.271 | 6.672 | 2.881 | 0.353 | 0.725 | 0.393 | 0
2024 |  |  | 0 | 13 | 3 | 0 | 0 | 0 | 0 | 0 | 11 | 2024-11-01 | 0 | 0 | 0 | 0.027 | 0.442 | 0 | 0 | 0 | 0 | 0.24 | 0 | 0 | 0 | 0 | 1.514 | 0 | 0.928 | 0 | 0 | 0.498 | 0 | 0.324 | 0 | 0 | 0 | 0 | 0.411 | 0 | 0 | 0 | 1.11 | 0 | 0 | 0 | 0 | 0 | 0 | 0 | 0 | 0 | 5.043 | 0 | 0 | 0.942 | 0 | 0 | 0.352 | 0 | 0.253 | 0
2024 |  |  | 0 | 24 | 17 | 1 | 0 | 0 | 0 | 0 | 12 | 2024-12-01 | 3.701 | 0 | 0 | 0 | 2.325 | 0.959 | 0 | 0.81 | 1.404 | 0 | 3.021 | 0 | 0 | 0.771 | 4.523 | 0 | 0 | 1.417 | 1.691 | 0 | 0 | 15.632 | 0 | 9.898 | 0 | 1.3 | 2.986 | 0 | 0 | 0 | 0.554 | 0 | 0 | 5.483 | 0 | 0.034 | 0.542 | 0 | 0 | 0.643 | 0 | 3.489 | 5.634 | 0 | 0 | 1.294 | 3.164 | 0 | 0 | 4.645
2025 |  |  | 1 | 42 | 37 | 5 | 0 | 0 | 0 | 0 | 1 | 2025-01-01 | 18.971 | 0 | 6.732 | 0 | 1.477 | 3.839 | 8.392 | 0 | 1.397 | 1.564 | 0 | 5.097 | 4.17 | 2.931 | 6.406 | 3.421 | 3.635 | 3.343 | 6.338 | 13.549 | 2.386 | 5.352 | 5.492 | 4.217 | 4.706 | 0 | 4.341 | 8.143 | 0.252 | 2.904 | 4.693 | 1.997 | 0 | 17.43 | 0.158 | 2.699 | 0.423 | 2.312 | 0 | 17.395 | 25.695 | 0 | 3.213 | 6.725 | 4.686 | 0.691 | 2.506 | 1.644 | 0.055 | 3.763
2025 |  |  | 0 | 26 | 9 | 0 | 0 | 0 | 0 | 0 | 2 | 2025-02-01 | 1.576 | 0.767 | 0 | 0.408 | 0.538 | 0 | 0.447 | 0.136 | 0 | 0.321 | 0 | 0 | 0 | 0.176 | 2.167 | 0.833 | 0.214 | 0.148 | 1.264 | 0 | 0 | 0.746 | 0 | 2.811 | 0 | 2.463 | 4.497 | 0.048 | 3.944 | 0 | 0 | 3.661 | 0 | 0 | 0.644 | 0 | 0.243 | 0 | 0 | 0 | 0 | 1.897 | 0 | 0.966 | 0 | 0 | 0 | 0.113 | 0.157 | 0
2025 |  |  | 1 | 20 | 13 | 2 | 0 | 0 | 0 | 0 | 3 | 2025-03-01 | 0.062 | 0 | 0 | 0.115 | 0 | 2.958 | 0 | 4.898 | 0 | 0.951 | 2.522 | 0 | 27.039 | 0 | 0 | 2.091 | 0 | 0.424 | 0 | 0.368 | 0.257 | 0 | 0 | 5.199 | 2.786 | 0 | 0 | 0 | 0 | 0 | 0 | 0 | 0 | 1.341 | 0 | 0 | 1.571 | 1.43 | 0 | 0 | 13.843 | 0 | 7.095 | 0 | 0 | 0 | 0 | 8.237 | 0.145 | 0
2025 |  |  | 0 | 0 | 0 | 0 | 0 | 0 | 0 | 0 | 4 | 2025-04-01 | 0 | 0 | 0 | 0 | 0 | 0 | 0 | 0 | 0 | 0 | 0 | 0 | 0 | 0 | 0 | 0 | 0 | 0 | 0 | 0 | 0 | 0 | 0 | 0 | 0 | 0 | 0 | 0 | 0 | 0 | 0 | 0 | 0 | 0 | 0 | 0 | 0 | 0 | 0 | 0 | 0 | 0 | 0 | 0 | 0 | 0 | 0 | 0 | 0 | 0
2025 |  |  | 0 | 34 | 14 | 1 | 0 | 0 | 0 | 0 | 5 | 2025-05-01 | 2.005 | 0 | 0 | 4.279 | 0.512 | 1.471 | 1.662 | 0 | 0.628 | 0.669 | 0 | 8.313 | 0 | 2.998 | 0 | 0.373 | 5.576 | 0 | 3.134 | 0 | 0.579 | 0.636 | 0 | 2.277 | 0 | 3.003 | 0 | 0.52 | 0.122 | 0.69 | 1.228 | 0 | 0.723 | 0.382 | 0 | 1.207 | 10.929 | 0 | 0 | 0.306 | 0.036 | 0.599 | 0.361 | 0.154 | 0 | 0.33 | 0.141 | 1.895 | 0.339 | 0.391
2025 |  |  | 0 | 26 | 5 | 0 | 0 | 0 | 0 | 0 | 6 | 2025-06-01 | 0 | 1.428 | 0 | 0.518 | 0.175 | 0 | 0.934 | 0 | 0 | 0 | 1.746 | 0.205 | 0 | 0.497 | 0.19 | 0.031 | 0.433 | 0.14 | 0.484 | 0 | 0 | 0 | 0.385 | 0 | 0 | 2.466 | 0.363 | 0 | 0.358 | 0 | 0 | 0 | 0 | 2.729 | 0 | 0.46 | 0 | 0.44 | 0.59 | 0 | 1.062 | 0.373 | 0.149 | 0 | 0.135 | 0 | 0 | 0.23 | 0 | 0.585
2025 |  |  | 16 | 50 | 50 | 44 | 1 | 0 | 0 | 0 | 7 | 2025-07-01 | 22.745 | 17.572 | 15.969 | 23.514 | 20.644 | 20.127 | 12.811 | 30.425 | 13.114 | 31.838 | 34.58 | 11.536 | 41.011 | 7.688 | 27.078 | 16.861 | 40.353 | 6.69 | 16.942 | 24.348 | 16.493 | 20.315 | 35.307 | 10.908 | 13.246 | 29.169 | 28.696 | 12.644 | 29.504 | 12.317 | 40.904 | 5.915 | 4.516 | 88.676 | 17.83 | 22.368 | 24.46 | 20.599 | 22.483 | 24.579 | 20.535 | 22.276 | 32.829 | 10.861 | 6.63 | 38.839 | 6.444 | 45.541 | 12.601 | 26.937
2025 |  |  | 1 | 50 | 47 | 8 | 0 | 0 | 0 | 0 | 8 | 2025-08-01 | 2.516 | 12.808 | 4.702 | 7.487 | 3.597 | 4.501 | 9.744 | 1.384 | 6.274 | 0.466 | 4.057 | 4.627 | 17.415 | 0.992 | 5.301 | 3.963 | 3.336 | 5.292 | 3.956 | 4.184 | 34.628 | 1.223 | 5.622 | 2.888 | 5.934 | 2.598 | 4.268 | 3.379 | 13.811 | 2.417 | 3.122 | 13.01 | 4.815 | 23.792 | 0.061 | 10.135 | 3.784 | 5.078 | 8.721 | 1.974 | 4.222 | 3.6 | 3.432 | 4.347 | 3.797 | 2.328 | 9.149 | 10.791 | 8.46 | 2.122
2025 |  |  | 4 | 50 | 46 | 16 | 0 | 0 | 0 | 0 | 9 | 2025-09-01 | 8.257 | 6.304 | 1.298 | 12.746 | 20.242 | 0.248 | 0.726 | 46.656 | 1.303 | 16.006 | 6.361 | 3.893 | 2.593 | 14.626 | 9.098 | 5.792 | 30.873 | 1.498 | 19.295 | 0.409 | 9.755 | 7.043 | 7.788 | 7.432 | 2.52 | 10.437 | 3.005 | 17.445 | 36.904 | 2.88 | 5.381 | 7.818 | 8.663 | 5.54 | 4.817 | 21.04 | 5.109 | 10.299 | 16.355 | 5.324 | 0.046 | 21.677 | 3.863 | 10.94 | 9.745 | 3.712 | 6.32 | 46.121 | 2.594 | 8.124
2025 |  |  | 1 | 42 | 23 | 7 | 0 | 0 | 0 | 0 | 10 | 2025-10-01 | 1.478 | 0 | 0.024 | 4.896 | 0.814 | 0 | 1.521 | 14.346 | 3.551 | 0.313 | 0.895 | 2.896 | 0.275 | 1.115 | 1.047 | 0 | 11.566 | 1.219 | 0.569 | 0.399 | 0.455 | 0.339 | 0 | 0.923 | 5.723 | 0.329 | 26.343 | 0 | 7.877 | 0 | 13.522 | 0.09 | 0 | 10.89 | 2.799 | 0.009 | 0.582 | 2.895 | 0 | 1.436 | 0.151 | 3.019 | 12.826 | 0.366 | 11.941 | 0.245 | 0.182 | 0.883 | 1.591 | 1.386
2025 |  |  | 0 | 15 | 3 | 0 | 0 | 0 | 0 | 0 | 11 | 2025-11-01 | 0 | 0.811 | 0.851 | 0 | 0 | 0 | 0 | 0 | 1.208 | 0 | 0 | 0.354 | 0 | 0 | 0 | 0.291 | 0 | 0.376 | 0 | 0.96 | 0 | 0 | 0 | 0 | 0.135 | 0 | 0.39 | 0 | 0.754 | 0 | 0.486 | 0 | 0 | 0 | 0 | 1.068 | 0.163 | 0 | 0 | 0 | 0 | 0 | 0 | 1.193 | 0 | 0 | 0 | 0.314 | 0 | 0
2025 |  |  | 2 | 39 | 32 | 6 | 1 | 0 | 0 | 0 | 12 | 2025-12-01 | 2.2 | 0.893 | 1.341 | 1.322 | 2.908 | 0.825 | 0 | 2.204 | 0 | 18.58 | 0.612 | 7.304 | 1.226 | 4.87 | 3.672 | 0 | 0 | 21.955 | 2.743 | 1.783 | 0.371 | 29.85 | 0.011 | 9.24 | 73.494 | 0 | 0 | 3.963 | 2.243 | 6.149 | 0.607 | 6.189 | 0 | 8.722 | 1.845 | 1.91 | 0 | 14.556 | 4.261 | 1.99 | 0 | 24.391 | 9.069 | 0 | 0.167 | 2.536 | 5.25 | 0 | 1.368 | 4.148
2026 |  |  | 2 | 44 | 35 | 7 | 0 | 0 | 0 | 0 | 1 | 2026-01-01 | 0.589 | 7.757 | 1.569 | 0.954 | 1.856 | 5.453 | 0.949 | 9.335 | 0.872 | 2.51 | 2.98 | 2.072 | 1.087 | 5.984 | 1.366 | 27.41 | 0 | 11.216 | 17.583 | 0 | 7.142 | 0.781 | 0.722 | 3.695 | 3.262 | 3.011 | 3.476 | 10.987 | 21.154 | 0 | 0 | 41.999 | 4.753 | 0 | 3.652 | 0 | 2.622 | 8.395 | 1.797 | 1.265 | 1.708 | 15.757 | 0.414 | 4.426 | 5.012 | 2.291 | 0.648 | 4.099 | 6.954 | 0.98
2026 |  |  | 1 | 25 | 16 | 2 | 0 | 0 | 0 | 0 | 2 | 2026-02-01 | 0 | 2.596 | 0.448 | 0 | 0.021 | 0 | 0 | 7.028 | 0.744 | 0 | 0 | 2.527 | 1.661 | 0 | 0.301 | 0 | 0 | 2.619 | 0 | 5.144 | 0 | 1.059 | 0 | 5.108 | 1.162 | 0 | 0 | 42.761 | 0.767 | 0 | 1.586 | 0 | 0 | 1.188 | 0.33 | 0.076 | 0 | 0 | 0 | 6.061 | 0 | 10.085 | 0 | 4.22 | 0.057 | 0 | 4.89 | 0 | 0.625 | 0
2026 |  |  | 0 | 30 | 12 | 0 | 0 | 0 | 0 | 0 | 3 | 2026-03-01 | 0 | 1.07 | 0 | 1.158 | 0 | 0 | 1.56 | 0 | 0 | 0 | 0 | 5.32 | 0 | 3.628 | 0.352 | 0 | 6.338 | 0 | 0 | 1.499 | 0.02 | 1.183 | 0.06 | 0 | 0 | 0.613 | 0.2 | 0.466 | 0 | 0.488 | 3.547 | 0 | 0.709 | 0.342 | 0 | 0.115 | 0 | 0.062 | 0.812 | 0.523 | 0.631 | 1.392 | 0.224 | 0 | 1.238 | 0.608 | 0.055 | 2.284 | 0 | 0.577
2026 |  |  | 0 | 2 | 0 | 0 | 0 | 0 | 0 | 0 | 4 | 2026-04-01 | 0 | 0 | 0 | 0 | 0 | 0 | 0 | 0 | 0 | 0 | 0 | 0 | 0 | 0 | 0 | 0 | 0 | 0 | 0 | 0 | 0 | 0 | 0 | 0 | 0 | 0 | 0 | 0 | 0 | 0 | 0.098 | 0 | 0 | 0 | 0 | 0 | 0 | 0 | 0 | 0 | 0.019 | 0 | 0 | 0 | 0 | 0 | 0 | 0 | 0 | 0
2026 |  |  | 0 | 11 | 2 | 0 | 0 | 0 | 0 | 0 | 5 | 2026-05-01 | 0.317 | 0 | 0 | 0 | 0 | 0 | 0 | 0.998 | 0 | 0 | 0 | 0 | 0 | 0 | 0.073 | 0 | 0 | 0.07 | 0 | 0 | 1.584 | 0 | 0 | 0 | 0 | 0 | 0 | 0 | 0 | 0.316 | 0.856 | 0 | 1.382 | 0 | 0 | 0 | 0 | 0.312 | 0 | 0 | 0.163 | 0 | 0 | 0 | 0 | 0.134 | 0 | 0 | 0 | 0
2026 |  |  | 0 | 22 | 5 | 0 | 0 | 0 | 0 | 0 | 6 | 2026-06-01 | 0 | 5.983 | 0 | 0.393 | 1.729 | 0 | 0.616 | 0.461 | 0.302 | 0 | 1.834 | 0 | 0 | 0.31 | 0.42 | 0 | 0 | 0 | 0.752 | 0 | 0 | 0 | 0 | 0 | 0 | 1.327 | 0 | 0 | 0 | 0.026 | 0 | 0.859 | 0.688 | 0.741 | 0 | 0.467 | 0 | 0.338 | 0 | 0 | 0 | 2.963 | 0.459 | 0 | 0.598 | 0.386 | 0 | 0 | 0.629 | 0
2026 |  |  | 22 | 50 | 49 | 40 | 5 | 0 | 0 | 0 | 7 | 2026-07-01 | 45.3 | 8.92 | 11.219 | 43.296 | 4.865 | 49.078 | 13.141 | 40.087 | 29.259 | 21.763 | 25.77 | 21.866 | 28.349 | 20.226 | 22.474 | 23.053 | 56.637 | 1.893 | 30.494 | 15.096 | 4.583 | 48.814 | 20.746 | 26.856 | 28.65 | 16.23 | 54.185 | 5.923 | 48.54 | 4.311 | 11.69 | 35.261 | 9.86 | 52.037 | 44.41 | 6.784 | 10.726 | 42.522 | 26.736 | 19.09 | 23.902 | 20.205 | 22.097 | 24.16 | 58.219 | 0.799 | 14.817 | 42.616 | 51.132 | 7.16
2026 |  |  | 1 | 50 | 46 | 4 | 0 | 0 | 0 | 0 | 8 | 2026-08-01 | 0.853 | 15.224 | 4.084 | 3.358 | 5.583 | 2.198 | 7.25 | 4.262 | 2.815 | 5.133 | 5.107 | 2.542 | 1.689 | 6.94 | 7.272 | 0.683 | 1.646 | 6.304 | 2.949 | 6.25 | 23.769 | 3.519 | 4.557 | 2.161 | 4.442 | 5.274 | 9.307 | 1.76 | 4.839 | 2.87 | 6.232 | 3.544 | 3.452 | 41.434 | 1.013 | 4.826 | 0.907 | 5.89 | 1.2 | 3.061 | 5.37 | 4.86 | 6.06 | 0.181 | 1.653 | 5.518 | 22.969 | 5.29 | 4.04 | 3.031
2026 |  |  | 0 | 50 | 46 | 11 | 0 | 0 | 0 | 0 | 9 | 2026-09-01 | 13.022 | 1.96 | 1.247 | 7.668 | 2.696 | 10.534 | 14.768 | 13.675 | 5.731 | 3.595 | 3.34 | 21.452 | 2.151 | 8.352 | 3.514 | 4.153 | 4.336 | 6.763 | 0.381 | 13.306 | 2.978 | 3.625 | 2.842 | 9.112 | 3.275 | 6.899 | 2.728 | 17.779 | 7.566 | 3.351 | 4.845 | 1.297 | 1.454 | 14.138 | 5.158 | 1.734 | 2.307 | 8.612 | 0.01 | 14.219 | 7.65 | 0.768 | 7.55 | 4.358 | 0.994 | 12.454 | 3.718 | 22.33 | 4.577 | 3.436
2026 |  |  | 1 | 40 | 29 | 8 | 0 | 0 | 0 | 0 | 10 | 2026-10-01 | 0.783 | 3.052 | 5.69 | 0 | 2.425 | 0.643 | 0.174 | 16.238 | 14.473 | 0 | 0.505 | 5.214 | 2.516 | 1.413 | 2.314 | 1.83 | 18.765 | 3.121 | 0 | 7.432 | 1.286 | 1.538 | 10.363 | 0.375 | 0 | 6.006 | 35.046 | 0.411 | 16.611 | 0 | 3.788 | 0 | 0.722 | 2.102 | 1.24 | 0 | 0.343 | 0.436 | 12.611 | 0.318 | 1.253 | 0.901 | 1.204 | 0 | 10.809 | 2.815 | 6.296 | 0 | 0 | 3.1
2026 |  |  | 0 | 9 | 1 | 0 | 0 | 0 | 0 | 0 | 11 | 2026-11-01 | 0 | 0.142 | 0 | 0.683 | 0 | 0 | 0 | 0 | 0.042 | 0 | 0 | 0 | 0 | 0 | 0 | 0 | 0 | 0 | 0 | 0 | 0 | 0 | 0 | 0 | 0 | 0 | 0 | 0 | 0 | 0.938 | 1.436 | 0 | 0.051 | 0 | 0 | 0 | 0 | 0.631 | 0 | 0 | 0 | 0 | 0 | 0.733 | 0 | 0 | 0.788 | 0 | 0 | 0
2026 |  |  | 1 | 43 | 33 | 10 | 0 | 0 | 0 | 0 | 12 | 2026-12-01 | 6.461 | 0.456 | 0 | 18.486 | 11.606 | 0.206 | 0.754 | 20.108 | 0 | 18.638 | 1.065 | 2.293 | 9.219 | 0 | 5.797 | 5.285 | 19.036 | 0 | 6.894 | 0.883 | 6.258 | 1.331 | 2.015 | 2.718 | 4.595 | 0.785 | 7.401 | 0 | 8.892 | 5.123 | 4.122 | 0 | 1.05 | 1.477 | 0.588 | 5.486 | 0.338 | 24.251 | 0 | 21.067 | 0.043 | 33.727 | 9.348 | 1.315 | 0.737 | 8.473 | 2.536 | 10.242 | 0.53 | 13.406
2027 |  |  | 4 | 43 | 38 | 11 | 0 | 0 | 0 | 0 | 1 | 2027-01-01 | 4.705 | 1.644 | 1.588 | 2.004 | 0 | 12.356 | 0.564 | 3.08 | 3.932 | 7.789 | 9.541 | 0.027 | 6.157 | 2.693 | 1.814 | 25.474 | 2.954 | 7.255 | 29.25 | 0 | 12.121 | 1.406 | 2.7 | 3.061 | 0 | 15.89 | 0 | 42.227 | 0.81 | 10.116 | 0.643 | 5.741 | 12.423 | 1.008 | 0 | 33.135 | 10.489 | 0 | 1.911 | 5.52 | 2.138 | 2.684 | 1.093 | 6.029 | 10.026 | 0.121 | 8.814 | 0 | 4.386 | 2.708
2027 |  |  | 0 | 27 | 14 | 0 | 0 | 0 | 0 | 0 | 2 | 2027-02-01 | 0.088 | 0.43 | 0.146 | 0 | 0 | 4.13 | 0 | 0.686 | 0 | 0.626 | 0 | 2.423 | 0.295 | 0 | 0 | 0 | 0 | 3.034 | 4.32 | 0 | 0 | 0 | 0.192 | 4.667 | 0.718 | 1.436 | 0 | 0.531 | 0 | 1.739 | 0 | 2.468 | 2.518 | 0 | 2.986 | 0.417 | 0 | 2.156 | 0 | 0.043 | 2.447 | 0 | 0 | 1.495 | 0 | 1.016 | 0 | 0.359 | 0 | 0.231
2027 |  |  | 0 | 29 | 18 | 1 | 0 | 0 | 0 | 0 | 3 | 2027-03-01 | 9.321 | 0 | 3.474 | 0 | 1.977 | 2.121 | 2.324 | 0 | 0 | 0 | 0.501 | 0.778 | 0.025 | 1.616 | 0 | 0 | 0 | 1.094 | 10.998 | 0 | 1.566 | 0 | 0 | 0 | 1.261 | 1.376 | 0 | 0 | 0.311 | 0 | 0.306 | 0.312 | 5.946 | 0 | 0.645 | 0.584 | 1.806 | 0 | 0 | 0.639 | 0.886 | 0.49 | 0 | 4.376 | 2.553 | 1.119 | 1.531 | 0 | 5.629 | 0
2027 |  |  | 0 | 3 | 0 | 0 | 0 | 0 | 0 | 0 | 4 | 2027-04-01 | 0 | 0.42 | 0 | 0 | 0 | 0 | 0 | 0 | 0 | 0 | 0 | 0 | 0 | 0 | 0 | 0 | 0 | 0 | 0.318 | 0 | 0 | 0 | 0 | 0 | 0 | 0 | 0 | 0 | 0 | 0 | 0 | 0 | 0 | 0 | 0 | 0 | 0 | 0 | 0 | 0 | 0 | 0 | 0 | 0 | 0 | 0 | 0 | 0 | 0 | 0.615
2027 |  |  | 0 | 10 | 3 | 0 | 0 | 0 | 0 | 0 | 5 | 2027-05-01 | 0.875 | 0 | 0 | 0 | 0 | 0 | 0.466 | 0 | 0 | 0 | 0 | 1.69 | 0 | 0 | 0 | 0 | 0 | 0 | 0 | 0 | 0.328 | 0 | 0 | 0 | 0 | 0 | 1.092 | 0 | 0 | 0 | 0.432 | 0 | 0 | 0.077 | 0 | 0 | 0 | 0 | 0 | 0 | 0 | 1.214 | 0 | 0.637 | 0 | 0.374 | 0 | 0 | 0 | 0
2027 |  |  | 0 | 24 | 8 | 0 | 0 | 0 | 0 | 0 | 6 | 2027-06-01 | 0 | 3.111 | 0 | 0 | 1.211 | 0 | 0.543 | 0 | 0 | 0 | 1.479 | 0.44 | 0 | 1.463 | 0.528 | 0.729 | 0.312 | 0 | 0.708 | 0 | 1.448 | 0 | 0 | 0 | 0.106 | 0.485 | 0 | 0.673 | 0.727 | 0 | 0 | 0 | 0 | 1.631 | 0 | 0.706 | 0 | 0.743 | 0.45 | 0.21 | 0.99 | 0.787 | 0 | 1.568 | 0 | 0 | 0 | 0 | 1.281 | 0
2027 |  |  | 24 | 50 | 50 | 41 | 3 | 0 | 0 | 0 | 7 | 2027-07-01 | 10.231 | 37.526 | 17.557 | 32.003 | 42.077 | 11.884 | 15.302 | 32.788 | 9.553 | 41.37 | 31.617 | 17.53 | 13.364 | 31.92 | 5.879 | 46.583 | 31.033 | 16.57 | 25.532 | 20.602 | 9.352 | 42.969 | 21.561 | 22.642 | 27.664 | 20.285 | 8.045 | 43.201 | 7.872 | 43.459 | 43.389 | 8.874 | 19.541 | 25.643 | 2.814 | 57.888 | 78.022 | 2.955 | 39.357 | 11.258 | 37.047 | 13.105 | 18.659 | 28.947 | 14.383 | 34.488 | 1.48 | 64.137 | 34.494 | 14.652
2027 |  |  | 0 | 50 | 48 | 4 | 0 | 0 | 0 | 0 | 8 | 2027-08-01 | 1.436 | 2.648 | 3.263 | 8.324 | 4.201 | 0.374 | 1.637 | 3.695 | 3.423 | 3.382 | 3.258 | 1.416 | 3.994 | 3.92 | 0.011 | 4.84 | 1.506 | 4.967 | 2.078 | 1.737 | 23.937 | 2.224 | 2.576 | 6.154 | 2.327 | 3.697 | 5.24 | 2.826 | 3.869 | 3.106 | 1.52 | 3.923 | 2.748 | 14.463 | 7.96 | 2.205 | 2.625 | 3.007 | 10.451 | 1.141 | 7.003 | 1.048 | 1.346 | 4.275 | 4.387 | 2.308 | 20.119 | 2.279 | 2.182 | 6.68
2027 |  |  | 4 | 50 | 48 | 20 | 1 | 0 | 0 | 0 | 9 | 2027-09-01 | 3.014 | 13.934 | 14.875 | 4.722 | 0.159 | 23.681 | 8.604 | 41.595 | 9.236 | 4.668 | 1.549 | 24.538 | 4.57 | 17.124 | 23.403 | 2.36 | 5.471 | 15.646 | 2.172 | 14.739 | 3.873 | 5.225 | 12.921 | 2.297 | 15.609 | 4.804 | 29.593 | 3.937 | 11.193 | 3.461 | 7.95 | 9.403 | 3.378 | 10.644 | 6.311 | 4.048 | 19.14 | 1.016 | 17.812 | 4.417 | 2.197 | 31.66 | 6.047 | 6.232 | 0.415 | 19.723 | 3.254 | 53.688 | 3.107 | 12.309
2027 |  |  | 3 | 45 | 35 | 7 | 1 | 0 | 0 | 0 | 10 | 2027-10-01 | 1.687 | 4.456 | 1.433 | 7.799 | 0.952 | 5.653 | 0 | 61.009 | 0.458 | 1.664 | 1.231 | 1.801 | 4.928 | 1.242 | 5.325 | 1.342 | 20.208 | 2.995 | 0.884 | 1.159 | 10.947 | 0.08 | 5.466 | 0.62 | 1.356 | 0.262 | 27.552 | 0.979 | 0.836 | 5.599 | 21.746 | 0 | 1.199 | 3.743 | 0 | 13.008 | 0.452 | 4.61 | 2.825 | 1.913 | 3.842 | 0.952 | 4.816 | 1.709 | 31.008 | 0 | 0 | 6.498 | 1.095 | 2.284
2027 |  |  | 0 | 8 | 4 | 0 | 0 | 0 | 0 | 0 | 11 | 2027-11-01 | 0 | 0.402 | 0 | 0 | 0 | 0 | 2.461 | 0 | 0 | 0 | 0 | 0 | 0 | 0 | 0 | 0 | 3.148 | 0 | 0 | 0 | 0 | 0 | 0 | 0 | 0.031 | 0 | 0 | 0 | 0 | 0 | 2.467 | 0 | 1.016 | 0 | 0 | 0 | 0 | 0 | 0 | 0 | 0 | 0 | 0 | 0 | 0.024 | 0 | 0.636 | 0 | 0 | 0
2027 |  |  | 3 | 44 | 37 | 10 | 0 | 0 | 0 | 0 | 12 | 2027-12-01 | 1.071 | 5.106 | 0 | 18.503 | 0.126 | 7.668 | 0 | 26.897 | 4.522 | 2.94 | 1.209 | 8.764 | 0.599 | 9.953 | 1.696 | 5.149 | 9.49 | 0 | 12.415 | 0.05 | 6.962 | 2.265 | 2.102 | 3.204 | 27.192 | 0 | 8.239 | 4.755 | 3.335 | 2.338 | 22.841 | 0 | 10.122 | 0.612 | 3.879 | 5.022 | 12.796 | 0.017 | 2.077 | 3.64 | 4.935 | 6.725 | 0.039 | 17.034 | 0.125 | 14.583 | 34.628 | 0 | 7.836 | 2.533
2028 |  |  | 2 | 42 | 38 | 16 | 0 | 0 | 0 | 0 | 1 | 2028-01-01 | 15.857 | 1.047 | 5.907 | 2.557 | 25.269 | 0 | 6.173 | 5.75 | 1.635 | 12.542 | 3.47 | 2.364 | 24.104 | 0 | 5.397 | 22.258 | 21.645 | 1.783 | 3.831 | 2.201 | 24.468 | 0 | 4.163 | 0.533 | 3.883 | 2.173 | 8.504 | 4.457 | 5.023 | 0.21 | 0 | 14.35 | 3.498 | 3.668 | 11.353 | 0 | 11.429 | 0.683 | 11.778 | 6.604 | 17.545 | 0 | 24.397 | 0.543 | 14.02 | 0 | 1.559 | 17.726 | 36.054 | 0
2028 |  |  | 0 | 32 | 19 | 2 | 0 | 0 | 0 | 0 | 2 | 2028-02-01 | 0.671 | 0.05 | 0 | 5.5 | 0.905 | 0.086 | 1 | 0 | 2.64 | 0 | 0.104 | 1.477 | 0 | 2.135 | 0 | 5.289 | 0.544 | 0 | 0 | 3.499 | 0.099 | 12.438 | 0 | 14.862 | 5.368 | 0 | 8.584 | 0.84 | 0 | 1.136 | 0.817 | 2.395 | 1.194 | 0 | 0 | 9.049 | 0.432 | 0 | 0.868 | 0.597 | 6.644 | 0 | 4.8 | 0 | 3.217 | 0 | 0 | 2.716 | 3.053 | 0
2028 |  |  | 0 | 32 | 21 | 1 | 0 | 0 | 0 | 0 | 3 | 2028-03-01 | 7.614 | 0 | 0.437 | 0.428 | 0.716 | 0 | 0 | 6.685 | 1.176 | 0.078 | 0 | 0.045 | 1.233 | 5.495 | 1.9 | 0 | 2.094 | 0.014 | 0 | 2.105 | 0 | 0.977 | 0.419 | 0.135 | 0.679 | 1.277 | 0 | 5.098 | 0 | 2.389 | 2.489 | 0 | 0 | 2.961 | 1.614 | 0 | 3.639 | 0 | 4.492 | 0 | 10.167 | 0.531 | 0 | 2.07 | 0 | 2.956 | 3.758 | 0 | 0 | 2.08
2028 |  |  | 0 | 5 | 4 | 2 | 0 | 0 | 0 | 0 | 4 | 2028-04-01 | 1.514 | 0 | 0 | 0 | 0 | 0 | 0 | 0 | 0 | 0 | 0 | 0 | 0 | 0 | 0 | 0 | 0 | 3.102 | 0 | 0 | 0 | 0 | 0 | 0.372 | 0 | 0 | 0 | 0 | 0 | 0 | 0 | 13.389 | 0 | 0 | 0 | 0 | 0 | 0 | 0 | 0 | 10.082 | 0 | 0 | 0 | 0 | 0 | 0 | 0 | 0 | 0
2028 |  |  | 0 | 15 | 6 | 3 | 0 | 0 | 0 | 0 | 5 | 2028-05-01 | 0.009 | 0 | 0 | 0 | 0 | 17.515 | 0 | 0 | 1.221 | 0 | 0 | 0.069 | 5.088 | 0 | 0.822 | 0 | 0 | 0 | 0 | 0 | 0 | 0 | 0.003 | 0 | 0 | 0 | 0 | 0 | 0.982 | 0 | 0 | 0 | 0.397 | 0 | 0 | 0 | 0.294 | 0 | 0 | 0 | 16.55 | 0 | 0.096 | 0.274 | 0 | 4.392 | 0 | 0 | 0 | 19.229
2028 |  |  | 0 | 26 | 3 | 1 | 0 | 0 | 0 | 0 | 6 | 2028-06-01 | 0 | 1.633 | 0 | 0.42 | 0 | 0 | 0.624 | 0.185 | 0 | 0.697 | 1.071 | 0.705 | 0.73 | 0 | 0.342 | 0 | 0 | 0 | 0 | 0.503 | 0.368 | 0.637 | 0 | 0 | 0.72 | 0.65 | 0.563 | 0 | 0 | 0.478 | 0 | 0.405 | 0.56 | 0.445 | 0 | 0 | 0.908 | 0 | 0.458 | 0 | 0.201 | 0.804 | 0.204 | 0 | 21.81 | 0 | 0 | 0 | 0.53 | 0
2028 |  |  | 22 | 50 | 50 | 43 | 3 | 0 | 0 | 0 | 7 | 2028-07-01 | 21.043 | 28.114 | 21.736 | 23.949 | 28.845 | 16.067 | 19.643 | 24.183 | 42.881 | 6.764 | 16.289 | 32.274 | 28.041 | 18.788 | 15.16 | 34.739 | 10.767 | 38.465 | 60.505 | 3.209 | 33.752 | 14.011 | 3.538 | 49.407 | 6.386 | 57.413 | 26.219 | 21.926 | 21.865 | 25.749 | 5.281 | 52.181 | 12.26 | 31.852 | 23.928 | 21.536 | 35.256 | 13.183 | 17.944 | 28.505 | 29.917 | 15.557 | 4.736 | 48.248 | 25.451 | 20.432 | 6.901 | 46.079 | 34.976 | 11.458
2028 |  |  | 0 | 50 | 46 | 4 | 0 | 0 | 0 | 0 | 8 | 2028-08-01 | 5.228 | 1.266 | 8.323 | 0.608 | 3.79 | 2.748 | 6.013 | 2.013 | 0.838 | 9.582 | 6.836 | 3 | 11.802 | 3.074 | 3.344 | 3.659 | 6.385 | 1.867 | 4.058 | 0.241 | 19.125 | 3.186 | 5.285 | 3.191 | 5.298 | 5.176 | 7.22 | 2.889 | 6.419 | 4.28 | 4.679 | 2.37 | 4.802 | 17.904 | 3.866 | 8.739 | 6.844 | 0.57 | 3.247 | 4.867 | 3.476 | 1.554 | 1.63 | 8.333 | 5.467 | 3.768 | 17.496 | 6.726 | 2.975 | 7.154
2028 |  |  | 3 | 49 | 47 | 11 | 1 | 0 | 0 | 0 | 9 | 2028-09-01 | 5.854 | 4.575 | 4.787 | 7.549 | 3.383 | 12.977 | 10.712 | 30.932 | 2.02 | 21.229 | 3.54 | 8.195 | 6.676 | 2.891 | 4.416 | 9.149 | 8.833 | 5.236 | 0.47 | 14.026 | 2.691 | 6.254 | 8.849 | 5.984 | 7.075 | 4.538 | 11.032 | 5.73 | 4.382 | 10.525 | 9.811 | 2.568 | 7.569 | 3.648 | 7.078 | 4.864 | 0.364 | 12.346 | 8.715 | 6.39 | 0 | 29.123 | 10.758 | 3.021 | 3.316 | 7.261 | 2.338 | 59.789 | 6.708 | 6.524
2028 |  |  | 0 | 46 | 36 | 5 | 0 | 0 | 0 | 0 | 10 | 2028-10-01 | 8.303 | 0 | 0.877 | 2.544 | 1.463 | 0.818 | 1.824 | 15.767 | 2.414 | 1.57 | 1.827 | 1.508 | 0.912 | 4.397 | 3.687 | 0.157 | 15.31 | 1.086 | 3.14 | 0.968 | 3.051 | 0.67 | 7.769 | 0 | 0 | 5.234 | 16.046 | 3.948 | 0.648 | 1.098 | 3.062 | 1.19 | 1.07 | 3.906 | 1.23 | 3.862 | 10.725 | 0 | 0.915 | 1.11 | 0.616 | 3.483 | 1.714 | 3.734 | 17.428 | 1.718 | 1.526 | 1.928 | 3.192 | 0.989
2028 |  |  | 0 | 6 | 2 | 0 | 0 | 0 | 0 | 0 | 11 | 2028-11-01 | 0 | 0 | 0 | 0 | 0 | 0 | 0 | 0 | 0 | 3.975 | 0 | 0 | 0.608 | 0 | 0 | 0 | 3.356 | 0 | 0 | 0 | 0.405 | 0 | 0.335 | 0 | 0 | 0 | 0 | 0 | 0 | 0 | 0 | 0 | 0 | 0 | 0 | 0 | 0 | 0 | 0 | 0.305 | 0 | 0 | 0 | 0 | 0 | 0 | 0 | 0 | 0 | 0
2028 |  |  | 4 | 44 | 39 | 13 | 2 | 0 | 0 | 0 | 12 | 2028-12-01 | 0.442 | 11.841 | 0.619 | 10.19 | 11.132 | 1.549 | 5.403 | 0.121 | 1.133 | 33.593 | 1.335 | 14.316 | 10.422 | 1.744 | 9.379 | 2.633 | 2.794 | 1.431 | 13.325 | 0 | 7.64 | 1.217 | 0.04 | 6.492 | 13.293 | 0 | 3.596 | 4.193 | 1.947 | 1.606 | 6.114 | 1.106 | 1.18 | 3.142 | 3.366 | 26.108 | 1.045 | 5.528 | 67.52 | 0 | 2.282 | 7.582 | 0 | 7.085 | 18.591 | 0 | 0.296 | 19.484 | 0 | 95.953
2029 |  |  | 1 | 34 | 27 | 5 | 0 | 0 | 0 | 0 | 1 | 2029-01-01 | 0 | 1.244 | 0 | 1.265 | 39.688 | 0 | 8.113 | 0 | 1.926 | 2.815 | 4.32 | 0 | 1.61 | 0 | 4.175 | 1.512 | 0 | 7.242 | 3.861 | 0 | 0 | 3.668 | 0 | 16.108 | 1.612 | 0 | 0 | 15.482 | 1.364 | 3.619 | 0 | 4.049 | 0 | 11.905 | 0.562 | 0.114 | 0.018 | 3.362 | 2.799 | 0 | 3.165 | 0.56 | 1.044 | 0.756 | 4.784 | 0.061 | 0.16 | 1.865 | 0 | 10.178
2029 |  |  | 1 | 22 | 11 | 2 | 0 | 0 | 0 | 0 | 2 | 2029-02-01 | 0 | 3.958 | 5.563 | 0 | 0.833 | 0 | 0 | 0.278 | 0 | 0 | 5.065 | 0 | 0 | 0.906 | 0 | 0.014 | 0.504 | 0.337 | 1.694 | 0 | 0 | 24.886 | 0 | 45.37 | 0 | 0.286 | 1.496 | 0.065 | 1.386 | 0 | 0 | 0 | 0 | 3.043 | 1.702 | 0 | 2.832 | 0 | 0.155 | 0.237 | 0 | 0 | 0 | 0 | 0 | 0 | 0.674 | 0 | 0 | 0
2029 |  |  | 0 | 37 | 27 | 2 | 0 | 0 | 0 | 0 | 3 | 2029-03-01 | 1.886 | 3.813 | 2.636 | 0 | 0.9 | 3.927 | 3.596 | 2.633 | 6.95 | 0 | 1.365 | 1.763 | 9.839 | 1.355 | 3.261 | 0 | 0 | 8.536 | 0 | 1.558 | 3.128 | 0.338 | 0.716 | 4.744 | 0 | 1.364 | 0 | 0.316 | 12.718 | 0 | 3.93 | 0 | 0.876 | 0.944 | 0.454 | 2.229 | 0 | 0.769 | 0 | 6.953 | 12.121 | 0 | 5.584 | 1.782 | 1.166 | 0.277 | 0 | 1.806 | 0.042 | 2.558
2029 |  |  | 0 | 4 | 1 | 0 | 0 | 0 | 0 | 0 | 4 | 2029-04-01 | 0 | 1.83 | 0 | 0 | 0 | 0 | 0 | 0 | 0 | 0 | 0 | 0 | 0 | 0 | 0.887 | 0 | 0 | 0.481 | 0 | 0 | 0 | 0 | 0 | 0 | 0 | 0 | 0 | 0 | 0 | 0 | 0 | 0 | 0 | 0 | 0 | 0 | 0 | 0 | 0 | 0 | 0 | 0 | 0 | 0 | 0 | 0 | 0 | 0.299 | 0 | 0
2029 |  |  | 0 | 33 | 20 | 0 | 0 | 0 | 0 | 0 | 5 | 2029-05-01 | 0.24 | 0.122 | 0 | 4.261 | 0.389 | 0 | 0.204 | 0.056 | 2.224 | 0 | 5.621 | 0 | 0 | 4.743 | 0.084 | 2.282 | 0.12 | 2.191 | 0 | 9.07 | 1.972 | 0 | 1.933 | 0 | 1.105 | 1.348 | 0 | 0.239 | 0.412 | 2.136 | 7.871 | 0 | 0 | 5.182 | 4.977 | 0 | 0.164 | 0.844 | 1.885 | 0.118 | 0 | 3.727 | 2.86 | 0 | 0.521 | 0 | 7.573 | 0 | 0 | 5.46
2029 |  |  | 0 | 26 | 12 | 4 | 0 | 0 | 0 | 0 | 6 | 2029-06-01 | 0 | 18.447 | 0.36 | 0 | 0 | 0.756 | 0 | 0.698 | 0 | 0 | 6.951 | 1.044 | 0 | 1.674 | 0.12 | 0.711 | 0.377 | 0 | 0.502 | 0 | 6.783 | 0 | 0.77 | 0.364 | 0 | 17.161 | 0 | 1.72 | 0 | 0.538 | 0 | 0 | 0 | 12.74 | 0.639 | 0 | 0 | 0.785 | 1.096 | 0 | 3.089 | 0 | 0 | 0.509 | 15.107 | 0.653 | 0 | 2.934 | 0 | 0
2029 |  |  | 4 | 50 | 48 | 19 | 0 | 0 | 0 | 0 | 7 | 2029-07-01 | 5.343 | 9.806 | 4.588 | 8.869 | 15.925 | 1.756 | 9.748 | 4.583 | 3.078 | 10.412 | 7.251 | 12.366 | 9.714 | 10.837 | 25.458 | 0.54 | 7.375 | 6.551 | 28.903 | 0.27 | 1.233 | 24.511 | 16.512 | 3.594 | 1.074 | 18.24 | 7.059 | 6.335 | 8.942 | 6.778 | 30.245 | 2.074 | 2.35 | 25.606 | 20.521 | 1.042 | 15.196 | 5.78 | 5.195 | 11.155 | 2.92 | 17.718 | 14.295 | 3.749 | 2.588 | 21.649 | 12.65 | 4.267 | 4.856 | 16.606
2029 |  |  | 4 | 50 | 49 | 20 | 0 | 0 | 0 | 0 | 8 | 2029-08-01 | 5.587 | 7.384 | 3.188 | 29.912 | 9.11 | 6.808 | 6.989 | 10.129 | 29.971 | 3.378 | 13.988 | 2.448 | 4.575 | 13.629 | 21.659 | 0.96 | 7.345 | 9.292 | 11.429 | 2.736 | 22.534 | 9.146 | 2.047 | 18.407 | 5.756 | 5.116 | 7.132 | 3.681 | 12.476 | 4.241 | 16.002 | 3.477 | 6.504 | 35.654 | 14.556 | 3.635 | 1.705 | 13.556 | 12.599 | 10.297 | 11.635 | 4.353 | 10.921 | 4.954 | 8.411 | 4.306 | 32.171 | 6.127 | 2.342 | 19.166
2029 |  |  | 1 | 49 | 48 | 14 | 0 | 0 | 0 | 0 | 9 | 2029-09-01 | 2.714 | 12.658 | 1.186 | 8.682 | 7.8 | 1.427 | 14.391 | 17.579 | 7.51 | 6.365 | 3.846 | 5.699 | 5.386 | 7.008 | 11.928 | 4.142 | 4.116 | 8.34 | 14.615 | 2.822 | 1.473 | 7.202 | 2.401 | 8.4 | 13.838 | 0.412 | 0 | 21.419 | 1.156 | 7.326 | 9.752 | 6.414 | 17.351 | 1.358 | 4.552 | 4.784 | 1.584 | 21.124 | 14.06 | 6.419 | 6.675 | 4.413 | 11.722 | 4.116 | 5.2 | 14.028 | 6.641 | 30.154 | 1.8 | 16.495
2029 |  |  | 0 | 45 | 31 | 4 | 0 | 0 | 0 | 0 | 10 | 2029-10-01 | 1.352 | 0.199 | 0.226 | 3.844 | 0 | 1.127 | 0.296 | 24.054 | 2.364 | 0.863 | 0.189 | 1.712 | 5.412 | 0.486 | 0.559 | 6.57 | 9.662 | 5.257 | 0.999 | 1.53 | 0.629 | 1.209 | 0.468 | 1.33 | 3.27 | 0.78 | 21.836 | 0 | 2.574 | 0.469 | 9.67 | 0 | 3.717 | 0 | 11.015 | 0 | 2.272 | 2.064 | 2.103 | 1.737 | 12.96 | 0.452 | 1.086 | 1.564 | 5.623 | 2.793 | 1.371 | 2.592 | 6.885 | 0.149
2029 |  |  | 0 | 20 | 5 | 0 | 0 | 0 | 0 | 0 | 11 | 2029-11-01 | 0 | 0.955 | 1.096 | 0 | 0.262 | 0 | 0.576 | 0 | 0 | 0.316 | 0 | 0.861 | 0.54 | 0 | 0 | 0 | 0 | 0 | 0 | 0 | 0.004 | 0 | 0 | 0 | 0 | 0.92 | 2.226 | 0 | 0 | 1.784 | 0 | 4.25 | 0 | 0 | 0 | 0 | 0.169 | 0 | 0.579 | 0 | 0 | 0 | 1.565 | 0 | 0 | 0.233 | 0.85 | 0.499 | 0.036 | 0.035
2029 |  |  | 0 | 27 | 18 | 1 | 0 | 0 | 0 | 0 | 12 | 2029-12-01 | 0 | 4.807 | 0.425 | 1.932 | 0.375 | 0 | 1.242 | 0 | 0 | 0 | 0.864 | 0 | 2.667 | 0 | 0.457 | 0.87 | 0 | 3.906 | 0 | 2.316 | 0 | 0 | 1.448 | 0.769 | 0.669 | 1.664 | 1.366 | 0 | 8.312 | 0 | 5.745 | 0 | 0 | 2.027 | 0 | 2.64 | 0 | 3.282 | 0 | 9.931 | 4.59 | 0 | 0 | 0.234 | 0 | 11.493 | 0 | 0.534 | 1.342 | 0
2030 |  |  | 1 | 41 | 32 | 4 | 0 | 0 | 0 | 0 | 1 | 2030-01-01 | 0.52 | 2.883 | 0 | 7.999 | 0.276 | 4.242 | 0.687 | 1.938 | 6.132 | 0.194 | 0.756 | 8.378 | 4.968 | 0.126 | 2.726 | 1.885 | 17.156 | 0 | 0 | 3.343 | 4.584 | 1.837 | 3.328 | 1.476 | 7.279 | 0 | 4.309 | 19.714 | 9.446 | 0.386 | 2.269 | 0 | 0 | 45.683 | 0 | 8.816 | 3.022 | 11.734 | 0.144 | 1.19 | 1.741 | 0 | 1.472 | 2.136 | 5.794 | 0 | 2.303 | 0.109 | 2.198 | 2.174
2030 |  |  | 0 | 24 | 15 | 3 | 0 | 0 | 0 | 0 | 2 | 2030-02-01 | 0 | 0 | 7.155 | 0 | 0 | 3.464 | 0 | 3.474 | 2.287 | 0 | 0 | 0.248 | 0 | 0.562 | 0 | 2.143 | 0 | 1.726 | 1.496 | 0 | 0.713 | 21.404 | 1.33 | 1.07 | 0 | 5.715 | 0 | 18.977 | 0.721 | 0 | 7.02 | 0 | 0 | 0 | 20.705 | 0 | 0 | 0.991 | 0 | 0.032 | 0.104 | 0 | 9.275 | 0 | 0.91 | 0 | 0 | 0 | 0.415 | 0
2030 |  |  | 0 | 40 | 32 | 4 | 0 | 0 | 0 | 0 | 3 | 2030-03-01 | 4.439 | 0.501 | 1.635 | 3.197 | 0 | 10.067 | 1.375 | 3.275 | 0 | 6.422 | 0 | 5.173 | 19.532 | 0.303 | 0.831 | 6.098 | 5.699 | 0.55 | 0.218 | 4.132 | 3.047 | 0.323 | 0 | 2.484 | 8.45 | 0 | 0 | 10.417 | 0 | 0.346 | 1.807 | 0 | 2.346 | 2.132 | 4.2 | 1.171 | 4.833 | 4.065 | 0 | 6.168 | 5.697 | 1.928 | 1.154 | 2.737 | 4.38 | 0 | 1.634 | 1.283 | 0.164 | 11.019
2030 |  |  | 0 | 5 | 1 | 0 | 0 | 0 | 0 | 0 | 4 | 2030-04-01 | 0.592 | 0 | 0 | 0 | 0 | 0 | 0 | 0 | 0 | 0 | 0 | 0 | 0 | 0 | 0 | 0 | 0 | 0 | 0.071 | 0 | 0 | 0 | 0.373 | 0 | 0 | 1.272 | 0 | 0 | 0 | 0 | 0 | 0 | 0 | 0 | 0 | 0 | 0 | 0 | 0 | 0.113 | 0 | 0 | 0 | 0 | 0 | 0 | 0 | 0 | 0 | 0
2030 |  |  | 0 | 10 | 3 | 0 | 0 | 0 | 0 | 0 | 5 | 2030-05-01 | 0.481 | 0 | 0 | 1.367 | 1.707 | 0 | 0 | 0 | 0 | 0 | 0 | 0 | 0 | 0 | 0 | 0 | 1.167 | 0 | 0 | 0.303 | 0 | 0 | 0 | 0 | 0.92 | 0 | 0 | 0 | 0 | 0.765 | 0 | 0 | 0 | 0 | 0.004 | 0 | 0 | 0 | 0 | 0 | 0 | 0 | 0.986 | 0 | 0 | 0 | 0.07 | 0 | 0 | 0
2030 |  |  | 1 | 34 | 15 | 2 | 0 | 0 | 0 | 0 | 6 | 2030-06-01 | 1.398 | 1.118 | 0.615 | 0 | 0.586 | 0 | 0.608 | 0.744 | 2.84 | 0 | 17.542 | 0 | 0 | 1.48 | 5.303 | 0 | 1.663 | 0 | 0.707 | 0.645 | 0.699 | 1.271 | 0.655 | 0 | 0 | 4.039 | 0 | 0.898 | 0 | 0.921 | 0.819 | 0 | 0.722 | 4.114 | 0.661 | 0.006 | 4.168 | 0 | 2.036 | 0.383 | 0 | 1.767 | 0 | 2.222 | 32.9 | 0.432 | 0.979 | 0.474 | 0.03 | 0
2030 |  |  | 3 | 50 | 50 | 19 | 0 | 0 | 0 | 0 | 7 | 2030-07-01 | 3.67 | 7.975 | 33.139 | 1.387 | 10.35 | 6.984 | 3.774 | 12.936 | 11.723 | 7.344 | 6.45 | 9.001 | 2.892 | 19.289 | 3.101 | 17.581 | 2.276 | 22.261 | 25.387 | 1.954 | 3.08 | 23.226 | 7.478 | 5.626 | 11.839 | 3.347 | 1.473 | 15.881 | 4.65 | 14.674 | 26.447 | 3.606 | 4.67 | 12.614 | 3.635 | 11.628 | 8.11 | 7.417 | 8.647 | 6.24 | 2.59 | 12.018 | 10.159 | 5.436 | 16.491 | 4.025 | 9.036 | 6.993 | 11.815 | 4.276
2030 |  |  | 1 | 50 | 49 | 19 | 0 | 0 | 0 | 0 | 8 | 2030-08-01 | 15.809 | 3.472 | 16.069 | 2.525 | 6.13 | 7.834 | 1.927 | 12.59 | 3.284 | 12.916 | 1.851 | 20.119 | 6.123 | 8.38 | 7.068 | 6.45 | 8.722 | 4.991 | 23.906 | 2.397 | 24.859 | 9.375 | 10.71 | 6.921 | 34.3 | 0.706 | 2.989 | 18.447 | 2.767 | 7.196 | 17.688 | 2.83 | 21.385 | 13.832 | 13.538 | 5.191 | 5.067 | 11.566 | 3.144 | 17.395 | 9.182 | 5.477 | 2.897 | 8.498 | 4.016 | 7.58 | 14.997 | 18.43 | 10.827 | 5.694
2030 |  |  | 2 | 50 | 49 | 13 | 1 | 0 | 0 | 0 | 9 | 2030-09-01 | 30.657 | 1.278 | 3.12 | 15.985 | 5.762 | 9.836 | 6.197 | 19.801 | 5.076 | 11.642 | 0.782 | 5.534 | 8.718 | 6.61 | 2.787 | 11.089 | 10.296 | 4.202 | 6.521 | 5.256 | 7.21 | 5.562 | 3.336 | 7.932 | 11.491 | 5.133 | 3.608 | 7.096 | 2.65 | 3.244 | 3.625 | 6.489 | 6.448 | 10.024 | 19.866 | 3.118 | 2.97 | 9.339 | 2.764 | 10.099 | 2.539 | 6.158 | 11.654 | 2.736 | 1.424 | 16.7 | 3.335 | 53.612 | 3.768 | 8.948
2030 |  |  | 2 | 43 | 28 | 8 | 0 | 0 | 0 | 0 | 10 | 2030-10-01 | 1.875 | 0.669 | 3.607 | 0 | 0.514 | 0.62 | 0.932 | 35.046 | 4.376 | 0.798 | 1.466 | 1.019 | 1.599 | 1.315 | 10.658 | 1.355 | 47.36 | 0.314 | 1.914 | 6.4 | 1.29 | 0.101 | 3.896 | 0 | 0.178 | 11.78 | 18.584 | 2.552 | 0 | 7.239 | 7.623 | 0 | 11.394 | 0.86 | 0.085 | 2.285 | 0.544 | 11.371 | 0 | 4.562 | 0.695 | 1.218 | 3.476 | 0 | 18.431 | 0.524 | 0 | 7.138 | 0.611 | 0.489
2030 |  |  | 0 | 20 | 11 | 1 | 0 | 0 | 0 | 0 | 11 | 2030-11-01 | 0 | 1.617 | 0 | 0 | 0.622 | 0 | 0.082 | 0 | 0 | 0 | 0 | 0 | 0 | 0.492 | 0 | 2.875 | 0.886 | 0 | 0 | 0.786 | 0 | 1.275 | 0 | 0.661 | 0 | 1.911 | 3.054 | 0 | 0 | 0.437 | 1.898 | 0 | 0.943 | 0 | 0 | 0.363 | 0 | 0 | 0 | 2.545 | 3.799 | 0 | 1.083 | 0 | 0 | 4.19 | 17.818 | 0 | 0 | 0
2030 |  |  | 0 | 25 | 13 | 3 | 0 | 0 | 0 | 0 | 12 | 2030-12-01 | 0 | 0.363 | 0.362 | 2.69 | 0 | 0.66 | 12.773 | 0 | 0 | 0 | 3.575 | 0 | 0 | 0.18 | 0.06 | 0.641 | 0 | 2.852 | 1.806 | 0 | 0 | 5.091 | 1.878 | 0 | 2.73 | 0 | 0 | 0.768 | 0.835 | 0.044 | 0 | 0 | 0 | 0 | 0 | 3.03 | 0 | 5.366 | 0.134 | 4.628 | 0 | 0 | 0.318 | 0 | 10.578 | 0 | 0 | 0.532 | 0 | 14.036
2031 |  |  | 4 | 47 | 41 | 20 | 0 | 0 | 0 | 0 | 1 | 2031-01-01 | 21.817 | 0.27 | 11.714 | 2.015 | 27.372 | 0 | 0 | 16.491 | 8.915 | 8.438 | 4.39 | 4.667 | 2.434 | 5.628 | 36.242 | 0.124 | 0.221 | 31.662 | 0.712 | 13.951 | 3.997 | 15.082 | 10.15 | 3.214 | 3.355 | 8.142 | 8.274 | 16.193 | 13.288 | 1.355 | 0 | 32.69 | 1.377 | 8.653 | 11.982 | 0.83 | 12.713 | 3.887 | 2.212 | 15.194 | 20.421 | 1.702 | 16.492 | 11.143 | 3.762 | 11.969 | 5.28 | 5.572 | 20.563 | 0.023
2031 |  |  | 1 | 30 | 22 | 4 | 0 | 0 | 0 | 0 | 2 | 2031-02-01 | 0 | 4.29 | 0 | 0.306 | 4.376 | 0 | 0 | 3.125 | 0 | 0.745 | 0.773 | 0 | 1.128 | 0 | 6.226 | 0 | 0 | 2.298 | 0 | 0.21 | 6.154 | 31.378 | 0 | 10.576 | 2.23 | 0 | 2.12 | 3.792 | 0 | 0.917 | 0 | 16.972 | 0 | 9.66 | 10.09 | 0 | 1.372 | 0.507 | 0 | 5.137 | 1.092 | 0.709 | 1.583 | 0.486 | 0 | 2.066 | 0 | 1.119 | 3.439 | 0
2031 |  |  | 0 | 42 | 28 | 2 | 0 | 0 | 0 | 0 | 3 | 2031-03-01 | 2.902 | 0.753 | 1.045 | 0 | 0 | 1.926 | 2.266 | 0.3 | 0.863 | 3.072 | 3.632 | 0 | 12.3 | 1.213 | 0.141 | 0.172 | 0 | 1.414 | 8.019 | 0 | 0.571 | 0.535 | 0.256 | 3.126 | 0 | 4.566 | 1.941 | 2.398 | 2.557 | 0 | 0.839 | 2.436 | 1.128 | 2.922 | 3.08 | 0.268 | 0.415 | 3.126 | 5.899 | 0.798 | 6.692 | 1.969 | 11.372 | 0 | 1.314 | 0.981 | 1.21 | 0.699 | 1.655 | 3.782
2031 |  |  | 0 | 5 | 1 | 0 | 0 | 0 | 0 | 0 | 4 | 2031-04-01 | 1.475 | 0 | 0 | 0 | 0 | 0 | 0 | 0 | 0 | 0 | 0 | 0 | 0 | 0.291 | 0 | 0 | 0 | 0 | 0 | 0 | 0 | 0 | 0 | 0 | 0 | 0 | 0 | 0 | 0 | 0 | 0 | 0 | 0 | 0 | 0 | 0 | 0 | 0 | 0 | 0.25 | 0 | 0.74 | 0 | 0.088 | 0 | 0 | 0 | 0 | 0 | 0
2031 |  |  | 0 | 14 | 2 | 0 | 0 | 0 | 0 | 0 | 5 | 2031-05-01 | 0 | 0 | 0 | 0 | 0 | 0 | 0 | 0.568 | 0.657 | 0 | 0.53 | 0 | 0 | 0 | 0 | 0 | 0 | 0 | 0.434 | 0 | 0 | 0.514 | 0.532 | 0 | 1.814 | 0 | 0.128 | 0 | 0.585 | 0 | 0 | 0 | 0 | 0 | 0 | 1.199 | 0 | 0.098 | 0 | 0.499 | 0 | 0 | 0.711 | 0 | 0 | 0 | 0 | 0 | 0 | 0.462
2031 |  |  | 1 | 26 | 13 | 1 | 0 | 0 | 0 | 0 | 6 | 2031-06-01 | 0 | 6.961 | 0.517 | 0 | 0 | 0 | 0.91 | 0 | 1.838 | 0 | 0.702 | 0.662 | 0.073 | 0 | 0 | 2.25 | 0.955 | 0.37 | 0 | 0.905 | 0 | 0.32 | 4.839 | 0 | 0 | 4.535 | 0.862 | 0 | 0 | 2.005 | 0.475 | 0 | 0 | 1.355 | 0 | 0 | 1.641 | 0 | 1.53 | 0 | 1.338 | 0 | 0 | 2.024 | 40.469 | 0 | 0.049 | 0.337 | 0 | 1.541
2031 |  |  | 28 | 50 | 50 | 42 | 7 | 0 | 0 | 0 | 7 | 2031-07-01 | 27.972 | 32.033 | 36.601 | 17.641 | 62.079 | 3.66 | 54.868 | 7.656 | 27.04 | 28.759 | 22.274 | 32.52 | 32.663 | 20.871 | 47.339 | 9.291 | 6.635 | 57.55 | 50.31 | 9.472 | 9.28 | 50.501 | 22.016 | 31.697 | 22.453 | 32.372 | 31.868 | 24.542 | 34.465 | 21.364 | 4.866 | 64.138 | 13.134 | 42.509 | 29.375 | 38.37 | 72.507 | 2.041 | 10.878 | 49.816 | 16.445 | 38.887 | 42.377 | 14.1 | 22.76 | 30.119 | 42 | 11.687 | 31.556 | 20.97
2031 |  |  | 1 | 50 | 46 | 6 | 0 | 0 | 0 | 0 | 8 | 2031-08-01 | 4.74 | 1.578 | 1.931 | 3.385 | 2.546 | 5.398 | 8.699 | 1.55 | 2.239 | 10.296 | 26.001 | 0.089 | 6.007 | 1.975 | 6.793 | 4.052 | 5.025 | 0.238 | 5.97 | 4.036 | 13.576 | 4.555 | 3.561 | 3.728 | 3.288 | 3.337 | 5.016 | 1.965 | 1.607 | 5.283 | 6.272 | 3.125 | 4.392 | 16.64 | 6.736 | 0.924 | 3.314 | 2.596 | 4.986 | 0.779 | 16.023 | 1.685 | 3.267 | 6.409 | 3.929 | 4.513 | 15.134 | 7.898 | 2.179 | 2.221
2031 |  |  | 9 | 50 | 50 | 26 | 0 | 0 | 0 | 0 | 9 | 2031-09-01 | 19.214 | 4.224 | 7.752 | 17.666 | 34.518 | 4.215 | 11.936 | 27.476 | 27.944 | 4.517 | 29.937 | 1.956 | 5.216 | 21.296 | 6.044 | 18.145 | 1.882 | 17.18 | 1.846 | 17.472 | 5.744 | 20.919 | 5.732 | 23.215 | 7.627 | 11.623 | 3.925 | 16.974 | 3.919 | 18.508 | 34.217 | 3.856 | 9.388 | 11.297 | 20.742 | 6.215 | 2.13 | 26.662 | 3.74 | 27.573 | 17.6 | 4.835 | 7.293 | 13.539 | 7.211 | 12.443 | 6.554 | 40.625 | 29.732 | 2.158
2031 |  |  | 3 | 49 | 45 | 12 | 0 | 0 | 0 | 0 | 10 | 2031-10-01 | 5.164 | 2.526 | 7.724 | 2.131 | 3.483 | 2.688 | 5.909 | 39.089 | 24.384 | 1.02 | 13.607 | 0.816 | 2.24 | 8.824 | 1.954 | 6.092 | 32.678 | 1.356 | 2.919 | 17.303 | 2.643 | 3.843 | 0 | 15.435 | 0.927 | 14.256 | 14.339 | 10.319 | 1.019 | 7.525 | 9.604 | 3.705 | 4.465 | 3.767 | 2.926 | 3.167 | 2.011 | 5.225 | 3.795 | 1.497 | 2.875 | 3.242 | 12.398 | 0.281 | 41.905 | 2.315 | 6.887 | 2.053 | 12.582 | 0.828
2031 |  |  | 0 | 20 | 5 | 0 | 0 | 0 | 0 | 0 | 11 | 2031-11-01 | 2.696 | 0 | 0.496 | 0 | 0.572 | 0.152 | 0 | 0 | 0 | 0.496 | 3.379 | 0 | 0.628 | 0 | 0 | 0 | 0.489 | 0 | 0 | 4.47 | 0 | 0 | 0 | 0 | 0 | 0.758 | 0 | 1.206 | 0.069 | 0 | 0 | 0.108 | 0.231 | 0 | 0.626 | 0 | 0.008 | 0 | 0 | 0 | 0.409 | 0 | 4.737 | 0 | 0 | 0 | 0.734 | 0 | 0 | 0.23
2031 |  |  | 5 | 44 | 39 | 15 | 0 | 0 | 0 | 0 | 12 | 2031-12-01 | 2.222 | 11.909 | 2.241 | 6.261 | 0.786 | 9.485 | 30.633 | 0 | 0 | 18.406 | 14.339 | 6.204 | 7.119 | 2.816 | 2.547 | 7.486 | 3.448 | 4.892 | 0 | 31.287 | 13.22 | 2.282 | 38.402 | 0 | 0 | 36.132 | 11.269 | 3.312 | 5.3 | 4.083 | 11.561 | 6.364 | 0.696 | 19.204 | 5.586 | 8.843 | 9.948 | 0.836 | 5.165 | 3.45 | 40.942 | 0 | 5.918 | 2.623 | 13.081 | 9.951 | 0.127 | 20.793 | 12.082 | 0.49
2032 |  |  | 5 | 48 | 45 | 17 | 0 | 0 | 0 | 0 | 1 | 2032-01-01 | 30.568 | 0 | 9.043 | 5.32 | 18.174 | 6.288 | 4.085 | 7.097 | 8.198 | 5.573 | 18.83 | 0.785 | 10.182 | 8.64 | 5.838 | 38.412 | 4.723 | 6.61 | 6.388 | 3.18 | 9.145 | 12.968 | 20.554 | 1.132 | 0.972 | 8.109 | 5.238 | 38.234 | 23.456 | 0.953 | 5.53 | 3.125 | 0 | 25.964 | 12.203 | 2.252 | 10.239 | 12.631 | 3.023 | 7.666 | 28.876 | 2.073 | 22.891 | 14.97 | 4.05 | 9.16 | 4.811 | 8.25 | 16.266 | 3.796
2032 |  |  | 0 | 36 | 27 | 3 | 0 | 0 | 0 | 0 | 2 | 2032-02-01 | 0 | 7.569 | 0.192 | 8.789 | 6.295 | 0 | 4.395 | 0 | 0 | 3.394 | 0 | 1.372 | 4.48 | 0 | 0 | 8.722 | 1.675 | 0.226 | 1.864 | 0.027 | 3.304 | 24.604 | 6.374 | 3.027 | 2.355 | 0 | 18.669 | 0 | 1.736 | 1.709 | 4.048 | 0.17 | 0 | 2.536 | 1.893 | 6.236 | 0.056 | 0.364 | 0.358 | 0 | 6.661 | 0.115 | 5.464 | 0.65 | 5.52 | 0 | 0 | 7.171 | 12.17 | 0
2032 |  |  | 0 | 36 | 31 | 1 | 0 | 0 | 0 | 0 | 3 | 2032-03-01 | 0.126 | 3.458 | 0 | 3.564 | 0 | 4.348 | 1.233 | 2.817 | 0 | 2.298 | 1.073 | 1.634 | 13.23 | 1.142 | 3.533 | 0.283 | 3.874 | 0.66 | 3.655 | 1.34 | 1.177 | 0 | 0 | 1.588 | 0 | 1.743 | 4.678 | 0 | 0 | 5.058 | 0 | 3.35 | 0.573 | 2.556 | 7.234 | 0 | 0 | 5.993 | 0.455 | 7.914 | 4.049 | 3.166 | 0 | 4.464 | 0 | 1.299 | 0 | 2.616 | 1.147 | 2.15
2032 |  |  | 0 | 9 | 3 | 2 | 0 | 0 | 0 | 0 | 4 | 2032-04-01 | 0 | 0 | 0 | 0 | 0.628 | 0 | 0 | 0 | 0 | 0 | 0 | 0 | 0 | 0 | 0.126 | 0 | 0 | 9.616 | 0 | 0 | 0 | 0 | 0.594 | 0 | 0.311 | 0 | 0 | 0 | 0.054 | 0 | 0 | 17.161 | 0 | 0 | 0 | 0 | 0 | 0 | 0 | 0 | 22.196 | 0 | 0.23 | 0 | 0 | 0 | 0 | 0 | 0 | 0
2032 |  |  | 0 | 42 | 19 | 1 | 0 | 0 | 0 | 0 | 5 | 2032-05-01 | 0.58 | 3.198 | 0.423 | 1.164 | 0 | 12.02 | 0.158 | 4.155 | 9.702 | 0 | 0.207 | 0.535 | 0.017 | 0.235 | 3.686 | 0 | 0.195 | 0.283 | 0.275 | 2.01 | 1.125 | 0 | 0.267 | 5.186 | 0.409 | 2.212 | 0.818 | 0.769 | 0 | 0.79 | 0 | 3.217 | 0.34 | 1.246 | 2.023 | 0.472 | 0.248 | 1.046 | 0.725 | 1.434 | 0.072 | 1.528 | 0.511 | 0.054 | 3.7 | 0.732 | 2.465 | 0 | 8.312 | 0
2032 |  |  | 1 | 29 | 11 | 1 | 0 | 0 | 0 | 0 | 6 | 2032-06-01 | 0.599 | 3.282 | 0 | 0.536 | 0 | 1.033 | 0.772 | 0 | 0.158 | 0.135 | 0.664 | 1.097 | 0 | 0 | 0.35 | 0.032 | 0 | 0 | 3.149 | 0 | 0 | 2.056 | 0 | 0 | 0.886 | 0 | 0 | 0 | 0 | 0.609 | 0 | 1.576 | 0.063 | 2.879 | 0 | 0 | 0.731 | 0 | 0.093 | 0.259 | 0 | 1.891 | 0.136 | 0.798 | 26.981 | 3.605 | 0.077 | 0.358 | 1.014 | 0
2032 |  |  | 27 | 50 | 50 | 48 | 3 | 0 | 0 | 0 | 7 | 2032-07-01 | 16.168 | 38.27 | 40.175 | 14.904 | 41.719 | 16.177 | 12.072 | 46.271 | 29.075 | 24.991 | 22.388 | 29.071 | 30.992 | 22.546 | 20.13 | 34.788 | 27.225 | 49.416 | 8.877 | 54.197 | 28.58 | 25.995 | 24.917 | 33.363 | 4.679 | 61.767 | 23.271 | 30.657 | 46.626 | 12.385 | 21.047 | 33.242 | 32.384 | 21.435 | 27.063 | 24.744 | 31.094 | 22.193 | 10.042 | 48.899 | 18.752 | 88.543 | 11.558 | 42.848 | 19.382 | 38.483 | 31.749 | 22.409 | 40.243 | 13.25
2032 |  |  | 3 | 50 | 48 | 7 | 0 | 0 | 0 | 0 | 8 | 2032-08-01 | 3.841 | 4.724 | 9.994 | 0.623 | 11.876 | 1.388 | 2.994 | 9.382 | 4.114 | 4.559 | 5.448 | 5.781 | 1.77 | 12.497 | 9.823 | 1.357 | 6.247 | 3.887 | 8.267 | 3.824 | 35.484 | 2.025 | 1.809 | 6.561 | 5.002 | 1.402 | 4.222 | 4.823 | 5.467 | 2.986 | 6.351 | 0.811 | 3.68 | 22.228 | 2.346 | 8.094 | 3.321 | 5.162 | 1.49 | 34.43 | 7.253 | 2.392 | 5.213 | 2.251 | 4.496 | 7.144 | 41.368 | 2.705 | 3.584 | 11.723
2032 |  |  | 2 | 50 | 49 | 20 | 0 | 0 | 0 | 0 | 9 | 2032-09-01 | 15.365 | 3.688 | 21.948 | 4.78 | 6.604 | 8.086 | 16.495 | 22.606 | 16.631 | 1.098 | 13.604 | 6.67 | 1.531 | 15.399 | 0.624 | 13.827 | 9.028 | 6.553 | 12.994 | 5.982 | 6.841 | 8.713 | 6.658 | 11.12 | 2.289 | 34.421 | 11.852 | 7.143 | 1.312 | 12.95 | 14.391 | 2.315 | 8.033 | 5.302 | 4.976 | 5.603 | 7.608 | 7.105 | 5.969 | 12.518 | 2.079 | 13.049 | 14.527 | 4.672 | 1.67 | 14.448 | 2.708 | 39.498 | 12.358 | 1.118
2032 |  |  | 4 | 48 | 41 | 12 | 1 | 0 | 0 | 0 | 10 | 2032-10-01 | 5.972 | 1.388 | 3.862 | 0.891 | 3.162 | 5.765 | 0.637 | 46.946 | 21.533 | 0.464 | 1.313 | 15.818 | 9.795 | 3.307 | 1.504 | 10.793 | 52.379 | 1.189 | 1.553 | 10.377 | 2.758 | 4.548 | 2.644 | 6.036 | 1.845 | 8.677 | 8.336 | 15.856 | 0 | 40.618 | 0.817 | 6.732 | 15.844 | 1.321 | 8.263 | 1.885 | 19.706 | 0 | 7.982 | 0.28 | 2.398 | 5.477 | 8.37 | 0.267 | 29.832 | 5.17 | 0.769 | 12.737 | 1.21 | 4.623
2032 |  |  | 0 | 14 | 3 | 0 | 0 | 0 | 0 | 0 | 11 | 2032-11-01 | 0 | 0 | 0 | 0 | 0 | 1.794 | 0.999 | 0 | 0 | 0 | 0 | 0.101 | 0 | 0.45 | 0.489 | 0 | 0 | 0 | 0.894 | 0 | 0 | 0.043 | 0 | 3.798 | 0 | 0 | 0.297 | 0 | 0 | 0 | 0.122 | 0 | 0 | 0 | 0 | 0 | 5.442 | 0 | 0 | 0.827 | 0 | 0 | 0 | 0.385 | 0 | 0 | 0.138 | 0 | 0 | 0
2032 |  |  | 6 | 42 | 34 | 19 | 0 | 0 | 0 | 0 | 12 | 2032-12-01 | 0 | 47.994 | 4.399 | 3.191 | 2.407 | 19.73 | 14.734 | 1.527 | 29.229 | 0 | 2.189 | 11.323 | 7.674 | 0.717 | 0.103 | 18.17 | 0 | 22.763 | 0.413 | 17.654 | 4.065 | 11.262 | 1.136 | 13.984 | 0.314 | 41.693 | 6.007 | 4.075 | 0 | 28.164 | 17.627 | 0 | 8.63 | 7.394 | 0.291 | 11.766 | 16.112 | 0.966 | 5.446 | 3.836 | 0 | 15.952 | 14.132 | 0.705 | 8.025 | 0.863 | 39.291 | 0 | 29.715 | 0
2033 |  |  | 10 | 47 | 43 | 18 | 2 | 0 | 0 | 0 | 1 | 2033-01-01 | 15.597 | 4.242 | 2.481 | 29.516 | 21.151 | 0.88 | 37.063 | 0 | 9.317 | 4.026 | 3.233 | 13.672 | 0.606 | 26.09 | 7.319 | 25.198 | 1.1 | 25.113 | 3.196 | 8.712 | 22.073 | 4.468 | 12.859 | 2.161 | 66.111 | 0.94 | 8.055 | 28.704 | 0 | 50.478 | 3.653 | 5.375 | 4.193 | 8.406 | 1.11 | 36.366 | 0.705 | 19.226 | 8.725 | 2.188 | 2.111 | 14.448 | 9.96 | 27.034 | 1.677 | 9.1 | 4.766 | 8.704 | 24.782 | 0
2033 |  |  | 0 | 35 | 26 | 4 | 0 | 0 | 0 | 0 | 2 | 2033-02-01 | 0 | 6.846 | 6.131 | 0 | 3.886 | 0 | 0.225 | 3.274 | 8.34 | 0 | 1.676 | 0 | 2.386 | 1.804 | 0.115 | 0.25 | 2.119 | 1.543 | 4.032 | 0 | 0 | 11.014 | 0.805 | 22.273 | 6.002 | 0 | 0.835 | 6.349 | 4.226 | 0 | 13.027 | 0 | 0.063 | 1.912 | 1.592 | 3.788 | 10.531 | 0 | 0 | 3.887 | 2.185 | 0.451 | 4.729 | 0.283 | 3.513 | 0 | 0 | 0.534 | 0 | 7.31
2033 |  |  | 1 | 39 | 30 | 4 | 0 | 0 | 0 | 0 | 3 | 2033-03-01 | 2.421 | 0.402 | 10.585 | 0 | 2.98 | 0 | 1.318 | 2.067 | 1.191 | 0.225 | 0.286 | 1.672 | 2.062 | 5.754 | 0 | 28.516 | 4.974 | 0 | 1.709 | 0.795 | 1.221 | 0 | 1.417 | 7.173 | 0 | 5.04 | 1.302 | 1.496 | 0 | 10.544 | 0.391 | 4.076 | 0.714 | 3.095 | 1.468 | 1.862 | 0 | 0.886 | 2.288 | 0.234 | 24.087 | 2.928 | 0 | 7.293 | 0 | 2.683 | 0.549 | 3.253 | 1.424 | 0
2033 |  |  | 0 | 2 | 2 | 0 | 0 | 0 | 0 | 0 | 4 | 2033-04-01 | 0 | 0 | 0 | 0 | 0 | 0 | 0 | 0 | 0 | 0 | 0 | 0 | 2.081 | 0 | 0 | 0 | 0 | 0 | 0 | 0 | 0 | 0 | 0 | 0 | 0 | 2.011 | 0 | 0 | 0 | 0 | 0 | 0 | 0 | 0 | 0 | 0 | 0 | 0 | 0 | 0 | 0 | 0 | 0 | 0 | 0 | 0 | 0 | 0 | 0 | 0
2033 |  |  | 0 | 18 | 6 | 2 | 0 | 0 | 0 | 0 | 5 | 2033-05-01 | 0 | 0 | 0.31 | 0 | 0.4 | 0 | 0 | 0 | 0 | 0 | 0 | 0 | 0.508 | 0.01 | 0 | 0 | 0 | 0 | 0.38 | 0 | 19.961 | 0 | 0.037 | 0.081 | 0.054 | 1.307 | 0 | 0 | 0 | 0.683 | 0 | 0.378 | 0 | 0 | 0 | 0 | 2.527 | 0 | 0 | 0 | 0 | 2.407 | 0.304 | 0 | 0.02 | 22.632 | 0 | 0 | 1.798 | 0
2033 |  |  | 0 | 26 | 3 | 0 | 0 | 0 | 0 | 0 | 6 | 2033-06-01 | 0 | 0.374 | 0.261 | 0.019 | 0.526 | 0 | 0 | 0.72 | 0 | 0.357 | 1.318 | 0 | 0 | 0 | 0 | 0 | 0 | 0.616 | 0.289 | 0.158 | 0.04 | 0 | 0 | 0.467 | 0.262 | 0.836 | 0.598 | 0.65 | 0 | 0.709 | 0 | 0.876 | 0 | 1.076 | 0.611 | 0.895 | 0 | 0.423 | 0.694 | 0 | 0 | 0 | 0.613 | 0 | 0 | 1.276 | 0 | 0 | 0.808 | 0
2033 |  |  | 27 | 50 | 50 | 43 | 7 | 2 | 0 | 0 | 7 | 2033-07-01 | 32.776 | 21.094 | 32.111 | 23.479 | 40.213 | 12.251 | 6.985 | 125.268 | 48.271 | 10.481 | 48.936 | 13.361 | 1.963 | 94.916 | 94.38 | 1.56 | 14.464 | 41.148 | 33.645 | 21.452 | 62.782 | 6.644 | 38.195 | 17.35 | 34.098 | 35.426 | 121.56 | 2.484 | 15.037 | 44.059 | 33.17 | 21.581 | 44.052 | 14.778 | 10.187 | 49.99 | 13.653 | 42.337 | 35.271 | 18.094 | 49.361 | 26.22 | 10.095 | 44.76 | 52.049 | 9.488 | 37.603 | 19.764 | 9.128 | 53.696
2033 |  |  | 4 | 50 | 46 | 13 | 0 | 0 | 0 | 0 | 8 | 2033-08-01 | 1.644 | 23.19 | 1.518 | 8.664 | 3.075 | 2.824 | 5.615 | 3.269 | 37.353 | 8.527 | 2.37 | 5.768 | 15.923 | 0.845 | 2.285 | 16.245 | 15.051 | 2.151 | 4.284 | 8.475 | 12.987 | 29.359 | 1.613 | 10.259 | 9.44 | 2.94 | 0.99 | 9.115 | 3.169 | 3.535 | 3.859 | 10.307 | 3.842 | 34.552 | 2.67 | 3.662 | 0.431 | 5.733 | 3.837 | 8.513 | 10.339 | 3.879 | 0.822 | 6.039 | 2.944 | 3.885 | 27.404 | 6.044 | 1.734 | 10.993
2033 |  |  | 4 | 50 | 44 | 17 | 0 | 0 | 0 | 0 | 9 | 2033-09-01 | 8.023 | 6.43 | 1.648 | 21.632 | 5.481 | 10.912 | 9.419 | 31.825 | 8.849 | 4.203 | 9.359 | 10.276 | 9.095 | 4.94 | 3.978 | 14.942 | 15.661 | 3.27 | 28.071 | 3.338 | 6.442 | 2.18 | 8.482 | 4.248 | 17.466 | 0.211 | 8.364 | 6.23 | 0.082 | 23.094 | 17.702 | 0.466 | 12.464 | 1.049 | 14.834 | 0.177 | 12.016 | 1.811 | 8.962 | 0.969 | 8.66 | 4.948 | 27.487 | 0.941 | 6.146 | 12.534 | 7.263 | 35.426 | 14.018 | 4.123
2033 |  |  | 3 | 49 | 39 | 16 | 1 | 0 | 0 | 0 | 10 | 2033-10-01 | 20.706 | 0.071 | 14.932 | 0.894 | 2.924 | 4.181 | 0.929 | 58.202 | 0.807 | 10.141 | 25.392 | 1.533 | 2.837 | 11.605 | 3.919 | 2.985 | 15.463 | 8.214 | 2.3 | 6.752 | 22.558 | 0.706 | 2.285 | 5.838 | 0.382 | 7.87 | 42.356 | 2.427 | 2.489 | 5.631 | 19.719 | 0.375 | 3.12 | 3.556 | 17.862 | 0 | 11.252 | 0.035 | 1.004 | 10.588 | 9.91 | 2.238 | 11.547 | 0.951 | 14.356 | 10.166 | 0.818 | 6.797 | 1.581 | 8.972
2033 |  |  | 0 | 18 | 6 | 0 | 0 | 0 | 0 | 0 | 11 | 2033-11-01 | 0.377 | 6.379 | 0 | 0.012 | 0 | 0.47 | 1.396 | 0 | 0 | 0.098 | 0.337 | 0 | 0 | 0 | 0 | 1.86 | 0 | 0 | 0 | 0 | 0.433 | 0 | 0 | 0.066 | 0 | 0.173 | 0.171 | 0 | 0.045 | 0 | 0.248 | 0 | 0 | 0 | 9.628 | 0 | 0 | 0.195 | 1.228 | 0 | 0 | 0 | 0 | 0 | 0 | 0 | 2.308 | 0 | 0 | 0
2033 |  |  | 5 | 48 | 37 | 21 | 0 | 0 | 0 | 0 | 12 | 2033-12-01 | 6.978 | 2.597 | 28.974 | 0.217 | 0.518 | 24.869 | 3.347 | 10.713 | 35.809 | 0.76 | 11.417 | 0.618 | 2.716 | 10.418 | 4.667 | 23.575 | 1.064 | 14.455 | 24.081 | 0 | 6.796 | 7.93 | 28.894 | 0.914 | 1.416 | 16.786 | 9.698 | 1.729 | 17.589 | 0.281 | 1.439 | 14.086 | 28.788 | 0.093 | 5.259 | 8.392 | 0.03 | 15.446 | 20.947 | 0.907 | 10.724 | 1.572 | 12.098 | 0.353 | 14.013 | 0 | 0.707 | 49.979 | 19.548 | 2.403
2034 |  |  | 8 | 46 | 44 | 20 | 4 | 0 | 0 | 0 | 1 | 2034-01-01 | 3.422 | 37.426 | 10.071 | 7.344 | 15.172 | 2.238 | 5.337 | 9.331 | 19.975 | 1.353 | 32.161 | 0 | 7.183 | 3.18 | 0.613 | 54.301 | 2.677 | 13.937 | 5.206 | 9.368 | 18.912 | 3.301 | 6.319 | 6.341 | 15.245 | 2.453 | 4.921 | 33.949 | 13.993 | 4.582 | 25.404 | 0 | 0 | 55.272 | 11.724 | 7.51 | 5.152 | 7.519 | 76.912 | 0 | 1.147 | 15.745 | 7.484 | 10.002 | 16.523 | 6.968 | 17.188 | 4.898 | 58.354 | 0.718
2034 |  |  | 1 | 35 | 22 | 4 | 0 | 0 | 0 | 0 | 2 | 2034-02-01 | 0.079 | 0.745 | 0 | 1.486 | 0 | 0.554 | 2.243 | 0.126 | 8.867 | 0 | 6.394 | 0 | 0.776 | 2.802 | 0.059 | 1.828 | 0 | 2.444 | 0.705 | 0.072 | 0 | 1.117 | 0.62 | 18.324 | 0 | 4.899 | 0 | 23.994 | 0.704 | 1.174 | 5.213 | 0.747 | 8.236 | 0 | 4.94 | 0.656 | 0 | 1.645 | 1.171 | 0.645 | 1.072 | 0 | 0 | 15.107 | 28.349 | 0 | 9.435 | 0 | 3.69 | 0
2034 |  |  | 1 | 46 | 38 | 5 | 0 | 0 | 0 | 0 | 3 | 2034-03-01 | 19.829 | 0.67 | 10.388 | 0 | 6.286 | 2.613 | 6.747 | 0 | 7.422 | 0.842 | 4.035 | 2.274 | 25.791 | 0.718 | 1.238 | 2.439 | 5.778 | 0 | 1.21 | 8.831 | 0.326 | 2.989 | 1.502 | 9.521 | 1.659 | 2.951 | 0.96 | 8.858 | 0 | 10.721 | 4.095 | 0.919 | 1.295 | 4.979 | 0.748 | 4.617 | 1.759 | 3.02 | 1.211 | 3.506 | 14.96 | 5.408 | 6.262 | 0.699 | 1.396 | 2.436 | 3.374 | 3.913 | 3.914 | 1.265
2034 |  |  | 0 | 7 | 3 | 0 | 0 | 0 | 0 | 0 | 4 | 2034-04-01 | 0.978 | 0 | 0 | 0 | 0.231 | 0 | 0 | 0 | 1.904 | 0 | 0.099 | 0 | 0.704 | 0 | 0 | 0 | 0 | 0 | 0 | 0 | 0 | 0 | 0 | 0 | 0 | 0 | 0 | 0 | 2.943 | 0 | 0 | 0 | 0 | 0 | 0 | 0 | 0 | 0 | 1.268 | 0 | 0 | 0 | 0 | 0 | 0 | 0 | 0 | 0 | 0 | 0
2034 |  |  | 1 | 18 | 11 | 1 | 0 | 0 | 0 | 0 | 5 | 2034-05-01 | 1.36 | 0 | 0 | 3.778 | 0.539 | 0 | 0.254 | 0 | 0 | 0.149 | 0 | 0 | 2.757 | 0 | 0 | 0 | 0 | 0 | 0.729 | 0 | 3.982 | 0.598 | 0 | 0.103 | 0 | 1.263 | 1.293 | 0 | 4.001 | 0 | 0 | 0.512 | 0 | 0 | 0 | 1.692 | 2.164 | 0 | 0 | 0 | 0 | 0 | 0 | 1.109 | 0 | 26.217 | 0 | 0 | 0 | 0
2034 |  |  | 0 | 23 | 7 | 1 | 0 | 0 | 0 | 0 | 6 | 2034-06-01 | 0 | 11.014 | 0 | 3.297 | 0 | 0 | 0 | 0 | 1.224 | 0 | 2.068 | 0.477 | 0.497 | 0.802 | 0.501 | 0.773 | 0 | 0 | 0 | 0.342 | 0.331 | 0 | 0.672 | 0 | 0 | 4.203 | 0.109 | 0.297 | 0.403 | 0 | 0 | 0 | 0 | 6.166 | 0 | 0.473 | 0 | 0.398 | 0 | 0 | 0.531 | 0 | 0 | 0 | 1.118 | 0 | 0 | 0.784 | 0 | 0.906
2034 |  |  | 32 | 50 | 49 | 45 | 6 | 1 | 0 | 0 | 7 | 2034-07-01 | 87.324 | 0.7 | 44.321 | 15.2 | 26.634 | 27.949 | 10.15 | 48.745 | 36.674 | 19.842 | 32.969 | 20.822 | 26.648 | 29.492 | 25.955 | 31.262 | 36.98 | 19.85 | 32.97 | 24.386 | 30.16 | 36.112 | 12.456 | 50.765 | 26.032 | 31.918 | 16.678 | 46.952 | 6.225 | 55.24 | 18.693 | 39.754 | 51.353 | 9.522 | 18.291 | 36.426 | 26.357 | 27.867 | 3.14 | 68.219 | 2.758 | 104.551 | 15.036 | 44.841 | 20.62 | 34.941 | 25.723 | 29.956 | 18.88 | 40.111
2034 |  |  | 1 | 50 | 46 | 10 | 0 | 0 | 0 | 0 | 8 | 2034-08-01 | 4.858 | 4.031 | 6.609 | 3.059 | 3.904 | 3.726 | 7.925 | 4.203 | 2.17 | 3.121 | 4.602 | 6.611 | 11.735 | 3.253 | 8.654 | 4.378 | 4.932 | 0.506 | 2.151 | 20.947 | 21.391 | 4.498 | 7.734 | 1.314 | 4.7 | 2.73 | 0.683 | 13.523 | 3.94 | 4.037 | 7.94 | 1.012 | 3.528 | 38.368 | 1.56 | 21.816 | 5.363 | 4.095 | 17.325 | 0.091 | 4.195 | 5.624 | 3.089 | 17.15 | 0.863 | 19.163 | 20.935 | 4.865 | 5.226 | 4.198
2034 |  |  | 2 | 50 | 46 | 21 | 1 | 0 | 0 | 0 | 9 | 2034-09-01 | 12.98 | 0.395 | 2.854 | 14.745 | 13.327 | 3.625 | 3.157 | 32.152 | 13.04 | 4.92 | 12.561 | 1.426 | 12.398 | 0.579 | 15.005 | 1.488 | 24.972 | 2.296 | 8.676 | 2.632 | 13.07 | 1.445 | 1.17 | 15.427 | 14.01 | 3.948 | 3.85 | 16.374 | 18.367 | 1.669 | 0.182 | 12.915 | 1.507 | 8.355 | 2.645 | 13.255 | 14.071 | 5.582 | 17.261 | 5.122 | 6.632 | 7.924 | 2.672 | 11.269 | 3.238 | 2.475 | 0.221 | 60.082 | 19.582 | 2.43
2034 |  |  | 2 | 48 | 41 | 16 | 0 | 0 | 0 | 0 | 10 | 2034-10-01 | 17.593 | 0 | 4.645 | 4.039 | 2.562 | 8.592 | 18.803 | 8.738 | 5.496 | 3.491 | 14.998 | 1.006 | 0.35 | 18.344 | 4.23 | 7.188 | 26.234 | 7.426 | 0.929 | 8.359 | 0.751 | 9.342 | 10.932 | 2.074 | 16.076 | 0.526 | 23.272 | 5.369 | 4.391 | 2.407 | 1.55 | 9.52 | 23.892 | 0 | 0.498 | 17.763 | 10.323 | 2.299 | 0.889 | 17.653 | 1.168 | 11.154 | 10.3 | 1.993 | 31.369 | 1.866 | 0.296 | 24.391 | 2.042 | 5.43
2034 |  |  | 1 | 16 | 6 | 1 | 0 | 0 | 0 | 0 | 11 | 2034-11-01 | 0 | 3.706 | 0 | 0.626 | 0.104 | 0 | 0 | 0.309 | 3.696 | 0 | 0 | 0 | 0 | 4.348 | 0 | 0 | 0 | 0 | 0.794 | 0 | 0 | 0.556 | 0.805 | 0 | 0 | 0 | 0.072 | 0 | 0 | 0 | 0.248 | 0 | 0 | 0 | 0 | 0 | 0 | 0.208 | 0 | 1.928 | 0 | 0 | 0.731 | 0 | 0 | 0 | 31.435 | 0 | 2.879 | 0
2034 |  |  | 4 | 49 | 42 | 17 | 1 | 0 | 0 | 0 | 12 | 2034-12-01 | 9.328 | 3.12 | 10.421 | 2.564 | 1.784 | 7.56 | 23.072 | 0.839 | 37.156 | 0.7 | 23.526 | 0.703 | 10.877 | 2.925 | 0 | 46.082 | 6.128 | 3.787 | 0.19 | 22.272 | 7.963 | 4.364 | 28.478 | 0.156 | 17.702 | 4.066 | 3.75 | 9.97 | 3.668 | 8.072 | 54.917 | 0.886 | 1.057 | 17.992 | 2.494 | 15.388 | 15.991 | 0.585 | 4.461 | 5.266 | 15.474 | 2.138 | 6.37 | 4.62 | 3.316 | 10.744 | 11.532 | 3.491 | 3.214 | 16.387

## C13-1
>25 | any month | January | July
2015 | 0.1667% | 0% | 0%
2016 | 2.333% | 0% | 24%
2017 | 2.667% | 0% | 28%
2018 | 0.8333% | 0% | 2%
2019 | 0.3333% | 0% | 0%
2020 | 3.5% | 2% | 36%
2021 | 2.167% | 0% | 18%
2022 | 5.167% | 0% | 50%
2023 | 0.5% | 0% | 2%
2024 | 0.3333% | 0% | 0%
2025 | 1.5% | 0% | 12%
2026 | 0.6667% | 0% | 6%
2027 | 1.167% | 0% | 8%
2028 | 0.6667% | 0% | 2%
2029 | 0.6667% | 0% | 2%
2030 | 1% | 0% | 2%
2031 | 1.667% | 0% | 6%
2032 | 1.333% | 0% | 6%
2033 | 4% | 6% | 24%
2034 | 3.5% | 4% | 16%
2015-2024 | 1.8% | 0.4% | 16% | 100% | 98.2% | 43.8% | 1% | 0% | 0% | 0%
All years | 1.708% | 0.7% | 12.2% | 100% | 97.8% | 39.5% | 2.4% | 0.9% | 0% | 0%
|  |  | >25 | >0 | >1 | >10 | >50 | >100 | >500 | >1000
|  |  | Countif | Countif | Countif | Countif | Countif | Countif | Countif | Countif | Month | Time | Iteration 1 | Iteration 2 | Iteration 3 | Iteration 4 | Iteration 5 | Iteration 6 | Iteration 7 | Iteration 8 | Iteration 9 | Iteration 10 | Iteration 11 | Iteration 12 | Iteration 13 | Iteration 14 | Iteration 15 | Iteration 16 | Iteration 17 | Iteration 18 | Iteration 19 | Iteration 20 | Iteration 21 | Iteration 22 | Iteration 23 | Iteration 24 | Iteration 25 | Iteration 26 | Iteration 27 | Iteration 28 | Iteration 29 | Iteration 30 | Iteration 31 | Iteration 32 | Iteration 33 | Iteration 34 | Iteration 35 | Iteration 36 | Iteration 37 | Iteration 38 | Iteration 39 | Iteration 40 | Iteration 41 | Iteration 42 | Iteration 43 | Iteration 44 | Iteration 45 | Iteration 46 | Iteration 47 | Iteration 48 | Iteration 49 | Iteration 50
2015 |  |  | 0 | 1 | 1 | 0 | 0 | 0 | 0 | 0 | 1 | 2015-01-01 | 0 | 0 | 0 | 0 | 0 | 0 | 0 | 0 | 0 | 0 | 0 | 0 | 0 | 0 | 0 | 0 | 0 | 0 | 1.233 | 0 | 0 | 0 | 0 | 0 | 0 | 0 | 0 | 0 | 0 | 0 | 0 | 0 | 0 | 0 | 0 | 0 | 0 | 0 | 0 | 0 | 0 | 0 | 0 | 0 | 0 | 0 | 0 | 0 | 0 | 0
2015 |  |  | 0 | 0 | 0 | 0 | 0 | 0 | 0 | 0 | 2 | 2015-02-01 | 0 | 0 | 0 | 0 | 0 | 0 | 0 | 0 | 0 | 0 | 0 | 0 | 0 | 0 | 0 | 0 | 0 | 0 | 0 | 0 | 0 | 0 | 0 | 0 | 0 | 0 | 0 | 0 | 0 | 0 | 0 | 0 | 0 | 0 | 0 | 0 | 0 | 0 | 0 | 0 | 0 | 0 | 0 | 0 | 0 | 0 | 0 | 0 | 0 | 0
2015 |  |  | 0 | 1 | 1 | 0 | 0 | 0 | 0 | 0 | 3 | 2015-03-01 | 0 | 0 | 1.466 | 0 | 0 | 0 | 0 | 0 | 0 | 0 | 0 | 0 | 0 | 0 | 0 | 0 | 0 | 0 | 0 | 0 | 0 | 0 | 0 | 0 | 0 | 0 | 0 | 0 | 0 | 0 | 0 | 0 | 0 | 0 | 0 | 0 | 0 | 0 | 0 | 0 | 0 | 0 | 0 | 0 | 0 | 0 | 0 | 0 | 0 | 0
2015 |  |  | 0 | 0 | 0 | 0 | 0 | 0 | 0 | 0 | 4 | 2015-04-01 | 0 | 0 | 0 | 0 | 0 | 0 | 0 | 0 | 0 | 0 | 0 | 0 | 0 | 0 | 0 | 0 | 0 | 0 | 0 | 0 | 0 | 0 | 0 | 0 | 0 | 0 | 0 | 0 | 0 | 0 | 0 | 0 | 0 | 0 | 0 | 0 | 0 | 0 | 0 | 0 | 0 | 0 | 0 | 0 | 0 | 0 | 0 | 0 | 0 | 0
2015 |  |  | 0 | 1 | 0 | 0 | 0 | 0 | 0 | 0 | 5 | 2015-05-01 | 0 | 0 | 0 | 0 | 0 | 0 | 0 | 0 | 0 | 0 | 0 | 0 | 0 | 0 | 0 | 0 | 0 | 0 | 0 | 0 | 0 | 0.003 | 0 | 0 | 0 | 0 | 0 | 0 | 0 | 0 | 0 | 0 | 0 | 0 | 0 | 0 | 0 | 0 | 0 | 0 | 0 | 0 | 0 | 0 | 0 | 0 | 0 | 0 | 0 | 0
2015 |  |  | 0 | 16 | 9 | 0 | 0 | 0 | 0 | 0 | 6 | 2015-06-01 | 0 | 1.222 | 0 | 0 | 0 | 1.88 | 1.188 | 0 | 1.586 | 0 | 0 | 1.003 | 0 | 0 | 1.461 | 0 | 0.244 | 0 | 0.448 | 0 | 0 | 2.832 | 0 | 0 | 0 | 4.088 | 0 | 0.068 | 0.959 | 0 | 0.856 | 0 | 0.032 | 1.208 | 0 | 0 | 0 | 0 | 0.291 | 0 | 0 | 0 | 0 | 0 | 0 | 0 | 0 | 0 | 0 | 0
2015 |  |  | 0 | 50 | 50 | 6 | 0 | 0 | 0 | 0 | 7 | 2015-07-01 | 4.55 | 5.274 | 2.965 | 6.882 | 7.368 | 5.481 | 6.388 | 4.835 | 4.284 | 9.065 | 4.791 | 8.08 | 3.66 | 9.642 | 5.398 | 6.158 | 7.302 | 3.826 | 4.864 | 12.099 | 9.647 | 4.546 | 3.29 | 12.171 | 10.353 | 4.075 | 11.481 | 4.849 | 5.675 | 4.688 | 7.205 | 7.38 | 6.92 | 4.996 | 2.82 | 7.909 | 6.19 | 4.441 | 14.772 | 3.353 | 3.843 | 6.036 | 6.958 | 7.716 | 3.04 | 9.646 | 8.508 | 3.865 | 11.311 | 6.291
2015 |  |  | 0 | 49 | 44 | 3 | 0 | 0 | 0 | 0 | 8 | 2015-08-01 | 1.833 | 9.141 | 4.095 | 1.795 | 0.963 | 8.917 | 1.248 | 0.079 | 3.001 | 5.4 | 1.403 | 4.118 | 1.883 | 2.167 | 1.475 | 2.686 | 1.533 | 5.508 | 2.087 | 2.169 | 17.894 | 0.965 | 0 | 2.159 | 4.087 | 1.995 | 6.21 | 1.519 | 4.885 | 2.752 | 2.611 | 2.121 | 0.607 | 21.152 | 1.12 | 2.722 | 0.583 | 2.721 | 4.529 | 4.179 | 2.168 | 4.903 | 1.797 | 1.672 | 2.881 | 3.391 | 22.882 | 1.539 | 3.482 | 2.802
2015 |  |  | 1 | 44 | 41 | 1 | 0 | 0 | 0 | 0 | 9 | 2015-09-01 | 3.114 | 3.633 | 4.142 | 2.24 | 3.814 | 2.16 | 1.858 | 7.607 | 3.273 | 2.565 | 0.599 | 6.587 | 3.378 | 1.37 | 0 | 2.898 | 4.929 | 1.01 | 0.446 | 2.011 | 0 | 2.184 | 0 | 3.011 | 5.827 | 1.336 | 2.384 | 2.713 | 3.524 | 3.699 | 0 | 2.116 | 0.465 | 1.049 | 1.24 | 0 | 1.249 | 3.098 | 2.819 | 0 | 4.021 | 2.491 | 2.034 | 4.667 | 3.409 | 3.321 | 2.42 | 25.496 | 1.774 | 2.421
2015 |  |  | 0 | 25 | 9 | 1 | 0 | 0 | 0 | 0 | 10 | 2015-10-01 | 1.053 | 0.753 | 0 | 0 | 0.634 | 0 | 0 | 11.264 | 0 | 0 | 0 | 0.283 | 0.601 | 0 | 0 | 0.945 | 4.401 | 0 | 0.922 | 0 | 0.886 | 0.163 | 1.512 | 0.475 | 1.157 | 0.903 | 3.455 | 0 | 0 | 1.293 | 1.147 | 0 | 0.625 | 0.697 | 0.354 | 0 | 0 | 0 | 0.712 | 0 | 0 | 0 | 0 | 0.366 | 9.139 | 0.942 | 0 | 0 | 0 | 0
2015 |  |  | 0 | 0 | 0 | 0 | 0 | 0 | 0 | 0 | 11 | 2015-11-01 | 0 | 0 | 0 | 0 | 0 | 0 | 0 | 0 | 0 | 0 | 0 | 0 | 0 | 0 | 0 | 0 | 0 | 0 | 0 | 0 | 0 | 0 | 0 | 0 | 0 | 0 | 0 | 0 | 0 | 0 | 0 | 0 | 0 | 0 | 0 | 0 | 0 | 0 | 0 | 0 | 0 | 0 | 0 | 0 | 0 | 0 | 0 | 0 | 0 | 0
2015 |  |  | 0 | 3 | 0 | 0 | 0 | 0 | 0 | 0 | 12 | 2015-12-01 | 0 | 0 | 0 | 0 | 0 | 0 | 0 | 0 | 0 | 0 | 0 | 0 | 0 | 0 | 0 | 0 | 0 | 0.239 | 0 | 0 | 0 | 0 | 0 | 0.13 | 0 | 0 | 0 | 0.61 | 0 | 0 | 0 | 0 | 0 | 0 | 0 | 0 | 0 | 0 | 0 | 0 | 0 | 0 | 0 | 0 | 0 | 0 | 0 | 0 | 0 | 0
2016 |  |  | 0 | 2 | 2 | 0 | 0 | 0 | 0 | 0 | 1 | 2016-01-01 | 0 | 0 | 0 | 0 | 0 | 0 | 0 | 0 | 0 | 0 | 0 | 0 | 0 | 0 | 0 | 0 | 0 | 0 | 5.133 | 0 | 2.269 | 0 | 0 | 0 | 0 | 0 | 0 | 0 | 0 | 0 | 0 | 0 | 0 | 0 | 0 | 0 | 0 | 0 | 0 | 0 | 0 | 0 | 0 | 0 | 0 | 0 | 0 | 0 | 0 | 0
2016 |  |  | 0 | 0 | 0 | 0 | 0 | 0 | 0 | 0 | 2 | 2016-02-01 | 0 | 0 | 0 | 0 | 0 | 0 | 0 | 0 | 0 | 0 | 0 | 0 | 0 | 0 | 0 | 0 | 0 | 0 | 0 | 0 | 0 | 0 | 0 | 0 | 0 | 0 | 0 | 0 | 0 | 0 | 0 | 0 | 0 | 0 | 0 | 0 | 0 | 0 | 0 | 0 | 0 | 0 | 0 | 0 | 0 | 0 | 0 | 0 | 0 | 0
2016 |  |  | 0 | 0 | 0 | 0 | 0 | 0 | 0 | 0 | 3 | 2016-03-01 | 0 | 0 | 0 | 0 | 0 | 0 | 0 | 0 | 0 | 0 | 0 | 0 | 0 | 0 | 0 | 0 | 0 | 0 | 0 | 0 | 0 | 0 | 0 | 0 | 0 | 0 | 0 | 0 | 0 | 0 | 0 | 0 | 0 | 0 | 0 | 0 | 0 | 0 | 0 | 0 | 0 | 0 | 0 | 0 | 0 | 0 | 0 | 0 | 0 | 0
2016 |  |  | 0 | 0 | 0 | 0 | 0 | 0 | 0 | 0 | 4 | 2016-04-01 | 0 | 0 | 0 | 0 | 0 | 0 | 0 | 0 | 0 | 0 | 0 | 0 | 0 | 0 | 0 | 0 | 0 | 0 | 0 | 0 | 0 | 0 | 0 | 0 | 0 | 0 | 0 | 0 | 0 | 0 | 0 | 0 | 0 | 0 | 0 | 0 | 0 | 0 | 0 | 0 | 0 | 0 | 0 | 0 | 0 | 0 | 0 | 0 | 0 | 0
2016 |  |  | 0 | 3 | 1 | 0 | 0 | 0 | 0 | 0 | 5 | 2016-05-01 | 0 | 0 | 0 | 0 | 0 | 1.403 | 0 | 0 | 0 | 0 | 0 | 0 | 0 | 0 | 0 | 0 | 0 | 0 | 0 | 0 | 0 | 0 | 0 | 0 | 0 | 0 | 0 | 0 | 0 | 0 | 0 | 0 | 0 | 0 | 0 | 0 | 0 | 0 | 0 | 0 | 0.99 | 0 | 0 | 0 | 0 | 0 | 0 | 0 | 0 | 0.234
2016 |  |  | 0 | 29 | 9 | 0 | 0 | 0 | 0 | 0 | 6 | 2016-06-01 | 0 | 1.815 | 0 | 0.5 | 0.101 | 0 | 0.101 | 0.751 | 0 | 0 | 6.343 | 0.248 | 0 | 2.191 | 0.79 | 0 | 0 | 0 | 0.587 | 0.396 | 0.569 | 0 | 0 | 0.727 | 0.022 | 1.806 | 0 | 2.365 | 0.608 | 0.706 | 1.118 | 0 | 1.197 | 0.523 | 1.996 | 0 | 0.875 | 0 | 0 | 0 | 0 | 0.918 | 0.026 | 0 | 0 | 1.117 | 0 | 0.274 | 0.901 | 0.99
2016 |  |  | 12 | 50 | 50 | 35 | 0 | 0 | 0 | 0 | 7 | 2016-07-01 | 19.847 | 11.69 | 9.66 | 29.677 | 9.656 | 29.453 | 17.483 | 13.289 | 27.699 | 8.904 | 29.933 | 5.612 | 9.834 | 31.266 | 16.622 | 11.627 | 9.028 | 23.531 | 21.782 | 10.555 | 15.103 | 15.977 | 41.482 | 5.88 | 20.169 | 15.058 | 30.387 | 3.196 | 30.152 | 6.31 | 24.835 | 5.999 | 16.811 | 16.375 | 10.208 | 24.286 | 28.938 | 7.729 | 13.026 | 17.128 | 37.805 | 5.471 | 16.088 | 16.395 | 7.946 | 31.449 | 9.609 | 20.603 | 35.68 | 5.506
2016 |  |  | 0 | 49 | 46 | 4 | 0 | 0 | 0 | 0 | 8 | 2016-08-01 | 5.611 | 2.69 | 2.056 | 4.967 | 10.768 | 1.321 | 4.692 | 4.624 | 8.967 | 1.808 | 0 | 12.406 | 2.088 | 0.831 | 0.555 | 2.768 | 3.851 | 1.105 | 4.926 | 2.102 | 8.882 | 6.281 | 4.345 | 3.673 | 4.5 | 2.155 | 1.264 | 1.131 | 7.358 | 0.257 | 2.43 | 2.944 | 4.633 | 19.23 | 4.156 | 2.648 | 1.254 | 4.689 | 6.117 | 1.812 | 9.976 | 2.53 | 1.902 | 2.816 | 2.866 | 2.651 | 11.594 | 4.317 | 2.607 | 5.809
2016 |  |  | 1 | 46 | 44 | 8 | 0 | 0 | 0 | 0 | 9 | 2016-09-01 | 1.843 | 5.057 | 4.56 | 3.208 | 1.773 | 5.255 | 4.88 | 19.417 | 0.097 | 5.822 | 4.244 | 3.202 | 0.284 | 2.647 | 0 | 14.648 | 6.024 | 3.743 | 5.067 | 4.58 | 13.428 | 2.548 | 0 | 13.566 | 5.444 | 5.515 | 11.551 | 0 | 0 | 13.867 | 9.809 | 4.008 | 3.294 | 6.713 | 3.582 | 2.88 | 2.288 | 6.56 | 2.342 | 4.385 | 7.225 | 4.685 | 2.943 | 3.772 | 2.066 | 1.183 | 4.22 | 29.384 | 11.836 | 4.147
2016 |  |  | 0 | 32 | 19 | 4 | 0 | 0 | 0 | 0 | 10 | 2016-10-01 | 3.103 | 0 | 2.233 | 0 | 1.16 | 0.337 | 1.491 | 15.609 | 0 | 1.53 | 0 | 0 | 2.74 | 0 | 0 | 4.013 | 14.521 | 1.248 | 6.08 | 0.807 | 2.817 | 0 | 1.369 | 0.904 | 0.989 | 0.671 | 12.022 | 0 | 0 | 0.954 | 1.314 | 0 | 7.477 | 0.759 | 0 | 0.982 | 0 | 1.126 | 0.382 | 0 | 0 | 0.744 | 0 | 8.871 | 10.033 | 0.858 | 0.064 | 0 | 0 | 0.84
2016 |  |  | 0 | 0 | 0 | 0 | 0 | 0 | 0 | 0 | 11 | 2016-11-01 | 0 | 0 | 0 | 0 | 0 | 0 | 0 | 0 | 0 | 0 | 0 | 0 | 0 | 0 | 0 | 0 | 0 | 0 | 0 | 0 | 0 | 0 | 0 | 0 | 0 | 0 | 0 | 0 | 0 | 0 | 0 | 0 | 0 | 0 | 0 | 0 | 0 | 0 | 0 | 0 | 0 | 0 | 0 | 0 | 0 | 0 | 0 | 0 | 0 | 0
2016 |  |  | 1 | 34 | 25 | 6 | 0 | 0 | 0 | 0 | 12 | 2016-12-01 | 4.007 | 0.262 | 0 | 8.262 | 0 | 0 | 25.486 | 0.003 | 14.258 | 0 | 3.932 | 1.107 | 1.133 | 1.874 | 1.399 | 0 | 0.055 | 2.551 | 2.268 | 0.74 | 0.183 | 1.759 | 0 | 6.714 | 0.673 | 0 | 15.326 | 0 | 1.678 | 1.031 | 0 | 12.156 | 0 | 9.595 | 2.198 | 0 | 1.256 | 0.619 | 5.025 | 0 | 0.642 | 0 | 12.42 | 0 | 5.669 | 0 | 0.036 | 2.661 | 0 | 10.463
2017 |  |  | 0 | 27 | 16 | 2 | 0 | 0 | 0 | 0 | 1 | 2017-01-01 | 0 | 5.013 | 0.093 | 0 | 0.814 | 2.235 | 0 | 3.193 | 0 | 5.975 | 0 | 0 | 5.56 | 0 | 0 | 14.637 | 1.879 | 0 | 0.541 | 0 | 0.05 | 0 | 0 | 0.842 | 0 | 6.867 | 0 | 21.039 | 0 | 2.728 | 3.186 | 0 | 0 | 9.204 | 0 | 0.354 | 0 | 2.482 | 0 | 0.468 | 0.269 | 1.732 | 0 | 2.345 | 0.094 | 0.622 | 0.599 | 0 | 1.86 | 0
2017 |  |  | 0 | 5 | 3 | 0 | 0 | 0 | 0 | 0 | 2 | 2017-02-01 | 0.125 | 0 | 0 | 0 | 0 | 0 | 5.571 | 0 | 0 | 2.55 | 0 | 0 | 0 | 0 | 0.775 | 0 | 0 | 0 | 0 | 0 | 0 | 0 | 0 | 1.875 | 0 | 0 | 0 | 0 | 0 | 0 | 0 | 0 | 0 | 0 | 0 | 0 | 0 | 0 | 0 | 0 | 0 | 0 | 0 | 0 | 0 | 0 | 0 | 0 | 0 | 0
2017 |  |  | 0 | 1 | 0 | 0 | 0 | 0 | 0 | 0 | 3 | 2017-03-01 | 0 | 0 | 0 | 0 | 0 | 0 | 0 | 0 | 0 | 0 | 0 | 0.193 | 0 | 0 | 0 | 0 | 0 | 0 | 0 | 0 | 0 | 0 | 0 | 0 | 0 | 0 | 0 | 0 | 0 | 0 | 0 | 0 | 0 | 0 | 0 | 0 | 0 | 0 | 0 | 0 | 0 | 0 | 0 | 0 | 0 | 0 | 0 | 0 | 0 | 0
2017 |  |  | 0 | 0 | 0 | 0 | 0 | 0 | 0 | 0 | 4 | 2017-04-01 | 0 | 0 | 0 | 0 | 0 | 0 | 0 | 0 | 0 | 0 | 0 | 0 | 0 | 0 | 0 | 0 | 0 | 0 | 0 | 0 | 0 | 0 | 0 | 0 | 0 | 0 | 0 | 0 | 0 | 0 | 0 | 0 | 0 | 0 | 0 | 0 | 0 | 0 | 0 | 0 | 0 | 0 | 0 | 0 | 0 | 0 | 0 | 0 | 0 | 0
2017 |  |  | 0 | 5 | 2 | 0 | 0 | 0 | 0 | 0 | 5 | 2017-05-01 | 0 | 0.549 | 0 | 0 | 0 | 0 | 0 | 0.206 | 0 | 0 | 0 | 0 | 0 | 0 | 0 | 0 | 0 | 0 | 0.206 | 0 | 1.208 | 0 | 0 | 0 | 0 | 0 | 0 | 0 | 0 | 0 | 0 | 0 | 0 | 0 | 0 | 0 | 0 | 0 | 0 | 1.602 | 0 | 0 | 0 | 0 | 0 | 0 | 0 | 0 | 0 | 0
2017 |  |  | 0 | 26 | 7 | 0 | 0 | 0 | 0 | 0 | 6 | 2017-06-01 | 0 | 1.316 | 0.167 | 0 | 0 | 0 | 0.027 | 0 | 0 | 0.583 | 0 | 4.95 | 0.012 | 0.255 | 0.306 | 0 | 0.318 | 0.257 | 0.703 | 0.049 | 0 | 0 | 0 | 0.29 | 1.742 | 0.679 | 0 | 0 | 0 | 1.146 | 0 | 0 | 0.238 | 3.411 | 1.012 | 0 | 0 | 4.02 | 0 | 0 | 0 | 0.149 | 0 | 0.215 | 0.192 | 0 | 0 | 0.725 | 0.081 | 0.236
2017 |  |  | 14 | 50 | 50 | 33 | 0 | 0 | 0 | 0 | 7 | 2017-07-01 | 28.531 | 5.587 | 25.58 | 9.306 | 9.777 | 17.283 | 37.245 | 6.166 | 5.385 | 30.021 | 29.198 | 5.981 | 26.586 | 8.658 | 4.394 | 32.464 | 8.844 | 21.039 | 15.123 | 18.412 | 33.748 | 6.762 | 10.867 | 18.441 | 23.143 | 6.385 | 19.149 | 13.185 | 23.37 | 10.064 | 15.232 | 13.545 | 8.875 | 28.033 | 15.78 | 12.897 | 9.342 | 26.73 | 15.234 | 15.504 | 10.212 | 16.357 | 7.105 | 26.539 | 29.994 | 9.372 | 27.591 | 5.317 | 3.946 | 40.271
2017 |  |  | 0 | 49 | 46 | 2 | 0 | 0 | 0 | 0 | 8 | 2017-08-01 | 2.488 | 3.81 | 2.947 | 3.466 | 2.959 | 3.136 | 3.821 | 1.81 | 7.571 | 0.129 | 4.039 | 2.602 | 3.704 | 0.838 | 1.896 | 1.434 | 3.159 | 0.008 | 6.31 | 1.212 | 24.322 | 1.816 | 3.076 | 2.945 | 2.296 | 2.855 | 1.265 | 5.777 | 1.24 | 9.269 | 4.141 | 1.678 | 7.13 | 5.143 | 5.816 | 2.204 | 1.06 | 7.998 | 3.958 | 3.681 | 3.498 | 2.178 | 2.241 | 3.962 | 0 | 5.081 | 21.51 | 2.016 | 2.202 | 4.093
2017 |  |  | 1 | 48 | 42 | 6 | 0 | 0 | 0 | 0 | 9 | 2017-09-01 | 5.764 | 0.266 | 1.625 | 3.63 | 0.122 | 6.4 | 0.556 | 16.012 | 6.889 | 1.394 | 6.227 | 3.022 | 2.122 | 8.659 | 1.075 | 3.872 | 3.587 | 15.949 | 4.305 | 3.905 | 2.848 | 8.597 | 4.433 | 3.754 | 6.268 | 0.21 | 0 | 8.348 | 6.429 | 4.088 | 0.997 | 3.163 | 2.437 | 17.356 | 3.074 | 2.406 | 3.824 | 13.823 | 2.874 | 9.319 | 0 | 6.007 | 3.738 | 8.424 | 1.582 | 8.96 | 1.718 | 34.586 | 13.518 | 0.736
2017 |  |  | 0 | 35 | 13 | 2 | 0 | 0 | 0 | 0 | 10 | 2017-10-01 | 2.604 | 0 | 0.612 | 0.061 | 0.086 | 9.057 | 0 | 11.107 | 0 | 9.729 | 0.817 | 0.081 | 0 | 0 | 0 | 0.729 | 16.061 | 0 | 5.269 | 0 | 0.301 | 0.136 | 0 | 4.033 | 0 | 0.763 | 9.281 | 0 | 0 | 0.53 | 0 | 1.353 | 0.363 | 0.203 | 1.683 | 0 | 0 | 0.595 | 0.643 | 0.117 | 0.41 | 0.027 | 0.445 | 2.665 | 5.372 | 0.411 | 2.27 | 0.467 | 0.014 | 0.885
2017 |  |  | 0 | 1 | 1 | 0 | 0 | 0 | 0 | 0 | 11 | 2017-11-01 | 0 | 0 | 0 | 0 | 0 | 0 | 0 | 0 | 0 | 0 | 0 | 0 | 0 | 0 | 1.031 | 0 | 0 | 0 | 0 | 0 | 0 | 0 | 0 | 0 | 0 | 0 | 0 | 0 | 0 | 0 | 0 | 0 | 0 | 0 | 0 | 0 | 0 | 0 | 0 | 0 | 0 | 0 | 0 | 0 | 0 | 0 | 0 | 0 | 0 | 0
2017 |  |  | 1 | 38 | 31 | 3 | 0 | 0 | 0 | 0 | 12 | 2017-12-01 | 0.126 | 1.554 | 2.115 | 0.125 | 0.06 | 1.815 | 1.468 | 4.54 | 2.205 | 1.196 | 0 | 10.518 | 0.18 | 2.093 | 0 | 5.271 | 0 | 13.139 | 0 | 31.351 | 2.327 | 0 | 0 | 1.061 | 4.137 | 0 | 1.788 | 1.495 | 1.204 | 1.25 | 0.212 | 1.308 | 0 | 3.575 | 4.285 | 1.156 | 0 | 1.384 | 1.617 | 1.347 | 0.624 | 2.201 | 0 | 1.981 | 5.396 | 0 | 0.082 | 2.674 | 5.084 | 0
2018 |  |  | 0 | 13 | 4 | 0 | 0 | 0 | 0 | 0 | 1 | 2018-01-01 | 0 | 0 | 0 | 0.755 | 0 | 1.861 | 0 | 0.493 | 0 | 0 | 0 | 1.927 | 0 | 0 | 3.682 | 0 | 0.487 | 0 | 0 | 0 | 0 | 0 | 0.309 | 0 | 0 | 0 | 0 | 0.267 | 0.356 | 0 | 0 | 0 | 0 | 0 | 0 | 0 | 0 | 0 | 0 | 0.276 | 0.714 | 0 | 0.579 | 0 | 0 | 0 | 0 | 0 | 0 | 2.121
2018 |  |  | 0 | 14 | 3 | 0 | 0 | 0 | 0 | 0 | 2 | 2018-02-01 | 0 | 0 | 0 | 0 | 1.182 | 0 | 0 | 0 | 0.202 | 0 | 0.608 | 0 | 1.14 | 0 | 0 | 0 | 0 | 0.095 | 0 | 0 | 0.072 | 0 | 0.224 | 0 | 0 | 0.167 | 0 | 0.19 | 2.375 | 0 | 0 | 0.025 | 0.186 | 0 | 0 | 0 | 0.762 | 0 | 0 | 0 | 0 | 0 | 0 | 0 | 0 | 0.124 | 0 | 0 | 0 | 0
2018 |  |  | 0 | 4 | 3 | 0 | 0 | 0 | 0 | 0 | 3 | 2018-03-01 | 0 | 1.107 | 0 | 1.004 | 0 | 0 | 0 | 0 | 0 | 0 | 0 | 0 | 0 | 0 | 0 | 0 | 0 | 0 | 0 | 1.152 | 0 | 0 | 0 | 0 | 0 | 0 | 0 | 0 | 0 | 0 | 0 | 0 | 0 | 0 | 0 | 0 | 0 | 0 | 0 | 0 | 0 | 0 | 0 | 0 | 0.418 | 0 | 0 | 0 | 0 | 0
2018 |  |  | 0 | 0 | 0 | 0 | 0 | 0 | 0 | 0 | 4 | 2018-04-01 | 0 | 0 | 0 | 0 | 0 | 0 | 0 | 0 | 0 | 0 | 0 | 0 | 0 | 0 | 0 | 0 | 0 | 0 | 0 | 0 | 0 | 0 | 0 | 0 | 0 | 0 | 0 | 0 | 0 | 0 | 0 | 0 | 0 | 0 | 0 | 0 | 0 | 0 | 0 | 0 | 0 | 0 | 0 | 0 | 0 | 0 | 0 | 0 | 0 | 0
2018 |  |  | 0 | 22 | 14 | 0 | 0 | 0 | 0 | 0 | 5 | 2018-05-01 | 0 | 1.142 | 0 | 0.697 | 0 | 0.213 | 3.747 | 0 | 0 | 1.79 | 0 | 1.19 | 0 | 1.808 | 0 | 0 | 0 | 0 | 0.301 | 0 | 0 | 1.195 | 1.935 | 0 | 1.702 | 0 | 0.883 | 0 | 0 | 0 | 0 | 0.899 | 1.298 | 0 | 0 | 1.242 | 1.684 | 0 | 0.5 | 0 | 0.661 | 0 | 0 | 2.017 | 1.617 | 0 | 0.258 | 0 | 0 | 1.45
2018 |  |  | 0 | 36 | 20 | 0 | 0 | 0 | 0 | 0 | 6 | 2018-06-01 | 0 | 6.526 | 4.454 | 0 | 0 | 0.306 | 0.593 | 1.067 | 0.233 | 0.761 | 9.07 | 0.144 | 1.917 | 0 | 0 | 1.783 | 0.709 | 0 | 4.466 | 0 | 1.326 | 0 | 0.42 | 1.355 | 0.748 | 6.188 | 3.024 | 0 | 0 | 1.545 | 1.39 | 0 | 0.165 | 2.102 | 0.797 | 1.062 | 0.811 | 0.175 | 1.994 | 0 | 1.857 | 0 | 0 | 1.269 | 0.769 | 0.122 | 1.433 | 0.517 | 0.359 | 1.741
2018 |  |  | 1 | 50 | 50 | 12 | 0 | 0 | 0 | 0 | 7 | 2018-07-01 | 4.917 | 5.37 | 12.391 | 3.157 | 25.915 | 1.972 | 15.378 | 2.055 | 19.655 | 3.531 | 10.892 | 4.179 | 9.874 | 1.762 | 2.05 | 14.31 | 2.647 | 6.261 | 5.2 | 19.817 | 5.084 | 7.355 | 13.207 | 3.089 | 19.838 | 2.456 | 3.027 | 10.237 | 6.76 | 2.952 | 3.669 | 3.059 | 3.454 | 16.798 | 4.227 | 7.64 | 4.143 | 7.618 | 4.18 | 14.994 | 5.658 | 3.983 | 8.54 | 1.599 | 5.628 | 4.663 | 3.09 | 5.574 | 6.556 | 3.542
2018 |  |  | 3 | 49 | 49 | 7 | 0 | 0 | 0 | 0 | 8 | 2018-08-01 | 2.94 | 6.636 | 1.386 | 10.611 | 6.969 | 0 | 2.61 | 2.43 | 1.222 | 8.375 | 16.091 | 2.2 | 4.162 | 3.996 | 3.218 | 2.184 | 6.047 | 3.882 | 3.362 | 1.721 | 33.12 | 1.125 | 2.238 | 5.498 | 2.624 | 3.284 | 3.063 | 7.625 | 12.497 | 3.674 | 1.751 | 5.625 | 1.889 | 29.208 | 4.748 | 1.953 | 5.254 | 2.53 | 4.016 | 4.517 | 4.84 | 3.26 | 2.954 | 10.797 | 3.312 | 5.344 | 25.834 | 4.474 | 4.01 | 5.93
2018 |  |  | 1 | 45 | 35 | 11 | 0 | 0 | 0 | 0 | 9 | 2018-09-01 | 6.46 | 0.861 | 0.05 | 16.622 | 6.545 | 0.357 | 2.512 | 30.225 | 1.535 | 3.268 | 0 | 13.927 | 8.204 | 2.271 | 13.281 | 0 | 8.334 | 0.252 | 0.747 | 12.955 | 4.033 | 2.228 | 0 | 10.221 | 2.38 | 3.793 | 6.492 | 0.055 | 0.238 | 3.847 | 1.672 | 14.769 | 2.087 | 5.129 | 3.827 | 1.434 | 0.988 | 9.867 | 8.813 | 0 | 11.282 | 2.454 | 0.334 | 6.382 | 16.8 | 0 | 5.438 | 10.105 | 13.85 | 0.182
2018 |  |  | 0 | 25 | 12 | 1 | 0 | 0 | 0 | 0 | 10 | 2018-10-01 | 0.188 | 0 | 1.188 | 0 | 0 | 0.654 | 0 | 6.025 | 0.154 | 0 | 2.621 | 0 | 0 | 0.514 | 0 | 0.305 | 10.06 | 0 | 0 | 1.318 | 0 | 0 | 0.083 | 1.596 | 0 | 1.832 | 8.516 | 0 | 0 | 0 | 0.836 | 0 | 0 | 1.357 | 0 | 0.746 | 0 | 1.776 | 0 | 0.466 | 0.187 | 0 | 0.038 | 0 | 6.332 | 0 | 0 | 0.342 | 0.199 | 1.012
2018 |  |  | 0 | 11 | 0 | 0 | 0 | 0 | 0 | 0 | 11 | 2018-11-01 | 0 | 0.405 | 0 | 0 | 0 | 0 | 0 | 0 | 0 | 0 | 0 | 0 | 0 | 0 | 0 | 0 | 0.095 | 0 | 0 | 0 | 0 | 0.958 | 0 | 0 | 0 | 0.195 | 0 | 0 | 0.567 | 0 | 0 | 0.258 | 0 | 0.104 | 0 | 0 | 0.563 | 0 | 0 | 0 | 0 | 0 | 0 | 0.145 | 0 | 0.2 | 0 | 0 | 0 | 0.046
2018 |  |  | 0 | 25 | 17 | 1 | 0 | 0 | 0 | 0 | 12 | 2018-12-01 | 0 | 0 | 0 | 2.398 | 1.568 | 0 | 0 | 0.929 | 0.496 | 0 | 4.513 | 0 | 2.821 | 0 | 0 | 2.138 | 0 | 3.887 | 0 | 0 | 6.065 | 0 | 1.469 | 0.324 | 3.08 | 0 | 2.464 | 0.779 | 0.485 | 1.654 | 0 | 2.011 | 0 | 3.202 | 0.488 | 0 | 0 | 3.21 | 0 | 15.498 | 0.712 | 0 | 0 | 0 | 0 | 0 | 1.732 | 0.048 | 2.741 | 0
2019 |  |  | 0 | 20 | 13 | 0 | 0 | 0 | 0 | 0 | 1 | 2019-01-01 | 0.063 | 1.737 | 0 | 0.151 | 0.059 | 0 | 1.357 | 0 | 1.38 | 0 | 0 | 0 | 1.865 | 0 | 0 | 0.872 | 7.693 | 0 | 0.969 | 0 | 0 | 0 | 1.238 | 0 | 0 | 0 | 0 | 1.348 | 0 | 0 | 1.57 | 0 | 0 | 1.094 | 0 | 0.569 | 0 | 1.082 | 0 | 0 | 9.519 | 0 | 0 | 0 | 1.641 | 0 | 0 | 0.531 | 0 | 7.5
2019 |  |  | 0 | 20 | 6 | 0 | 0 | 0 | 0 | 0 | 2 | 2019-02-01 | 0 | 0.454 | 0 | 0 | 0 | 0 | 0.151 | 0 | 0.327 | 0 | 0 | 0.526 | 0 | 4.958 | 0 | 0 | 0.088 | 0 | 0.046 | 0.655 | 0 | 3.597 | 0.895 | 0 | 0.052 | 0 | 0 | 0.604 | 1.049 | 0 | 2.38 | 0 | 0 | 0 | 1.06 | 0 | 0.922 | 0 | 0 | 0.37 | 0 | 0.576 | 0 | 2.143 | 0 | 0 | 0 | 0 | 0.171 | 0
2019 |  |  | 0 | 10 | 4 | 0 | 0 | 0 | 0 | 0 | 3 | 2019-03-01 | 0 | 0 | 0 | 0.6 | 0 | 0 | 0 | 0 | 0 | 0.078 | 0 | 0 | 0 | 0.309 | 0 | 0 | 0 | 0 | 0 | 0 | 1.163 | 0 | 0 | 0 | 0 | 4.132 | 0 | 0 | 0 | 0.777 | 0 | 0.138 | 0 | 0 | 0 | 0 | 0 | 0 | 0 | 1.068 | 0 | 0.455 | 0 | 0 | 0 | 0 | 0 | 1.302 | 0 | 0
2019 |  |  | 0 | 6 | 2 | 0 | 0 | 0 | 0 | 0 | 4 | 2019-04-01 | 0 | 0 | 0 | 0.266 | 0 | 0 | 0 | 0 | 0 | 0 | 0 | 0 | 0 | 0.185 | 0 | 0 | 0 | 0 | 0 | 0 | 0 | 0 | 0 | 0 | 0 | 0.154 | 0 | 0 | 0 | 0 | 0 | 1.211 | 0 | 0 | 0 | 0 | 0 | 0 | 0 | 0 | 1.272 | 0 | 0 | 0 | 0 | 0 | 0 | 0 | 0.315 | 0
2019 |  |  | 0 | 8 | 3 | 0 | 0 | 0 | 0 | 0 | 5 | 2019-05-01 | 1.031 | 0 | 0 | 0 | 0 | 0.484 | 0 | 0 | 0 | 0 | 0 | 0 | 0 | 1.246 | 0 | 0.97 | 0 | 0 | 0 | 0 | 0 | 0.826 | 0 | 0 | 0 | 0 | 0 | 0 | 0 | 0 | 0 | 0 | 0 | 0 | 0 | 0 | 0 | 1.137 | 0 | 0 | 0 | 0 | 0 | 0 | 0 | 0.421 | 0 | 0.006 | 0 | 0
2019 |  |  | 0 | 41 | 22 | 1 | 0 | 0 | 0 | 0 | 6 | 2019-06-01 | 0.708 | 3.204 | 1.206 | 0 | 0.124 | 1.102 | 0.242 | 0.768 | 1.222 | 0 | 3.76 | 1.469 | 1.097 | 0.473 | 0.722 | 0.14 | 0.052 | 1.342 | 0.884 | 0.294 | 0 | 0.521 | 0.674 | 0.286 | 0.356 | 11.742 | 5.367 | 0 | 0 | 1.5 | 0.621 | 3.521 | 2.602 | 2.584 | 0.171 | 1.657 | 0.147 | 1.289 | 0.482 | 1.699 | 1.746 | 0 | 0.046 | 2.27 | 2.273 | 0 | 3.1 | 0 | 1.813 | 0
2019 |  |  | 0 | 50 | 50 | 7 | 0 | 0 | 0 | 0 | 7 | 2019-07-01 | 7.483 | 1.374 | 9.736 | 3.004 | 3.187 | 12.008 | 4.288 | 19.152 | 2.559 | 6.68 | 5.989 | 4.221 | 2.691 | 9.941 | 1.681 | 14.822 | 7.117 | 18.268 | 4.561 | 4.813 | 3.765 | 6.954 | 7.45 | 5.039 | 3.672 | 8.428 | 6.516 | 5.673 | 1.155 | 9.374 | 22.385 | 2.423 | 2.817 | 5.269 | 5.17 | 4.737 | 4.924 | 2.833 | 23.144 | 1.342 | 4.89 | 8.246 | 7.281 | 2.266 | 5.453 | 4.318 | 10.165 | 3.776 | 4.639 | 4.403
2019 |  |  | 1 | 50 | 50 | 9 | 0 | 0 | 0 | 0 | 8 | 2019-08-01 | 3.513 | 4.333 | 2.094 | 4.755 | 4.519 | 4.617 | 6.242 | 3.3 | 6.566 | 2.77 | 10.576 | 4.939 | 5.761 | 1.949 | 7.826 | 3.486 | 6.955 | 3.327 | 3.559 | 4.965 | 10.414 | 9.414 | 2.63 | 9.042 | 8.147 | 2.603 | 9.932 | 2.116 | 11.079 | 3.46 | 10.306 | 2.13 | 2.521 | 36.693 | 1.688 | 9.119 | 1.498 | 9.605 | 4.01 | 5.087 | 3.958 | 5.465 | 10.768 | 3.956 | 12.441 | 3.737 | 11.554 | 10.267 | 6.845 | 3.075
2019 |  |  | 1 | 49 | 42 | 7 | 0 | 0 | 0 | 0 | 9 | 2019-09-01 | 7.167 | 0.892 | 5.381 | 1.618 | 10.041 | 0.041 | 0.089 | 23.263 | 3.706 | 4.183 | 4.42 | 8.872 | 2.984 | 5.47 | 10.736 | 2.517 | 6.611 | 3.225 | 8.301 | 3.569 | 1.686 | 5.622 | 0.003 | 11.843 | 4.25 | 1.848 | 2.134 | 6.165 | 0.243 | 11.944 | 2.231 | 5.909 | 17.632 | 0 | 2.12 | 6.564 | 4.234 | 3.49 | 0.564 | 8.73 | 2.222 | 4.639 | 4.333 | 3.676 | 4.585 | 2.982 | 0.8 | 30.235 | 2.728 | 9.448
2019 |  |  | 0 | 28 | 14 | 2 | 0 | 0 | 0 | 0 | 10 | 2019-10-01 | 1.226 | 0 | 0.163 | 0 | 1.572 | 0 | 0 | 14.152 | 0 | 1.199 | 0.376 | 0.997 | 0 | 0.953 | 0 | 0 | 3.498 | 0.197 | 0 | 0.935 | 0 | 0.721 | 0.212 | 0 | 0.64 | 0 | 3.384 | 1.819 | 0 | 1.461 | 0 | 0 | 0 | 1.364 | 2.071 | 0 | 1.61 | 0 | 0.476 | 0 | 0.505 | 0.102 | 0 | 0.492 | 11.862 | 1.948 | 0.404 | 0 | 1.026 | 0
2019 |  |  | 0 | 8 | 0 | 0 | 0 | 0 | 0 | 0 | 11 | 2019-11-01 | 0 | 0.472 | 0 | 0 | 0 | 0 | 0 | 0 | 0 | 0 | 0 | 0 | 0 | 0 | 0 | 0 | 0 | 0.182 | 0.923 | 0 | 0 | 0 | 0 | 0 | 0 | 0 | 0 | 0 | 0 | 0 | 0 | 0.635 | 0 | 0 | 0.599 | 0 | 0 | 0.233 | 0 | 0 | 0 | 0 | 0.36 | 0 | 0 | 0.071 | 0 | 0 | 0 | 0
2019 |  |  | 0 | 17 | 6 | 0 | 0 | 0 | 0 | 0 | 12 | 2019-12-01 | 0.396 | 0 | 0 | 0 | 0 | 0.116 | 0 | 0.026 | 0.659 | 0 | 0 | 0.264 | 0 | 0.284 | 0 | 1.699 | 0 | 0 | 0 | 0.005 | 0 | 0 | 6.495 | 0 | 1.061 | 0 | 0 | 0 | 0 | 0 | 0 | 0 | 0.02 | 0 | 0 | 0 | 0 | 0.98 | 0.277 | 0 | 2.123 | 0 | 5.308 | 0 | 1.059 | 0 | 0.004 | 0 | 0 | 0
2020 |  |  | 1 | 31 | 24 | 3 | 0 | 0 | 0 | 0 | 1 | 2020-01-01 | 4.004 | 0 | 1.356 | 1.29 | 0 | 5.866 | 7.126 | 0 | 0.759 | 0 | 0 | 0.578 | 0.659 | 2.021 | 0.164 | 7.23 | 0 | 7.222 | 7.696 | 0 | 1.527 | 21.522 | 12.021 | 0 | 0 | 8.147 | 0 | 41.106 | 1.768 | 0 | 1.847 | 0.968 | 3.355 | 0 | 4.548 | 0 | 6.596 | 0 | 0 | 7.115 | 3.874 | 0 | 1.465 | 0 | 0 | 4.548 | 0.086 | 4.78 | 0.236 | 0
2020 |  |  | 0 | 20 | 9 | 1 | 0 | 0 | 0 | 0 | 2 | 2020-02-01 | 0.194 | 0 | 0 | 0 | 0 | 0 | 1.295 | 0 | 2.624 | 0 | 0.262 | 0 | 0 | 0.055 | 0.151 | 0 | 0.003 | 0 | 0 | 0 | 0 | 0.119 | 0 | 3.573 | 0 | 0 | 0 | 2.113 | 2.745 | 0 | 0 | 0 | 0 | 1.411 | 5.132 | 0 | 0 | 3.418 | 0 | 0 | 0 | 0.3 | 0 | 0.482 | 0 | 10.288 | 0.526 | 0.302 | 0 | 0.261
2020 |  |  | 0 | 6 | 1 | 0 | 0 | 0 | 0 | 0 | 3 | 2020-03-01 | 0 | 0 | 0 | 0 | 0 | 0 | 0 | 0.992 | 0 | 0 | 0 | 0 | 1.02 | 0.312 | 0 | 0 | 0 | 0 | 0 | 0 | 0 | 0 | 0 | 0 | 0 | 0 | 0 | 0 | 0 | 0 | 0 | 0 | 0 | 0 | 0 | 0 | 0 | 0 | 0 | 0 | 0.707 | 0 | 0.382 | 0 | 0 | 0.287 | 0 | 0 | 0 | 0
2020 |  |  | 0 | 3 | 2 | 0 | 0 | 0 | 0 | 0 | 4 | 2020-04-01 | 0 | 0 | 0 | 0 | 0 | 0 | 0 | 0 | 0 | 0 | 0 | 0 | 0 | 0 | 0 | 0 | 0 | 0 | 0 | 0 | 0 | 0 | 0 | 0 | 0 | 0 | 0 | 0 | 0 | 0.266 | 0 | 3.649 | 0 | 0 | 0 | 0 | 0 | 0 | 0 | 0 | 3.704 | 0 | 0 | 0 | 0 | 0 | 0 | 0 | 0 | 0
2020 |  |  | 0 | 8 | 1 | 0 | 0 | 0 | 0 | 0 | 5 | 2020-05-01 | 0 | 0 | 0 | 0 | 0 | 0 | 0.305 | 0 | 0 | 0 | 0 | 0 | 0 | 0 | 0 | 0.254 | 0 | 0 | 0 | 0 | 0.719 | 0 | 0 | 0 | 0 | 0 | 0 | 0 | 0 | 0 | 0 | 0.585 | 0.896 | 0 | 0 | 0 | 0 | 0.106 | 0 | 0 | 0 | 1.566 | 0 | 0 | 0 | 0 | 0.052 | 0 | 0 | 0
2020 |  |  | 0 | 29 | 5 | 0 | 0 | 0 | 0 | 0 | 6 | 2020-06-01 | 0 | 0.39 | 0.722 | 0 | 0 | 0 | 1.281 | 0 | 0.66 | 0 | 0.621 | 0 | 0 | 0.052 | 0.524 | 0.359 | 0 | 0.494 | 0.541 | 0 | 0.064 | 0.182 | 0 | 1.334 | 0.15 | 1.112 | 0.484 | 0.151 | 0.182 | 0 | 0 | 0.094 | 0.314 | 1.227 | 1.036 | 0 | 0 | 0.082 | 0 | 0.376 | 0.029 | 0.642 | 0 | 0.596 | 0 | 0.055 | 0.043 | 0 | 0 | 0
2020 |  |  | 18 | 50 | 50 | 34 | 2 | 0 | 0 | 0 | 7 | 2020-07-01 | 34.606 | 8.892 | 35.666 | 7.791 | 4.176 | 41.769 | 50.57 | 2.544 | 24.315 | 14.684 | 50.463 | 2.754 | 37.148 | 4.829 | 24.906 | 11.231 | 13.35 | 18.79 | 48.657 | 2.002 | 31.523 | 7.637 | 37.181 | 3.956 | 7.367 | 32.824 | 19.454 | 16.494 | 3.275 | 42.978 | 6.017 | 35.538 | 28.239 | 7.542 | 19.418 | 16.358 | 22.82 | 14.876 | 10.441 | 26.621 | 14.844 | 22.372 | 30.618 | 6.73 | 26.466 | 12.064 | 8.001 | 30.276 | 32.582 | 8.042
2020 |  |  | 0 | 50 | 46 | 5 | 0 | 0 | 0 | 0 | 8 | 2020-08-01 | 1.764 | 3.646 | 4.271 | 2.038 | 0.824 | 5.485 | 7.322 | 1.537 | 3.939 | 4.146 | 0.758 | 18.089 | 13.813 | 0.617 | 1.534 | 6.183 | 5.324 | 0.19 | 2.353 | 5.282 | 13.351 | 5.845 | 2.026 | 5.228 | 5.076 | 2.213 | 4.81 | 1.481 | 2.279 | 4.367 | 2.478 | 8.431 | 4.178 | 13.241 | 2.419 | 3.924 | 4.778 | 2.208 | 6.883 | 1.848 | 2.942 | 3.368 | 3.282 | 1.943 | 3.262 | 3.653 | 15.968 | 2.522 | 1.044 | 3.053
2020 |  |  | 2 | 48 | 36 | 6 | 0 | 0 | 0 | 0 | 9 | 2020-09-01 | 2.954 | 3.228 | 1.02 | 2.694 | 4.499 | 0.729 | 6.288 | 16.478 | 3.414 | 5.046 | 0.632 | 3.786 | 11.138 | 0 | 1.438 | 3.525 | 0.605 | 4.135 | 0.713 | 4.19 | 8.373 | 0.209 | 0 | 9.446 | 30.098 | 0.95 | 5.133 | 0.322 | 2.115 | 1.769 | 0.924 | 2.724 | 4.207 | 2.392 | 2.161 | 1.1 | 3.108 | 2.174 | 0.231 | 0.577 | 14.476 | 2.467 | 2.51 | 4.068 | 0.102 | 3.309 | 3.574 | 26.03 | 21.972 | 0.331
2020 |  |  | 0 | 30 | 14 | 1 | 0 | 0 | 0 | 0 | 10 | 2020-10-01 | 1.031 | 0.027 | 0 | 0.145 | 6.424 | 0 | 0 | 23.449 | 0.694 | 0 | 0 | 0.446 | 0.169 | 0 | 2.377 | 0 | 5.254 | 0 | 0.423 | 2.232 | 0 | 0 | 1.422 | 0 | 0.923 | 0 | 7.004 | 1.272 | 0.63 | 1.308 | 1.366 | 0 | 2.442 | 0 | 0.057 | 0.539 | 0 | 0.439 | 0.927 | 0 | 0 | 0 | 0 | 9.188 | 8.114 | 0.062 | 0.37 | 0.315 | 0 | 0.23
2020 |  |  | 0 | 13 | 3 | 0 | 0 | 0 | 0 | 0 | 11 | 2020-11-01 | 0 | 0.492 | 0 | 0 | 0 | 0.278 | 0 | 0 | 0.308 | 0 | 0 | 0 | 0.25 | 0 | 0 | 0 | 0 | 0 | 1.51 | 0 | 0 | 0 | 0 | 1.364 | 0 | 0 | 0 | 0.058 | 0 | 0 | 0.49 | 0 | 0.847 | 0 | 0 | 2.005 | 0 | 0 | 0 | 0 | 0.768 | 0 | 0 | 0.256 | 0 | 0 | 0.372 | 0 | 0 | 0
2020 |  |  | 0 | 39 | 24 | 4 | 0 | 0 | 0 | 0 | 12 | 2020-12-01 | 0 | 1.849 | 0.523 | 0 | 2.963 | 0.912 | 0.49 | 1.718 | 13.327 | 0 | 2.744 | 0.259 | 13.084 | 0 | 1.958 | 0.752 | 4.753 | 0 | 0.335 | 2.257 | 0.445 | 1.017 | 13.269 | 0 | 2.499 | 0 | 1.379 | 0.595 | 0 | 5.192 | 0.356 | 4.147 | 4.304 | 1.105 | 1.003 | 2.47 | 0.821 | 2.345 | 6.036 | 0.043 | 0.781 | 0.545 | 0 | 0.826 | 0 | 2.485 | 7.85 | 0 | 13.033 | 0.576
2021 |  |  | 1 | 35 | 26 | 6 | 0 | 0 | 0 | 0 | 1 | 2021-01-01 | 0 | 10.535 | 6.977 | 0 | 0.765 | 13.891 | 0.453 | 0 | 0 | 0.472 | 0.278 | 1.632 | 0.557 | 0 | 3.118 | 2.855 | 3.543 | 1.529 | 20.048 | 1.093 | 12.024 | 0 | 0 | 8.086 | 0 | 12.628 | 0 | 27.044 | 2.101 | 0.631 | 1.262 | 0.006 | 0.818 | 1.547 | 1.477 | 0.402 | 6.618 | 0 | 0 | 3.188 | 0 | 3.679 | 0 | 9.365 | 1.602 | 4.395 | 0 | 3.187 | 4.403 | 0
2021 |  |  | 0 | 19 | 5 | 0 | 0 | 0 | 0 | 0 | 2 | 2021-02-01 | 0 | 1.203 | 0.032 | 0 | 0 | 0 | 0 | 0 | 0.2 | 0 | 0.343 | 0 | 0.242 | 0 | 0 | 0 | 0 | 0.64 | 4.634 | 0 | 9.719 | 0 | 0 | 0.372 | 0 | 0 | 0.453 | 0 | 0 | 0 | 1.388 | 0 | 0 | 0.568 | 2.263 | 0 | 0.764 | 0 | 0 | 0.986 | 0 | 0 | 0.205 | 0 | 0.418 | 0.24 | 0 | 0 | 0 | 0.356
2021 |  |  | 0 | 17 | 9 | 0 | 0 | 0 | 0 | 0 | 3 | 2021-03-01 | 0 | 0.794 | 0 | 0.044 | 0 | 4.358 | 0 | 0 | 0 | 0 | 0.439 | 0 | 1.346 | 0 | 1.125 | 0 | 0.505 | 0 | 0 | 1.034 | 3.464 | 0 | 0 | 0 | 0 | 0 | 0 | 1.299 | 0 | 0 | 0 | 0.734 | 3.181 | 0 | 0 | 2.98 | 0.311 | 0 | 0 | 0 | 3.981 | 0 | 0 | 0 | 0.342 | 0 | 0 | 0 | 0 | 0.011
2021 |  |  | 0 | 5 | 5 | 0 | 0 | 0 | 0 | 0 | 4 | 2021-04-01 | 0 | 0 | 0 | 9.239 | 0 | 0 | 0 | 0 | 0 | 0 | 0 | 0 | 0 | 8.01 | 0 | 0 | 0 | 0 | 0 | 0 | 0 | 0 | 0 | 0 | 0 | 8.897 | 0 | 0 | 0 | 0 | 0 | 0 | 0 | 0 | 0 | 0 | 0 | 0 | 0 | 0 | 0 | 0 | 0 | 0 | 0 | 0 | 0 | 0 | 8.69 | 3.496
2021 |  |  | 0 | 8 | 0 | 0 | 0 | 0 | 0 | 0 | 5 | 2021-05-01 | 0 | 0 | 0.121 | 0 | 0.228 | 0 | 0 | 0 | 0 | 0 | 0 | 0 | 0 | 0 | 0.116 | 0 | 0 | 0 | 0 | 0 | 0 | 0 | 0 | 0 | 0.425 | 0 | 0 | 0 | 0 | 0 | 0 | 0 | 0 | 0 | 0 | 0.04 | 0 | 0 | 0.212 | 0 | 0 | 0.208 | 0 | 0.302 | 0 | 0 | 0 | 0 | 0 | 0
2021 |  |  | 0 | 27 | 5 | 0 | 0 | 0 | 0 | 0 | 6 | 2021-06-01 | 0.054 | 0.92 | 0.706 | 0 | 0 | 0 | 0 | 0 | 0.376 | 0.252 | 2.637 | 0 | 0.285 | 0.165 | 0 | 0 | 0.334 | 0 | 0 | 0.363 | 0 | 0.208 | 0.019 | 0 | 0 | 1.678 | 0.381 | 0 | 0 | 0.072 | 0 | 0.282 | 0 | 1.732 | 0.475 | 0 | 0.225 | 0 | 0 | 0.448 | 0.486 | 1.332 | 0 | 0.155 | 0 | 0.169 | 0.027 | 1.659 | 0.515 | 0
2021 |  |  | 9 | 50 | 50 | 40 | 1 | 0 | 0 | 0 | 7 | 2021-07-01 | 9.172 | 27.077 | 23.703 | 10.634 | 35.439 | 5.681 | 24.578 | 8.948 | 4.236 | 37.707 | 21.207 | 13.362 | 15.003 | 15.781 | 12.524 | 16.446 | 2.687 | 41.428 | 51.937 | 1.669 | 35.024 | 5.678 | 11.089 | 23.402 | 15.145 | 17.749 | 13.851 | 17.808 | 16.653 | 16.351 | 6.262 | 29.661 | 8.669 | 24.408 | 15.767 | 16.952 | 18.371 | 20.262 | 15.033 | 18.859 | 17.754 | 13.868 | 9.21 | 25.167 | 11.523 | 22.723 | 18.9 | 18.919 | 26.834 | 10.21
2021 |  |  | 1 | 50 | 47 | 3 | 0 | 0 | 0 | 0 | 8 | 2021-08-01 | 1.341 | 6.982 | 2.022 | 3.226 | 4.476 | 1.073 | 3.924 | 3.512 | 12.676 | 0.909 | 0.517 | 9.366 | 4.862 | 3.313 | 3.241 | 1.818 | 2.106 | 3.312 | 7.762 | 2.388 | 36.914 | 1.979 | 1.684 | 3.172 | 6.682 | 1.41 | 1.921 | 6.084 | 5.824 | 4.152 | 5.656 | 1.143 | 5.644 | 8.918 | 2.749 | 5.368 | 8.177 | 1.363 | 3.826 | 3.456 | 4.161 | 3.135 | 3.214 | 1.866 | 5.592 | 0.675 | 12.66 | 1.747 | 3.44 | 4.317
2021 |  |  | 1 | 46 | 43 | 15 | 0 | 0 | 0 | 0 | 9 | 2021-09-01 | 11.289 | 1.104 | 18.992 | 0 | 5.318 | 4.271 | 4.509 | 24.806 | 0.633 | 9.723 | 4.879 | 4.942 | 3.544 | 4.142 | 8.008 | 1.847 | 10.078 | 1.236 | 1.52 | 18.659 | 5.387 | 9.736 | 3.843 | 2.579 | 2.081 | 21.24 | 7.73 | 0.91 | 1.42 | 10.477 | 8.131 | 2.555 | 14.187 | 0 | 19.142 | 0 | 10.384 | 2.46 | 14.004 | 0 | 2.086 | 10.729 | 17.324 | 2.349 | 2.212 | 5.942 | 0.437 | 30.711 | 3.724 | 13.677
2021 |  |  | 0 | 40 | 16 | 3 | 0 | 0 | 0 | 0 | 10 | 2021-10-01 | 0.381 | 0.386 | 0.131 | 0.55 | 0 | 1.744 | 0.034 | 10.816 | 6.926 | 0.137 | 0.615 | 0 | 0.224 | 0.531 | 2.397 | 0 | 15.726 | 0.178 | 0.878 | 0 | 0.373 | 0 | 0.103 | 1.181 | 0.242 | 0.61 | 6.936 | 2.646 | 3.453 | 0.012 | 2.462 | 0 | 0.402 | 2.356 | 4.36 | 0.392 | 0 | 0.091 | 0.85 | 0.651 | 0.72 | 2.382 | 0 | 0.443 | 18.964 | 0 | 0.494 | 7.2 | 2.964 | 0
2021 |  |  | 0 | 8 | 2 | 0 | 0 | 0 | 0 | 0 | 11 | 2021-11-01 | 0 | 0.812 | 0 | 0 | 0 | 0 | 0 | 0 | 0 | 0.781 | 0 | 0 | 0 | 0 | 0 | 0 | 0 | 0 | 0 | 0 | 0 | 0 | 0 | 0 | 0 | 0 | 0 | 0 | 0 | 0.725 | 3.32 | 0 | 1.079 | 0 | 0.578 | 0 | 0 | 0 | 0 | 0.252 | 0 | 0 | 0 | 0 | 0 | 0 | 0 | 0.193 | 0 | 0
2021 |  |  | 1 | 41 | 32 | 5 | 0 | 0 | 0 | 0 | 12 | 2021-12-01 | 1.365 | 0.296 | 0.626 | 1.256 | 0 | 14.152 | 1.661 | 4.619 | 1.464 | 4.627 | 0 | 8.36 | 0 | 9.155 | 10.975 | 0.464 | 32.757 | 0 | 1.394 | 2.944 | 4.589 | 0.101 | 2.076 | 2.701 | 1.67 | 2.493 | 0 | 2.803 | 0 | 19.765 | 0.664 | 3.714 | 0 | 6.553 | 1.727 | 1.999 | 0.688 | 3.356 | 0.325 | 10.43 | 5.08 | 1.554 | 3.412 | 0.459 | 0 | 5.896 | 0.206 | 4.146 | 9.08 | 0
2022 |  |  | 0 | 34 | 30 | 6 | 0 | 0 | 0 | 0 | 1 | 2022-01-01 | 3.319 | 0 | 4.169 | 1.2 | 4.38 | 0 | 0 | 15.603 | 1.595 | 0.527 | 0 | 6.43 | 5.253 | 0 | 11.657 | 0 | 1.149 | 5.18 | 21.341 | 0.557 | 6.34 | 13.946 | 0 | 11.716 | 0.33 | 9.832 | 0 | 18.11 | 0 | 5.883 | 2.013 | 0 | 0 | 3.665 | 0 | 7.22 | 1.699 | 1.962 | 7.223 | 0 | 1.201 | 1.509 | 2.392 | 0.326 | 4.638 | 0 | 0 | 2.283 | 1.76 | 0
2022 |  |  | 0 | 19 | 9 | 1 | 0 | 0 | 0 | 0 | 2 | 2022-02-01 | 0 | 0 | 0.531 | 0 | 3.28 | 0 | 0 | 0.015 | 5.67 | 0 | 3.454 | 0 | 1.963 | 0 | 0 | 0 | 0 | 1.624 | 0 | 0 | 0 | 0 | 0 | 19.22 | 0 | 1.848 | 0 | 2.83 | 0 | 0 | 0 | 0.675 | 0 | 0 | 1.401 | 0.933 | 0.679 | 0 | 0.022 | 0 | 0 | 0.128 | 0.171 | 0.135 | 0 | 0 | 0 | 0 | 0 | 0.968
2022 |  |  | 0 | 21 | 10 | 1 | 0 | 0 | 0 | 0 | 3 | 2022-03-01 | 0 | 0 | 2.573 | 0 | 0 | 0 | 0 | 0 | 1.271 | 0 | 0.78 | 0 | 1.706 | 0 | 0.037 | 1.202 | 0 | 0 | 0.968 | 0.257 | 0 | 0.417 | 0 | 0 | 1.215 | 0.104 | 0 | 0 | 0 | 6.348 | 0 | 1.315 | 0 | 0.538 | 0.207 | 0 | 1.299 | 0 | 0.847 | 0 | 11.74 | 0 | 0 | 0 | 0 | 0.826 | 0 | 0.505 | 1.576 | 0
2022 |  |  | 0 | 1 | 0 | 0 | 0 | 0 | 0 | 0 | 4 | 2022-04-01 | 0 | 0 | 0 | 0 | 0 | 0.114 | 0 | 0 | 0 | 0 | 0 | 0 | 0 | 0 | 0 | 0 | 0 | 0 | 0 | 0 | 0 | 0 | 0 | 0 | 0 | 0 | 0 | 0 | 0 | 0 | 0 | 0 | 0 | 0 | 0 | 0 | 0 | 0 | 0 | 0 | 0 | 0 | 0 | 0 | 0 | 0 | 0 | 0 | 0 | 0
2022 |  |  | 0 | 4 | 1 | 0 | 0 | 0 | 0 | 0 | 5 | 2022-05-01 | 0 | 0 | 0 | 0 | 0 | 0 | 0 | 0 | 0 | 0 | 0 | 0 | 0 | 0 | 0 | 0 | 0 | 0 | 0.283 | 0 | 1.563 | 0 | 0 | 0 | 0 | 0.402 | 0 | 0 | 0 | 0 | 0 | 0 | 0 | 0 | 0 | 0 | 0 | 0 | 0 | 0 | 0 | 0 | 0 | 0.414 | 0 | 0 | 0 | 0 | 0 | 0
2022 |  |  | 0 | 50 | 32 | 0 | 0 | 0 | 0 | 0 | 6 | 2022-06-01 | 0.623 | 0.813 | 1.774 | 1.239 | 1.982 | 0.79 | 0.961 | 1.624 | 1.079 | 4.547 | 1.016 | 1.313 | 0.368 | 7.732 | 1.925 | 0.32 | 1.857 | 1.124 | 1.025 | 1.71 | 1.214 | 0.671 | 0.088 | 3.968 | 2.627 | 0.263 | 1.715 | 0.13 | 1.657 | 1.632 | 1.012 | 1.826 | 3.596 | 0.708 | 0.135 | 2.2 | 2.366 | 0.043 | 3.374 | 1.523 | 1.875 | 2.71 | 4.714 | 0.154 | 5.157 | 0.435 | 0.878 | 0.137 | 3.922 | 0.855
2022 |  |  | 25 | 50 | 50 | 41 | 2 | 0 | 0 | 0 | 7 | 2022-07-01 | 34.499 | 22.139 | 13.761 | 25.11 | 9.038 | 36.88 | 16.882 | 22.456 | 32.89 | 8.306 | 32.248 | 6.029 | 15.648 | 22.3 | 26.684 | 42.221 | 32.983 | 6.286 | 30.668 | 13.556 | 39.299 | 38.273 | 36.955 | 27.386 | 3.554 | 42.2 | 38.887 | 5.307 | 18.436 | 19.413 | 30.202 | 43.444 | 29.622 | 18.185 | 11.49 | 26.328 | 13.749 | 67.457 | 65.084 | 4.084 | 21.464 | 15.571 | 4.616 | 34.56 | 11.36 | 27.622 | 9.349 | 29.183 | 11.804 | 26.531
2022 |  |  | 0 | 48 | 46 | 4 | 0 | 0 | 0 | 0 | 8 | 2022-08-01 | 4.451 | 2.701 | 2.934 | 6.143 | 2.764 | 1.337 | 2.869 | 3.718 | 2.778 | 2.88 | 2.267 | 3.824 | 5.963 | 1.221 | 1.996 | 9.112 | 3.942 | 0 | 3.532 | 5.067 | 21.406 | 2.462 | 2.251 | 5.787 | 1.408 | 10.521 | 3.46 | 1.609 | 5.516 | 2.382 | 0.911 | 3.426 | 1.529 | 18.427 | 3.68 | 2.726 | 3.297 | 1.344 | 6.77 | 0 | 1.919 | 7.102 | 2.649 | 0.811 | 3.357 | 4.774 | 11.241 | 1.886 | 1.811 | 1.483
2022 |  |  | 3 | 48 | 43 | 11 | 0 | 0 | 0 | 0 | 9 | 2022-09-01 | 1.212 | 14.374 | 0 | 30.196 | 8.698 | 4.269 | 10.827 | 12.025 | 1.713 | 3.949 | 0.853 | 4.871 | 0.042 | 29.31 | 4.653 | 1.528 | 1.399 | 33.194 | 4.467 | 7.789 | 3.22 | 6.473 | 4.694 | 1.803 | 9.985 | 2.755 | 0.715 | 7.685 | 10.243 | 1.607 | 19.936 | 1.932 | 2.637 | 2.4 | 9.538 | 0.058 | 5.044 | 6.361 | 2.834 | 4.409 | 17.004 | 4.136 | 3.065 | 9.849 | 5.087 | 2.012 | 0.917 | 24.771 | 21.814 | 0
2022 |  |  | 1 | 45 | 23 | 4 | 0 | 0 | 0 | 0 | 10 | 2022-10-01 | 0.381 | 6.857 | 0 | 5.362 | 1.051 | 0.33 | 0.721 | 13.086 | 0.365 | 0.074 | 0 | 1.398 | 1.791 | 0 | 0.658 | 2.09 | 20.294 | 0.212 | 0.944 | 0.642 | 0.185 | 1.42 | 0.157 | 1.269 | 1.705 | 0.382 | 8.948 | 2.722 | 1.57 | 0.268 | 1.057 | 0.657 | 4.737 | 0.509 | 10.682 | 0 | 0.016 | 0.841 | 5.686 | 0 | 2.267 | 3.241 | 1.027 | 0.406 | 33.132 | 0.577 | 0.654 | 0.913 | 0.041 | 3.002
2022 |  |  | 0 | 9 | 6 | 0 | 0 | 0 | 0 | 0 | 11 | 2022-11-01 | 0 | 3.321 | 0 | 0 | 1.058 | 0 | 0 | 0 | 0 | 0 | 0 | 0 | 0 | 0 | 0 | 0 | 0 | 0 | 0 | 0 | 0.131 | 0 | 3.944 | 0 | 0 | 0 | 0 | 0 | 0 | 3.018 | 0 | 0 | 0 | 0 | 0 | 0 | 0 | 0 | 0 | 0 | 1.426 | 0 | 0.463 | 0 | 0 | 0 | 3.387 | 0 | 0 | 0.052
2022 |  |  | 2 | 36 | 27 | 5 | 1 | 0 | 0 | 0 | 12 | 2022-12-01 | 0.078 | 6.791 | 0 | 94.758 | 1.27 | 5.456 | 0.489 | 3.195 | 0 | 9.792 | 6.638 | 0 | 0.632 | 12.736 | 0 | 8.947 | 0 | 30.677 | 13.832 | 0.361 | 13.397 | 0 | 7.112 | 0 | 0 | 3.345 | 0.164 | 2.917 | 6.134 | 2.037 | 9.166 | 0 | 6.911 | 0 | 0 | 0.645 | 0 | 3.973 | 0 | 7.547 | 2.374 | 1.793 | 3.881 | 0.262 | 5.566 | 0 | 4.236 | 0.334 | 1.309 | 0.871
2023 |  |  | 0 | 5 | 3 | 2 | 0 | 0 | 0 | 0 | 1 | 2023-01-01 | 0 | 0 | 0 | 0.118 | 0 | 0 | 0 | 0 | 0.782 | 0 | 0 | 0 | 0 | 0 | 0 | 0 | 0 | 0 | 22.404 | 0 | 13.985 | 0 | 0 | 0 | 1.168 | 0 | 0 | 0 | 0 | 0 | 0 | 0 | 0 | 0 | 0 | 0 | 0 | 0 | 0 | 0 | 0 | 0 | 0 | 0 | 0 | 0 | 0 | 0 | 0 | 0
2023 |  |  | 0 | 3 | 0 | 0 | 0 | 0 | 0 | 0 | 2 | 2023-02-01 | 0 | 0 | 0 | 0 | 0 | 0 | 0 | 0 | 0 | 0 | 0 | 0 | 0 | 0 | 0 | 0 | 0 | 0.321 | 0 | 0 | 0 | 0 | 0 | 0 | 0 | 0 | 0 | 0 | 0 | 0 | 0 | 0 | 0 | 0 | 0.003 | 0 | 0 | 0 | 0 | 0 | 0 | 0 | 0 | 0.379 | 0 | 0 | 0 | 0 | 0 | 0
2023 |  |  | 0 | 2 | 0 | 0 | 0 | 0 | 0 | 0 | 3 | 2023-03-01 | 0 | 0 | 0 | 0 | 0 | 0 | 0 | 0 | 0.299 | 0 | 0 | 0 | 0 | 0 | 0 | 0 | 0 | 0 | 0 | 0 | 0 | 0 | 0 | 0 | 0.154 | 0 | 0 | 0 | 0 | 0 | 0 | 0 | 0 | 0 | 0 | 0 | 0 | 0 | 0 | 0 | 0 | 0 | 0 | 0 | 0 | 0 | 0 | 0 | 0 | 0
2023 |  |  | 0 | 5 | 2 | 0 | 0 | 0 | 0 | 0 | 4 | 2023-04-01 | 0 | 0 | 0 | 0.281 | 0 | 0 | 0 | 0 | 0 | 0 | 0 | 0 | 0 | 0.034 | 0 | 0 | 0 | 0 | 0 | 0 | 0 | 0 | 0 | 0 | 0 | 0 | 0 | 0 | 0 | 0 | 0 | 1.951 | 0 | 0 | 0 | 0 | 0 | 0 | 0 | 0 | 3.145 | 0 | 0 | 0 | 0 | 0 | 0 | 0 | 0.109 | 0
2023 |  |  | 0 | 0 | 0 | 0 | 0 | 0 | 0 | 0 | 5 | 2023-05-01 | 0 | 0 | 0 | 0 | 0 | 0 | 0 | 0 | 0 | 0 | 0 | 0 | 0 | 0 | 0 | 0 | 0 | 0 | 0 | 0 | 0 | 0 | 0 | 0 | 0 | 0 | 0 | 0 | 0 | 0 | 0 | 0 | 0 | 0 | 0 | 0 | 0 | 0 | 0 | 0 | 0 | 0 | 0 | 0 | 0 | 0 | 0 | 0 | 0 | 0
2023 |  |  | 0 | 27 | 5 | 0 | 0 | 0 | 0 | 0 | 6 | 2023-06-01 | 0.525 | 0.873 | 0 | 0.965 | 0 | 0.468 | 0 | 0.039 | 0 | 0 | 1.794 | 0 | 0 | 0 | 0.156 | 0.27 | 0.46 | 0.172 | 1.171 | 0 | 0.023 | 0 | 0.888 | 0 | 0.661 | 0.474 | 0 | 0 | 0.288 | 0.352 | 0 | 0 | 0 | 1.768 | 0.35 | 0 | 0.139 | 0 | 0 | 0.554 | 0.809 | 2.923 | 0.302 | 0 | 1.369 | 0 | 0 | 0.551 | 0.289 | 0
2023 |  |  | 1 | 50 | 50 | 10 | 0 | 0 | 0 | 0 | 7 | 2023-07-01 | 25.73 | 7.292 | 6.773 | 5.302 | 4.53 | 8.607 | 4.323 | 8.304 | 12.461 | 1.804 | 3.446 | 8.363 | 3.074 | 12.796 | 1.878 | 14.462 | 5.14 | 9.488 | 8.18 | 6.915 | 8.056 | 4.679 | 19.733 | 1.712 | 3.878 | 6.977 | 7.593 | 4.326 | 6.92 | 6.099 | 9.787 | 18.28 | 9.837 | 3.737 | 3.654 | 7.629 | 11.978 | 7.356 | 1.306 | 11.202 | 10.125 | 1.724 | 6.828 | 4.742 | 11.097 | 3.468 | 9.526 | 2.546 | 8.837 | 3.865
2023 |  |  | 1 | 48 | 44 | 3 | 0 | 0 | 0 | 0 | 8 | 2023-08-01 | 0.978 | 4.353 | 3.395 | 1.914 | 1.286 | 1.119 | 1.169 | 1.971 | 6.968 | 1.489 | 1.712 | 2.584 | 2.386 | 1.033 | 3.615 | 2.707 | 2.578 | 3.115 | 5.85 | 1.492 | 13.902 | 3.384 | 2.956 | 5.514 | 2.634 | 1.142 | 3.56 | 1.361 | 3.589 | 3.037 | 0.878 | 7.188 | 1.584 | 10.543 | 0 | 5.293 | 1.915 | 3.044 | 0.722 | 3.975 | 1.354 | 4.564 | 0 | 3.222 | 1.022 | 6.985 | 26.49 | 0.238 | 2.658 | 1.728
2023 |  |  | 1 | 49 | 45 | 4 | 0 | 0 | 0 | 0 | 9 | 2023-09-01 | 2.941 | 2.174 | 1.605 | 3.604 | 0.189 | 6.967 | 1.88 | 36.053 | 4.639 | 5.293 | 6.98 | 0.071 | 3.611 | 6.942 | 6.595 | 3.064 | 3.365 | 2.66 | 5.54 | 3.314 | 1.061 | 5.677 | 2.604 | 4.859 | 4.543 | 1.397 | 5.595 | 0.778 | 14.862 | 2.356 | 4.791 | 8.524 | 0 | 9.091 | 2.26 | 5.478 | 8.682 | 5.985 | 0.375 | 11.282 | 2.965 | 1.188 | 4.91 | 8.487 | 3.534 | 3.017 | 8.849 | 17.393 | 6.411 | 7.544
2023 |  |  | 0 | 37 | 12 | 3 | 0 | 0 | 0 | 0 | 10 | 2023-10-01 | 0 | 0.552 | 0.344 | 0.316 | 0.147 | 0.519 | 1.123 | 8.024 | 3.082 | 0 | 0.222 | 0.827 | 0 | 1.25 | 0 | 1.044 | 10.466 | 0.847 | 0 | 0.267 | 0.354 | 0.832 | 0.662 | 0 | 0 | 0.817 | 13.361 | 0 | 0 | 0.626 | 0 | 1.297 | 0 | 0.657 | 0.64 | 1.049 | 0 | 0.422 | 0 | 0.614 | 1.385 | 0.276 | 0.139 | 0.034 | 13.862 | 0.918 | 0.857 | 0.36 | 1.473 | 0.472
2023 |  |  | 0 | 2 | 0 | 0 | 0 | 0 | 0 | 0 | 11 | 2023-11-01 | 0 | 0.104 | 0 | 0 | 0 | 0 | 0 | 0 | 0 | 0 | 0 | 0 | 0 | 0 | 0 | 0 | 0 | 0 | 0 | 0 | 0 | 0 | 0 | 0 | 0 | 0 | 0 | 0 | 0 | 0 | 0 | 0 | 0.116 | 0 | 0 | 0 | 0 | 0 | 0 | 0 | 0 | 0 | 0 | 0 | 0 | 0 | 0 | 0 | 0 | 0
2023 |  |  | 0 | 18 | 7 | 0 | 0 | 0 | 0 | 0 | 12 | 2023-12-01 | 0 | 0 | 0 | 0.513 | 0.624 | 0 | 0 | 0 | 0 | 0.302 | 0.466 | 0 | 1.366 | 0 | 0 | 0 | 1.255 | 0 | 0.02 | 0.254 | 0 | 0 | 6.91 | 0 | 0 | 0 | 0 | 0 | 0 | 0 | 2.559 | 0 | 0 | 0 | 0 | 0.85 | 0.035 | 0 | 0 | 0 | 0.054 | 1.721 | 0.335 | 0 | 0 | 1.284 | 0 | 0.08 | 0 | 1.156
2024 |  |  | 0 | 2 | 0 | 0 | 0 | 0 | 0 | 0 | 1 | 2024-01-01 | 0 | 0 | 0.635 | 0 | 0 | 0 | 0 | 0 | 0 | 0 | 0 | 0 | 0 | 0 | 0 | 0 | 0 | 0 | 0 | 0 | 0 | 0 | 0 | 0 | 0 | 0 | 0 | 0 | 0 | 0 | 0 | 0.844 | 0 | 0 | 0 | 0 | 0 | 0 | 0 | 0 | 0 | 0 | 0 | 0 | 0 | 0 | 0 | 0 | 0 | 0
2024 |  |  | 0 | 0 | 0 | 0 | 0 | 0 | 0 | 0 | 2 | 2024-02-01 | 0 | 0 | 0 | 0 | 0 | 0 | 0 | 0 | 0 | 0 | 0 | 0 | 0 | 0 | 0 | 0 | 0 | 0 | 0 | 0 | 0 | 0 | 0 | 0 | 0 | 0 | 0 | 0 | 0 | 0 | 0 | 0 | 0 | 0 | 0 | 0 | 0 | 0 | 0 | 0 | 0 | 0 | 0 | 0 | 0 | 0 | 0 | 0 | 0 | 0
2024 |  |  | 0 | 7 | 4 | 0 | 0 | 0 | 0 | 0 | 3 | 2024-03-01 | 0 | 1.332 | 0 | 0 | 0 | 0 | 0 | 0 | 0 | 0 | 0 | 0 | 1.89 | 0 | 0 | 0.096 | 0 | 0 | 0 | 0 | 1.262 | 0 | 0 | 0 | 0 | 0 | 0 | 0 | 0 | 0 | 0 | 0 | 0 | 0 | 0 | 0 | 0 | 0 | 0 | 0 | 1.435 | 0 | 0 | 0.679 | 0 | 0 | 0 | 0 | 0.735 | 0
2024 |  |  | 0 | 3 | 2 | 1 | 0 | 0 | 0 | 0 | 4 | 2024-04-01 | 0 | 0 | 0 | 0 | 0 | 0 | 0 | 0 | 0 | 0 | 0 | 0 | 0 | 0 | 0 | 0 | 0 | 0 | 0 | 0 | 0 | 0 | 0 | 0 | 0 | 0 | 0 | 0 | 0 | 0 | 0 | 10.516 | 0 | 0 | 0 | 0 | 0 | 0 | 0 | 0 | 9.24 | 0 | 0 | 0 | 0 | 0 | 0 | 0 | 0 | 0.619
2024 |  |  | 0 | 0 | 0 | 0 | 0 | 0 | 0 | 0 | 5 | 2024-05-01 | 0 | 0 | 0 | 0 | 0 | 0 | 0 | 0 | 0 | 0 | 0 | 0 | 0 | 0 | 0 | 0 | 0 | 0 | 0 | 0 | 0 | 0 | 0 | 0 | 0 | 0 | 0 | 0 | 0 | 0 | 0 | 0 | 0 | 0 | 0 | 0 | 0 | 0 | 0 | 0 | 0 | 0 | 0 | 0 | 0 | 0 | 0 | 0 | 0 | 0
2024 |  |  | 0 | 37 | 12 | 1 | 0 | 0 | 0 | 0 | 6 | 2024-06-01 | 0.855 | 2.868 | 0 | 0.937 | 0.189 | 0.73 | 0.224 | 0.34 | 0.918 | 0.494 | 9.219 | 0 | 0.075 | 0.731 | 0.15 | 0.422 | 0.515 | 0 | 0.213 | 0.311 | 0 | 0 | 0.385 | 0.444 | 0.053 | 10.161 | 0 | 1.291 | 0.301 | 0 | 0.779 | 0 | 2.396 | 1.408 | 0.453 | 0.921 | 9.397 | 0 | 1.087 | 0.075 | 0.62 | 2.574 | 0 | 3.365 | 1.582 | 0 | 0.351 | 0 | 0 | 3.479
2024 |  |  | 0 | 50 | 41 | 1 | 0 | 0 | 0 | 0 | 7 | 2024-07-01 | 4.507 | 1.31 | 2.96 | 0.433 | 3.156 | 0.664 | 2.072 | 7.455 | 2.386 | 0.532 | 0.55 | 8.65 | 23.139 | 0.833 | 2.616 | 1.163 | 2.625 | 1.381 | 5.078 | 2.913 | 2.554 | 1.657 | 1.706 | 3.272 | 2.304 | 5.709 | 2.178 | 1.801 | 3.518 | 0.961 | 3.307 | 3.059 | 1.622 | 0.489 | 0.663 | 0.683 | 6.3 | 2.466 | 2.858 | 6.486 | 2.387 | 2.367 | 2.747 | 4.524 | 2.24 | 2.499 | 1.83 | 3.084 | 1.219 | 1.647
2024 |  |  | 0 | 50 | 49 | 5 | 0 | 0 | 0 | 0 | 8 | 2024-08-01 | 4.395 | 3.583 | 4.172 | 1.865 | 11.394 | 2.436 | 4.463 | 1.532 | 5.633 | 2.614 | 4.132 | 3.091 | 5.075 | 1.969 | 2.925 | 3.244 | 2.537 | 3.828 | 18.654 | 2.385 | 16.721 | 3.862 | 2.264 | 3.623 | 4.586 | 1.488 | 1.691 | 1.635 | 2.242 | 2.013 | 2.167 | 2.277 | 1.535 | 15.645 | 5.833 | 1.208 | 4.712 | 3.752 | 1.724 | 2.063 | 2.506 | 6.28 | 3.217 | 2.218 | 6.475 | 1.763 | 12.492 | 2.568 | 0.967 | 5.379
2024 |  |  | 2 | 48 | 37 | 2 | 0 | 0 | 0 | 0 | 9 | 2024-09-01 | 4.28 | 4.222 | 7.91 | 0.858 | 5.847 | 0.156 | 0.909 | 28.674 | 1.712 | 3.864 | 3.046 | 0.979 | 0.221 | 7.588 | 1.092 | 2.714 | 6.166 | 0.26 | 5.442 | 0.205 | 6.638 | 0.318 | 0.728 | 5.137 | 5.313 | 0 | 4.209 | 1.063 | 2.305 | 4.054 | 0.207 | 5.562 | 1.176 | 6.509 | 3.92 | 0.993 | 2.76 | 5.527 | 1.36 | 5.026 | 1.971 | 3.98 | 5.724 | 0 | 3.864 | 3.452 | 5.339 | 27.409 | 4.683 | 1.466
2024 |  |  | 0 | 29 | 15 | 1 | 0 | 0 | 0 | 0 | 10 | 2024-10-01 | 5.827 | 0.112 | 0 | 0 | 0 | 0.364 | 0.483 | 13.259 | 1.896 | 0 | 1.379 | 0 | 0.346 | 0 | 0.601 | 0 | 5.056 | 0.119 | 0 | 2.152 | 1.677 | 0 | 0 | 1.516 | 2.097 | 0 | 5.99 | 0.418 | 1.721 | 0 | 0 | 0.215 | 0 | 0 | 0 | 0.494 | 3.198 | 0 | 0 | 3.228 | 0.888 | 0 | 0 | 0.271 | 6.495 | 2.499 | 0.353 | 0.43 | 0.393 | 0
2024 |  |  | 0 | 2 | 1 | 0 | 0 | 0 | 0 | 0 | 11 | 2024-11-01 | 0 | 0 | 0 | 0 | 0 | 0 | 0 | 0 | 0 | 0 | 0 | 0 | 0 | 0 | 0 | 0 | 0 | 0 | 0 | 0 | 0 | 0 | 0 | 0 | 0 | 0 | 0 | 0 | 0 | 0 | 0.622 | 0 | 0 | 0 | 0 | 0 | 0 | 0 | 0 | 0 | 1.078 | 0 | 0 | 0 | 0 | 0 | 0 | 0 | 0 | 0
2024 |  |  | 0 | 6 | 0 | 0 | 0 | 0 | 0 | 0 | 12 | 2024-12-01 | 0 | 0 | 0 | 0 | 0 | 0 | 0 | 0 | 0 | 0 | 0 | 0 | 0 | 0 | 0 | 0 | 0 | 0 | 0 | 0 | 0 | 0 | 0 | 0.008 | 0 | 0 | 0 | 0 | 0 | 0 | 0 | 0 | 0 | 0.315 | 0 | 0 | 0 | 0 | 0 | 0 | 0 | 0.406 | 0 | 0 | 0 | 0.533 | 0.015 | 0 | 0 | 0.167
2025 |  |  | 0 | 8 | 6 | 0 | 0 | 0 | 0 | 0 | 1 | 2025-01-01 | 0 | 0 | 2.597 | 0 | 0 | 0 | 0 | 0 | 0 | 0 | 0 | 0 | 0 | 0 | 0 | 0 | 0.567 | 0 | 6.106 | 0 | 1.61 | 0 | 0 | 0 | 2.784 | 0 | 0 | 0 | 0 | 0 | 0 | 0 | 0 | 0 | 0 | 0 | 0 | 0 | 0 | 2.957 | 0.422 | 0 | 1.6 | 0 | 0 | 0 | 0 | 0 | 0 | 0
2025 |  |  | 0 | 1 | 0 | 0 | 0 | 0 | 0 | 0 | 2 | 2025-02-01 | 0 | 0 | 0 | 0 | 0 | 0 | 0 | 0 | 0 | 0 | 0 | 0 | 0 | 0 | 0 | 0 | 0 | 0 | 0 | 0 | 0 | 0.058 | 0 | 0 | 0 | 0 | 0 | 0 | 0 | 0 | 0 | 0 | 0 | 0 | 0 | 0 | 0 | 0 | 0 | 0 | 0 | 0 | 0 | 0 | 0 | 0 | 0 | 0 | 0 | 0
2025 |  |  | 0 | 8 | 8 | 0 | 0 | 0 | 0 | 0 | 3 | 2025-03-01 | 0 | 0 | 0 | 0 | 0 | 2.827 | 0 | 4.102 | 0 | 0 | 0 | 0 | 2.837 | 0 | 0 | 0 | 0 | 0 | 0 | 0 | 0 | 0 | 0 | 5.199 | 1.49 | 0 | 0 | 0 | 0 | 0 | 0 | 0 | 0 | 0 | 0 | 0 | 0 | 1.43 | 0 | 0 | 1.627 | 0 | 5.39 | 0 | 0 | 0 | 0 | 0 | 0 | 0
2025 |  |  | 0 | 0 | 0 | 0 | 0 | 0 | 0 | 0 | 4 | 2025-04-01 | 0 | 0 | 0 | 0 | 0 | 0 | 0 | 0 | 0 | 0 | 0 | 0 | 0 | 0 | 0 | 0 | 0 | 0 | 0 | 0 | 0 | 0 | 0 | 0 | 0 | 0 | 0 | 0 | 0 | 0 | 0 | 0 | 0 | 0 | 0 | 0 | 0 | 0 | 0 | 0 | 0 | 0 | 0 | 0 | 0 | 0 | 0 | 0 | 0 | 0
2025 |  |  | 0 | 1 | 0 | 0 | 0 | 0 | 0 | 0 | 5 | 2025-05-01 | 0 | 0 | 0 | 0 | 0 | 0 | 0.03 | 0 | 0 | 0 | 0 | 0 | 0 | 0 | 0 | 0 | 0 | 0 | 0 | 0 | 0 | 0 | 0 | 0 | 0 | 0 | 0 | 0 | 0 | 0 | 0 | 0 | 0 | 0 | 0 | 0 | 0 | 0 | 0 | 0 | 0 | 0 | 0 | 0 | 0 | 0 | 0 | 0 | 0 | 0
2025 |  |  | 0 | 25 | 4 | 0 | 0 | 0 | 0 | 0 | 6 | 2025-06-01 | 0 | 1.428 | 0 | 0.518 | 0 | 0 | 0.934 | 0 | 0 | 0 | 1.746 | 0.205 | 0 | 0.192 | 0.19 | 0.424 | 0.433 | 0.14 | 0 | 0 | 0 | 0.178 | 0.385 | 0 | 0 | 2.466 | 0.363 | 0 | 0.358 | 0 | 0 | 0 | 0 | 2.729 | 0 | 0.46 | 0 | 0.44 | 0.59 | 0 | 0.682 | 0.373 | 0.149 | 0 | 0.305 | 0 | 0 | 0.23 | 0 | 0.585
2025 |  |  | 6 | 50 | 50 | 17 | 2 | 1 | 0 | 0 | 7 | 2025-07-01 | 6.503 | 20.051 | 4.229 | 6.757 | 6.332 | 21.053 | 4.597 | 9.877 | 4.916 | 23.105 | 12.289 | 3.465 | 11.142 | 4.675 | 27.798 | 7.615 | 13.657 | 42.812 | 5.622 | 7.106 | 7.061 | 6.692 | 9.68 | 5.768 | 3.104 | 21.172 | 7.506 | 7.584 | 7.679 | 4.522 | 10.493 | 8.695 | 3.37 | 131.7 | 5.429 | 4.734 | 9.311 | 7.9 | 89.473 | 8.992 | 7.298 | 12.031 | 11.898 | 4.093 | 7.341 | 31.452 | 38.288 | 15.566 | 7.329 | 7.565
2025 |  |  | 1 | 50 | 43 | 10 | 0 | 0 | 0 | 0 | 8 | 2025-08-01 | 0.854 | 5.09 | 15.61 | 3.273 | 1.892 | 2.394 | 5.7 | 1.168 | 11.947 | 0.389 | 1.08 | 4.298 | 4.698 | 0.992 | 3.67 | 3.615 | 3.256 | 2.808 | 0.647 | 3.604 | 22.604 | 0.199 | 19.286 | 2.498 | 4.956 | 1.601 | 2.403 | 2.348 | 4.463 | 2.417 | 3.084 | 22.396 | 3.834 | 19.776 | 0.061 | 18.99 | 13.092 | 3.042 | 4.68 | 33.02 | 2.875 | 1.813 | 15.508 | 3.757 | 3.189 | 0.211 | 9.149 | 7.099 | 5.903 | 1.873
2025 |  |  | 2 | 50 | 46 | 7 | 0 | 0 | 0 | 0 | 9 | 2025-09-01 | 2.366 | 5.981 | 1.162 | 5.497 | 10.198 | 0.248 | 0.224 | 34.318 | 1.075 | 8.11 | 5.064 | 1.849 | 2.332 | 6.921 | 6.477 | 3.394 | 11.057 | 1.498 | 9.724 | 0.328 | 5.891 | 6.333 | 4.916 | 5.68 | 1.601 | 6.198 | 3.005 | 10.172 | 18.998 | 2.88 | 5.374 | 1.872 | 3.55 | 5.39 | 4.817 | 7.015 | 4.981 | 3.355 | 4.537 | 5.502 | 0.046 | 10.356 | 3.523 | 2.925 | 5.244 | 2.682 | 5.807 | 29.047 | 1.985 | 4.954
2025 |  |  | 0 | 32 | 11 | 4 | 0 | 0 | 0 | 0 | 10 | 2025-10-01 | 1.075 | 0 | 0 | 1.978 | 0 | 0.433 | 0.988 | 13.999 | 0.268 | 0 | 0.852 | 0.41 | 0 | 1.018 | 0.786 | 0 | 10.586 | 0.108 | 0.569 | 0 | 1.012 | 0 | 0 | 0.856 | 0.34 | 0.329 | 13.245 | 0 | 1.103 | 0 | 0.946 | 0.09 | 0 | 1.798 | 0.741 | 0 | 0 | 0.358 | 0 | 0.635 | 0.151 | 0 | 0.624 | 0.366 | 10.432 | 0 | 0 | 0.866 | 1.509 | 0.146
2025 |  |  | 0 | 2 | 0 | 0 | 0 | 0 | 0 | 0 | 11 | 2025-11-01 | 0 | 0.811 | 0 | 0 | 0 | 0 | 0 | 0 | 0 | 0 | 0 | 0 | 0 | 0 | 0 | 0 | 0 | 0 | 0 | 0 | 0 | 0 | 0 | 0 | 0 | 0 | 0 | 0 | 0 | 0 | 0.486 | 0 | 0 | 0 | 0 | 0 | 0 | 0 | 0 | 0 | 0 | 0 | 0 | 0 | 0 | 0 | 0 | 0 | 0 | 0
2025 |  |  | 0 | 12 | 4 | 1 | 0 | 0 | 0 | 0 | 12 | 2025-12-01 | 0 | 0 | 0.348 | 0 | 0 | 0 | 0 | 0.492 | 0 | 6.461 | 0 | 10.775 | 0 | 0 | 0 | 0 | 0 | 0.537 | 0 | 0 | 0 | 0.345 | 0 | 0 | 1.415 | 0 | 0 | 0.296 | 0 | 0 | 0 | 0 | 0 | 0.676 | 0 | 0 | 0 | 0 | 0 | 0 | 0 | 0 | 0.33 | 0 | 0 | 1.013 | 0 | 0 | 0 | 0.456
2026 |  |  | 0 | 4 | 2 | 1 | 0 | 0 | 0 | 0 | 1 | 2026-01-01 | 0 | 0 | 0 | 0 | 0 | 0.013 | 0 | 0 | 0 | 0 | 0 | 0 | 0 | 0 | 0 | 0 | 0 | 0 | 13.086 | 0 | 4.436 | 0 | 0 | 0 | 0.578 | 0 | 0 | 0 | 0 | 0 | 0 | 0 | 0 | 0 | 0 | 0 | 0 | 0 | 0 | 0 | 0 | 0 | 0 | 0 | 0 | 0 | 0 | 0 | 0 | 0
2026 |  |  | 0 | 3 | 2 | 0 | 0 | 0 | 0 | 0 | 2 | 2026-02-01 | 0 | 0 | 0 | 0 | 0 | 0 | 0 | 0.148 | 0 | 0 | 0 | 0 | 0 | 0 | 0 | 0 | 0 | 1.313 | 0 | 0 | 0 | 0 | 0 | 0 | 0 | 0 | 0 | 2.176 | 0 | 0 | 0 | 0 | 0 | 0 | 0 | 0 | 0 | 0 | 0 | 0 | 0 | 0 | 0 | 0 | 0 | 0 | 0 | 0 | 0 | 0
2026 |  |  | 0 | 3 | 1 | 0 | 0 | 0 | 0 | 0 | 3 | 2026-03-01 | 0 | 0 | 0 | 0.396 | 0 | 0 | 0 | 0 | 0 | 0 | 0 | 0 | 0 | 0 | 0 | 0 | 0 | 0 | 0 | 0 | 0 | 0 | 0 | 0 | 0 | 0 | 0 | 0 | 0 | 0 | 1.917 | 0 | 0 | 0 | 0 | 0 | 0 | 0 | 0 | 0 | 0 | 0 | 0 | 0 | 0 | 0 | 0 | 0.655 | 0 | 0
2026 |  |  | 0 | 0 | 0 | 0 | 0 | 0 | 0 | 0 | 4 | 2026-04-01 | 0 | 0 | 0 | 0 | 0 | 0 | 0 | 0 | 0 | 0 | 0 | 0 | 0 | 0 | 0 | 0 | 0 | 0 | 0 | 0 | 0 | 0 | 0 | 0 | 0 | 0 | 0 | 0 | 0 | 0 | 0 | 0 | 0 | 0 | 0 | 0 | 0 | 0 | 0 | 0 | 0 | 0 | 0 | 0 | 0 | 0 | 0 | 0 | 0 | 0
2026 |  |  | 0 | 0 | 0 | 0 | 0 | 0 | 0 | 0 | 5 | 2026-05-01 | 0 | 0 | 0 | 0 | 0 | 0 | 0 | 0 | 0 | 0 | 0 | 0 | 0 | 0 | 0 | 0 | 0 | 0 | 0 | 0 | 0 | 0 | 0 | 0 | 0 | 0 | 0 | 0 | 0 | 0 | 0 | 0 | 0 | 0 | 0 | 0 | 0 | 0 | 0 | 0 | 0 | 0 | 0 | 0 | 0 | 0 | 0 | 0 | 0 | 0
2026 |  |  | 0 | 24 | 7 | 2 | 0 | 0 | 0 | 0 | 6 | 2026-06-01 | 0 | 13.291 | 0 | 0.393 | 1.527 | 0 | 0 | 0.461 | 0.302 | 0 | 1.834 | 0 | 0 | 0.31 | 0.779 | 0 | 0 | 0 | 0.752 | 0 | 0 | 0 | 0 | 0 | 0 | 1.327 | 0 | 0 | 0 | 0.18 | 0 | 0.859 | 0.688 | 0.741 | 0 | 3.092 | 0.114 | 0.338 | 0 | 0.134 | 19.123 | 2.963 | 0.459 | 0 | 0.598 | 0 | 0.718 | 0 | 0.629 | 0
2026 |  |  | 3 | 50 | 48 | 18 | 0 | 0 | 0 | 0 | 7 | 2026-07-01 | 17.305 | 4.74 | 4.455 | 15.755 | 2.415 | 37.252 | 5.927 | 33.576 | 10.154 | 9.703 | 11.022 | 6.671 | 9.922 | 5.335 | 5.421 | 8.681 | 16.984 | 1.038 | 7.79 | 6.393 | 0.966 | 17.526 | 6.01 | 9.857 | 8.32 | 4.562 | 19.422 | 2.896 | 12.588 | 2.52 | 2.527 | 14.532 | 6.118 | 21.818 | 13.216 | 1.753 | 5.602 | 10.535 | 7.835 | 4.867 | 7.416 | 29.379 | 6.426 | 9.464 | 21.434 | 0.087 | 9.032 | 12.557 | 17.326 | 4.175
2026 |  |  | 1 | 50 | 42 | 4 | 0 | 0 | 0 | 0 | 8 | 2026-08-01 | 0.853 | 6.927 | 1.235 | 3.358 | 4.065 | 1.867 | 2.596 | 3.611 | 2.46 | 3.824 | 3.243 | 1.822 | 2.015 | 1.509 | 4.974 | 0.106 | 1.646 | 2.949 | 2.949 | 2.423 | 20.253 | 2.118 | 1.835 | 2.022 | 3.633 | 3.599 | 1.659 | 1.76 | 3.906 | 0.329 | 2.838 | 3.116 | 3.452 | 26.065 | 0.613 | 18.322 | 0.742 | 2.926 | 1.2 | 0.585 | 4.456 | 3.946 | 2.711 | 0.181 | 1.471 | 0.805 | 19.362 | 4.129 | 3.338 | 2.353
2026 |  |  | 0 | 50 | 41 | 2 | 0 | 0 | 0 | 0 | 9 | 2026-09-01 | 2.765 | 2.127 | 0.714 | 4.857 | 2.696 | 3.069 | 7.56 | 13.178 | 0.917 | 3.434 | 3.34 | 6.419 | 1.857 | 5.687 | 2.605 | 2.814 | 3.787 | 1.312 | 0.381 | 6.976 | 0.475 | 2.565 | 2.472 | 4.385 | 2.391 | 2.261 | 2.35 | 4.442 | 5.431 | 3.22 | 2.447 | 1.237 | 1.454 | 6.051 | 4.303 | 0.216 | 1.204 | 5.872 | 0.01 | 7.701 | 3.742 | 0.578 | 1.285 | 4.358 | 0.991 | 3.147 | 0.634 | 22.048 | 1.585 | 3.357
2026 |  |  | 0 | 34 | 15 | 3 | 0 | 0 | 0 | 0 | 10 | 2026-10-01 | 0.783 | 0 | 1.339 | 0 | 1.295 | 0 | 0.174 | 14.044 | 1.791 | 0 | 0.317 | 0.776 | 1.988 | 0 | 1.976 | 0.11 | 14.692 | 1.073 | 0 | 0.502 | 0.47 | 0.739 | 1.125 | 0 | 0 | 1.449 | 15.779 | 0.456 | 2.164 | 0 | 0.584 | 0 | 0.722 | 0.307 | 0.758 | 0 | 0 | 0 | 0.779 | 0.318 | 0.616 | 0.116 | 0.167 | 0 | 9 | 0.332 | 1.858 | 0 | 0 | 1.188
2026 |  |  | 0 | 2 | 1 | 0 | 0 | 0 | 0 | 0 | 11 | 2026-11-01 | 0 | 0.142 | 0 | 0 | 0 | 0 | 0 | 0 | 0 | 0 | 0 | 0 | 0 | 0 | 0 | 0 | 0 | 0 | 0 | 0 | 0 | 0 | 0 | 0 | 0 | 0 | 0 | 0 | 0 | 0 | 1.436 | 0 | 0 | 0 | 0 | 0 | 0 | 0 | 0 | 0 | 0 | 0 | 0 | 0 | 0 | 0 | 0 | 0 | 0 | 0
2026 |  |  | 0 | 14 | 5 | 0 | 0 | 0 | 0 | 0 | 12 | 2026-12-01 | 0 | 0 | 0 | 0 | 0.413 | 0 | 0 | 6.273 | 0 | 7.884 | 0.364 | 0.57 | 0 | 0 | 0 | 0.047 | 2.49 | 0 | 0 | 0 | 0 | 0 | 0.461 | 0.398 | 0 | 0 | 0.534 | 0 | 0 | 0.375 | 1.236 | 0 | 0 | 0.212 | 0 | 0 | 0 | 0 | 0 | 0 | 0 | 0 | 0 | 0 | 0 | 2.668 | 0 | 0 | 0 | 0
2027 |  |  | 0 | 2 | 2 | 1 | 0 | 0 | 0 | 0 | 1 | 2027-01-01 | 0 | 0 | 0 | 0 | 0 | 0 | 0 | 0 | 0 | 0 | 0 | 0 | 0 | 0 | 0 | 0 | 0 | 0 | 17.631 | 0 | 9.761 | 0 | 0 | 0 | 0 | 0 | 0 | 0 | 0 | 0 | 0 | 0 | 0 | 0 | 0 | 0 | 0 | 0 | 0 | 0 | 0 | 0 | 0 | 0 | 0 | 0 | 0 | 0 | 0 | 0
2027 |  |  | 0 | 3 | 0 | 0 | 0 | 0 | 0 | 0 | 2 | 2027-02-01 | 0 | 0 | 0 | 0 | 0 | 0.067 | 0 | 0 | 0 | 0 | 0 | 0 | 0 | 0 | 0 | 0 | 0 | 0.366 | 0 | 0 | 0 | 0 | 0 | 0 | 0 | 0 | 0 | 0 | 0 | 0 | 0 | 0.452 | 0 | 0 | 0 | 0 | 0 | 0 | 0 | 0 | 0 | 0 | 0 | 0 | 0 | 0 | 0 | 0 | 0 | 0
2027 |  |  | 0 | 3 | 1 | 0 | 0 | 0 | 0 | 0 | 3 | 2027-03-01 | 0 | 0 | 0 | 0 | 0 | 0 | 0 | 0 | 0 | 0 | 0 | 0.016 | 0 | 0 | 0 | 0 | 0 | 0 | 0 | 0 | 0 | 0 | 0 | 0 | 0 | 0 | 0 | 0 | 0 | 0 | 0 | 0 | 1.622 | 0 | 0 | 0 | 0 | 0 | 0 | 0 | 0 | 0 | 0 | 0 | 0 | 0 | 0.45 | 0 | 0 | 0
2027 |  |  | 0 | 0 | 0 | 0 | 0 | 0 | 0 | 0 | 4 | 2027-04-01 | 0 | 0 | 0 | 0 | 0 | 0 | 0 | 0 | 0 | 0 | 0 | 0 | 0 | 0 | 0 | 0 | 0 | 0 | 0 | 0 | 0 | 0 | 0 | 0 | 0 | 0 | 0 | 0 | 0 | 0 | 0 | 0 | 0 | 0 | 0 | 0 | 0 | 0 | 0 | 0 | 0 | 0 | 0 | 0 | 0 | 0 | 0 | 0 | 0 | 0
2027 |  |  | 0 | 3 | 0 | 0 | 0 | 0 | 0 | 0 | 5 | 2027-05-01 | 0.113 | 0 | 0 | 0 | 0 | 0 | 0 | 0 | 0 | 0 | 0 | 0.928 | 0 | 0 | 0 | 0 | 0 | 0 | 0 | 0 | 0 | 0 | 0 | 0 | 0 | 0 | 0.33 | 0 | 0 | 0 | 0 | 0 | 0 | 0 | 0 | 0 | 0 | 0 | 0 | 0 | 0 | 0 | 0 | 0 | 0 | 0 | 0 | 0 | 0 | 0
2027 |  |  | 0 | 24 | 4 | 0 | 0 | 0 | 0 | 0 | 6 | 2027-06-01 | 0 | 3.111 | 0.789 | 0 | 0.944 | 0 | 0.543 | 0 | 0 | 0 | 1.479 | 0.44 | 0 | 0.714 | 0 | 0.729 | 0 | 0 | 0.708 | 0 | 0.431 | 0 | 0 | 0 | 0.106 | 0.485 | 0 | 0.673 | 0.727 | 0 | 0 | 0 | 0 | 1.631 | 0 | 0.934 | 0 | 0.743 | 0.45 | 0.21 | 0.694 | 0.787 | 0 | 1.568 | 0.236 | 0 | 0 | 0 | 0.851 | 0
2027 |  |  | 4 | 50 | 50 | 18 | 1 | 0 | 0 | 0 | 7 | 2027-07-01 | 3.923 | 81.236 | 6.914 | 8.47 | 12.546 | 5.695 | 5.82 | 11.726 | 2.761 | 23.183 | 11.3 | 3.934 | 3.991 | 8.539 | 2.73 | 43.874 | 9.925 | 5.507 | 7.126 | 5.982 | 3.026 | 13.909 | 7.943 | 7.644 | 7.623 | 6.492 | 2.531 | 15.845 | 3.523 | 13.046 | 13.017 | 8.16 | 5.861 | 15.718 | 1.905 | 19.948 | 34.137 | 2.955 | 26.666 | 3.271 | 12.406 | 13.715 | 5.69 | 8.724 | 3.611 | 9.755 | 1.151 | 18.067 | 10.487 | 4.662
2027 |  |  | 0 | 48 | 44 | 5 | 0 | 0 | 0 | 0 | 8 | 2027-08-01 | 1.285 | 3.548 | 3.263 | 1.566 | 3.398 | 0 | 1.637 | 1.708 | 1.935 | 3.382 | 0.555 | 1.416 | 3.868 | 1.884 | 0 | 6.306 | 1.506 | 5.086 | 1.694 | 1.234 | 21.522 | 1.447 | 2.576 | 2.53 | 1.786 | 3.44 | 0.445 | 2.826 | 3.869 | 0.559 | 0.507 | 16.321 | 1.783 | 12.74 | 1.407 | 2.205 | 18.323 | 3.007 | 4.279 | 3.366 | 4.04 | 1.048 | 1.346 | 3.39 | 2.609 | 2.308 | 17.533 | 1.714 | 1.361 | 5.369
2027 |  |  | 2 | 50 | 47 | 4 | 0 | 0 | 0 | 0 | 9 | 2027-09-01 | 3.014 | 3.302 | 5.582 | 4.474 | 0.159 | 9.188 | 5.538 | 34.95 | 3.838 | 3.636 | 1.549 | 8.966 | 4.386 | 4.072 | 9.151 | 2.36 | 3.855 | 3.962 | 1.172 | 9.485 | 1.8 | 3.72 | 7.851 | 1.386 | 6.091 | 4.772 | 9.739 | 3.937 | 5.715 | 3.42 | 5.434 | 5.886 | 1.239 | 6.557 | 4.737 | 2.477 | 10.943 | 0.755 | 8.925 | 4.132 | 2.132 | 12.787 | 4.912 | 1.668 | 0.415 | 6.192 | 3.178 | 32.15 | 1.941 | 7.145
2027 |  |  | 1 | 40 | 16 | 4 | 0 | 0 | 0 | 0 | 10 | 2027-10-01 | 0.281 | 1.623 | 1.146 | 0.648 | 0.952 | 0.222 | 0 | 26.962 | 0 | 0.5 | 0.679 | 0.549 | 0.164 | 1.242 | 0.143 | 1.342 | 14.122 | 0.59 | 0 | 0.958 | 0.606 | 0 | 0.418 | 0.505 | 0.972 | 0 | 16.506 | 0.979 | 0.048 | 0.868 | 3.295 | 0 | 0.96 | 1.006 | 0 | 2.131 | 0.452 | 1.214 | 0.18 | 1.45 | 1.33 | 0 | 1.741 | 0.469 | 15.772 | 0 | 0 | 1.262 | 0.583 | 0.011
2027 |  |  | 0 | 2 | 1 | 0 | 0 | 0 | 0 | 0 | 11 | 2027-11-01 | 0 | 0.402 | 0 | 0 | 0 | 0 | 0 | 0 | 0 | 0 | 0 | 0 | 0 | 0 | 0 | 0 | 0 | 0 | 0 | 0 | 0 | 0 | 0 | 0 | 0 | 0 | 0 | 0 | 0 | 0 | 1.924 | 0 | 0 | 0 | 0 | 0 | 0 | 0 | 0 | 0 | 0 | 0 | 0 | 0 | 0 | 0 | 0 | 0 | 0 | 0
2027 |  |  | 0 | 18 | 4 | 2 | 0 | 0 | 0 | 0 | 12 | 2027-12-01 | 0.393 | 0.518 | 0 | 0.419 | 0 | 0 | 0 | 11.574 | 0 | 0.705 | 0 | 1.813 | 0 | 0 | 0 | 0 | 0 | 0 | 0.513 | 0 | 0 | 0.242 | 0.306 | 0.293 | 0.215 | 0 | 0.219 | 0 | 0 | 0 | 11.047 | 0 | 0.549 | 0 | 0 | 0 | 0.347 | 0 | 0.145 | 0 | 0 | 0 | 0 | 0.65 | 0 | 4.421 | 0 | 0 | 0 | 0
2028 |  |  | 0 | 6 | 3 | 0 | 0 | 0 | 0 | 0 | 1 | 2028-01-01 | 1.968 | 0 | 2.36 | 0 | 0 | 0 | 0 | 0.277 | 0 | 0 | 0 | 0 | 0 | 0 | 0 | 0 | 0 | 0 | 0 | 0 | 0 | 0 | 0 | 0 | 0.831 | 0 | 0 | 0 | 0 | 0 | 0 | 0 | 0 | 0 | 0 | 0 | 0 | 0 | 3.631 | 0 | 0 | 0 | 0.897 | 0 | 0 | 0 | 0 | 0 | 0 | 0
2028 |  |  | 0 | 4 | 0 | 0 | 0 | 0 | 0 | 0 | 2 | 2028-02-01 | 0 | 0 | 0 | 0 | 0.192 | 0 | 0 | 0 | 0 | 0 | 0 | 0 | 0 | 0 | 0 | 0 | 0 | 0 | 0 | 0 | 0 | 0 | 0 | 0.335 | 0 | 0 | 0.019 | 0 | 0 | 0 | 0 | 0 | 0 | 0 | 0 | 0 | 0 | 0 | 0 | 0 | 0 | 0 | 0.042 | 0 | 0 | 0 | 0 | 0 | 0 | 0
2028 |  |  | 0 | 5 | 1 | 0 | 0 | 0 | 0 | 0 | 3 | 2028-03-01 | 0 | 0 | 0 | 0 | 0 | 0 | 0 | 0 | 0 | 0 | 0 | 0 | 0 | 0 | 0.917 | 0 | 0.978 | 0 | 0 | 0 | 0 | 0 | 0 | 0 | 0 | 0 | 0 | 0 | 0 | 0 | 0.88 | 0 | 0 | 0 | 0 | 0 | 0 | 0 | 0 | 0 | 0.063 | 0 | 0 | 0 | 0 | 0 | 1.096 | 0 | 0 | 0
2028 |  |  | 0 | 5 | 5 | 2 | 0 | 0 | 0 | 0 | 4 | 2028-04-01 | 0 | 0 | 0 | 0 | 0 | 0 | 0 | 0 | 0 | 0 | 0 | 0 | 0 | 0 | 2.566 | 0 | 0 | 0 | 0 | 0 | 0 | 0 | 0 | 0 | 0 | 0 | 0 | 0 | 0 | 0 | 0 | 13.389 | 0 | 4.754 | 0 | 0 | 0 | 0 | 0 | 3.915 | 10.082 | 0 | 0 | 0 | 0 | 0 | 0 | 0 | 0 | 0
2028 |  |  | 0 | 7 | 7 | 3 | 0 | 0 | 0 | 0 | 5 | 2028-05-01 | 0 | 0 | 0 | 0 | 0 | 17.363 | 0 | 0 | 0 | 0 | 0 | 0 | 0 | 0 | 0 | 0 | 5.759 | 0 | 0 | 0 | 6.57 | 0 | 0 | 0 | 0 | 0 | 0 | 0 | 0 | 0 | 0 | 0 | 0 | 0 | 0 | 0 | 0 | 0 | 0 | 0 | 16.55 | 0 | 0 | 0 | 0 | 4.244 | 6.188 | 0 | 0 | 19.1
2028 |  |  | 0 | 25 | 8 | 2 | 0 | 0 | 0 | 0 | 6 | 2028-06-01 | 0 | 1.633 | 0 | 0.42 | 0 | 0 | 1.254 | 0.185 | 0 | 0.544 | 1.071 | 0.705 | 0.73 | 0 | 0.342 | 0 | 0 | 0 | 3.747 | 0.503 | 0.368 | 0.637 | 0 | 0 | 1.214 | 0.65 | 0.563 | 0 | 0 | 13.743 | 0 | 0.405 | 0.56 | 0.445 | 0 | 0 | 1.096 | 0 | 0.458 | 0 | 0 | 0.804 | 0.204 | 0 | 0 | 0 | 0 | 0 | 13.146 | 0
2028 |  |  | 1 | 50 | 50 | 17 | 0 | 0 | 0 | 0 | 7 | 2028-07-01 | 7.339 | 24.938 | 26.558 | 8.063 | 6.452 | 6.32 | 8.169 | 5.402 | 16.622 | 1.871 | 5.476 | 12.327 | 9.853 | 5.954 | 6.572 | 10.74 | 5.383 | 11.782 | 17.922 | 2.812 | 12.871 | 4.803 | 1.405 | 18.463 | 5.429 | 15.909 | 9.796 | 8.011 | 7.657 | 9.914 | 3.362 | 13.81 | 4.221 | 9.071 | 7.269 | 5.66 | 10.633 | 3.82 | 8.604 | 10.612 | 9.283 | 23.245 | 2.561 | 14.055 | 7.337 | 6.217 | 2.11 | 14.301 | 12.985 | 6.749
2028 |  |  | 0 | 50 | 47 | 7 | 0 | 0 | 0 | 0 | 8 | 2028-08-01 | 1.388 | 7.466 | 2.097 | 0.608 | 16.602 | 2.748 | 4.894 | 10.124 | 10.005 | 4.918 | 3.546 | 2.846 | 4.409 | 3.074 | 2.26 | 3.328 | 1.06 | 1.867 | 2.984 | 0.018 | 17.309 | 2.329 | 3.831 | 2.647 | 1.427 | 1.848 | 2.302 | 2.889 | 5.686 | 2.12 | 3.819 | 1.526 | 3.456 | 15.448 | 2.417 | 2.7 | 3.89 | 0.518 | 2.667 | 3.49 | 1.798 | 1.517 | 1.63 | 2.875 | 2.997 | 3.271 | 16.209 | 3.389 | 2.975 | 14.01
2028 |  |  | 2 | 49 | 44 | 2 | 0 | 0 | 0 | 0 | 9 | 2028-09-01 | 2.236 | 4.63 | 2.389 | 5.598 | 3.128 | 4.183 | 5.508 | 25.552 | 1.815 | 6.814 | 0.798 | 5.808 | 3.658 | 1.998 | 3.529 | 5.027 | 5.838 | 3.309 | 0.386 | 5.076 | 1.129 | 4.364 | 2.828 | 5.385 | 6.088 | 1.782 | 3.639 | 5.69 | 3.144 | 6.999 | 5.705 | 0.463 | 5.484 | 0.835 | 4.931 | 3.352 | 0.242 | 5.482 | 4.122 | 5.226 | 0 | 7.353 | 6.805 | 2.296 | 2.972 | 2.328 | 1.576 | 39.748 | 2.888 | 3.92
2028 |  |  | 1 | 40 | 17 | 4 | 0 | 0 | 0 | 0 | 10 | 2028-10-01 | 2.352 | 0 | 0 | 1.324 | 0.147 | 1.524 | 1.106 | 10.42 | 0.341 | 1.275 | 0.782 | 0 | 0.912 | 1.027 | 0.179 | 0.157 | 9.882 | 0.771 | 0 | 0.968 | 0.561 | 0.494 | 2.466 | 0 | 0 | 1.288 | 11.713 | 3.513 | 0.008 | 0.674 | 0.711 | 0.425 | 0.93 | 0.9 | 1.23 | 0 | 1.19 | 0 | 37.277 | 0 | 0.616 | 0.999 | 2.434 | 0 | 15.157 | 0.111 | 0.997 | 0.874 | 0.032 | 0.989
2028 |  |  | 0 | 1 | 1 | 0 | 0 | 0 | 0 | 0 | 11 | 2028-11-01 | 0 | 1.255 | 0 | 0 | 0 | 0 | 0 | 0 | 0 | 0 | 0 | 0 | 0 | 0 | 0 | 0 | 0 | 0 | 0 | 0 | 0 | 0 | 0 | 0 | 0 | 0 | 0 | 0 | 0 | 0 | 0 | 0 | 0 | 0 | 0 | 0 | 0 | 0 | 0 | 0 | 0 | 0 | 0 | 0 | 0 | 0 | 0 | 0 | 0 | 0
2028 |  |  | 0 | 15 | 2 | 1 | 0 | 0 | 0 | 0 | 12 | 2028-12-01 | 0 | 0.154 | 0 | 0.493 | 0 | 0 | 0 | 0 | 1.399 | 15.84 | 0 | 0.978 | 0.006 | 0 | 0 | 0.112 | 0.705 | 0 | 0.514 | 0 | 0 | 0 | 0 | 0 | 0.732 | 0 | 0 | 0 | 0 | 0.401 | 0.9 | 0 | 0 | 0 | 0 | 0 | 0 | 0 | 0.362 | 0 | 0 | 0 | 0 | 0.596 | 0 | 0 | 0 | 0 | 0 | 0.826
2029 |  |  | 0 | 5 | 1 | 0 | 0 | 0 | 0 | 0 | 1 | 2029-01-01 | 0 | 0 | 0 | 0 | 0 | 0 | 0 | 0 | 0 | 0.841 | 0 | 0 | 0 | 0 | 0 | 0 | 0 | 0 | 0 | 0 | 0 | 0 | 0 | 0.7 | 0 | 0 | 0 | 0.028 | 0 | 0 | 0 | 0 | 0 | 0 | 0 | 0 | 0 | 0 | 0 | 1.655 | 0 | 0 | 0 | 0 | 0.461 | 0 | 0 | 0 | 0 | 0
2029 |  |  | 0 | 2 | 1 | 0 | 0 | 0 | 0 | 0 | 2 | 2029-02-01 | 0 | 0 | 0 | 0 | 0 | 0 | 0 | 0 | 0 | 0 | 0 | 0 | 0 | 0 | 0 | 0 | 0 | 0 | 0 | 0 | 0 | 0 | 0 | 0.534 | 0 | 0 | 0 | 0 | 0 | 0 | 0 | 0 | 0 | 1.364 | 0 | 0 | 0 | 0 | 0 | 0 | 0 | 0 | 0 | 0 | 0 | 0 | 0 | 0 | 0 | 0
2029 |  |  | 0 | 10 | 8 | 0 | 0 | 0 | 0 | 0 | 3 | 2029-03-01 | 0 | 0 | 0 | 0 | 0 | 3.927 | 0 | 2.633 | 0 | 0 | 0 | 4.165 | 0 | 0 | 0 | 0 | 0 | 0 | 0 | 0 | 0 | 0 | 0 | 3.619 | 4.832 | 0 | 0 | 0 | 0 | 0 | 0 | 0 | 0 | 0.182 | 0 | 0 | 0 | 0 | 0 | 0 | 4.37 | 0 | 3.08 | 0 | 0 | 0 | 3.355 | 0.582 | 0 | 0
2029 |  |  | 0 | 1 | 0 | 0 | 0 | 0 | 0 | 0 | 4 | 2029-04-01 | 0 | 0 | 0 | 0 | 0 | 0 | 0 | 0 | 0 | 0 | 0 | 0 | 0 | 0 | 0.15 | 0 | 0 | 0 | 0 | 0 | 0 | 0 | 0 | 0 | 0 | 0 | 0 | 0 | 0 | 0 | 0 | 0 | 0 | 0 | 0 | 0 | 0 | 0 | 0 | 0 | 0 | 0 | 0 | 0 | 0 | 0 | 0 | 0 | 0 | 0
2029 |  |  | 0 | 3 | 0 | 0 | 0 | 0 | 0 | 0 | 5 | 2029-05-01 | 0 | 0 | 0 | 0 | 0 | 0 | 0 | 0 | 0 | 0 | 0 | 0 | 0 | 0 | 0 | 0 | 0 | 0 | 0 | 0.63 | 0 | 0 | 0 | 0 | 0 | 0 | 0 | 0 | 0 | 0 | 0.786 | 0 | 0 | 0 | 0 | 0 | 0 | 0 | 0 | 0 | 0 | 0 | 0 | 0 | 0 | 0 | 0 | 0 | 0 | 0.007
2029 |  |  | 1 | 26 | 14 | 3 | 0 | 0 | 0 | 0 | 6 | 2029-06-01 | 0 | 49.437 | 0.811 | 0 | 0 | 0 | 0 | 0.698 | 0 | 0 | 6.951 | 1.044 | 0 | 1.663 | 0.681 | 0.711 | 0.377 | 0.895 | 0.502 | 0 | 2.634 | 0 | 0.77 | 1.522 | 0 | 14.059 | 0 | 0.825 | 0 | 0.538 | 0 | 0 | 0 | 11.771 | 0 | 1.408 | 0 | 0.785 | 1.096 | 0 | 3.023 | 0 | 0 | 0.509 | 1.334 | 0 | 0 | 1.894 | 0 | 1.062
2029 |  |  | 1 | 50 | 43 | 3 | 0 | 0 | 0 | 0 | 7 | 2029-07-01 | 1.384 | 3.42 | 1.295 | 1.783 | 2.602 | 0.946 | 3.626 | 0.961 | 0.252 | 3.515 | 2.256 | 3.198 | 2.715 | 5.362 | 6.212 | 0.54 | 1.733 | 2.663 | 5.862 | 0.27 | 2.244 | 7.03 | 4.546 | 3.371 | 0.46 | 5.329 | 1.488 | 2.43 | 28.883 | 1.112 | 7.553 | 2.074 | 2.106 | 16.76 | 3.843 | 0.676 | 5.023 | 3.023 | 2.564 | 2.138 | 2.351 | 12.412 | 3.803 | 1.048 | 1.944 | 5.494 | 2.98 | 3.164 | 3.738 | 3.59
2029 |  |  | 2 | 50 | 49 | 5 | 0 | 0 | 0 | 0 | 8 | 2029-08-01 | 3.108 | 4.133 | 1.284 | 8.722 | 5.713 | 2.071 | 4.481 | 5.461 | 10.573 | 3.378 | 4.264 | 1.388 | 2.973 | 4.185 | 6.032 | 0.96 | 4.332 | 5.627 | 5.601 | 1.355 | 20.634 | 3.276 | 1.839 | 8.804 | 2.329 | 3.404 | 3.317 | 1.106 | 4.164 | 3.813 | 5.317 | 3.47 | 3.836 | 27.252 | 5.811 | 3.56 | 1.431 | 3.251 | 8.088 | 17.669 | 3.611 | 1.867 | 5.392 | 1.266 | 2.209 | 3.903 | 26.184 | 2.976 | 2.231 | 5.471
2029 |  |  | 0 | 49 | 44 | 3 | 0 | 0 | 0 | 0 | 9 | 2029-09-01 | 2.837 | 2.035 | 1.14 | 4.945 | 5.911 | 0.45 | 5.678 | 16.832 | 3.476 | 5.332 | 1.44 | 4.312 | 2.182 | 4.462 | 8.574 | 3.049 | 1.33 | 6.327 | 3.12 | 2.822 | 0.993 | 1.899 | 1.349 | 6.387 | 6.179 | 0.318 | 0 | 11.115 | 0.577 | 3.634 | 2.638 | 5.881 | 8.062 | 1.358 | 2.599 | 3.471 | 1.014 | 6.948 | 6.536 | 5.949 | 0.958 | 3.98 | 5.427 | 3.745 | 4.793 | 6.983 | 5.06 | 20.679 | 1.8 | 5.686
2029 |  |  | 0 | 41 | 18 | 3 | 0 | 0 | 0 | 0 | 10 | 2029-10-01 | 0.469 | 0 | 0.226 | 0.856 | 0 | 0 | 0.023 | 16.048 | 0 | 0.447 | 0.189 | 0.845 | 1.495 | 0.486 | 0.559 | 0.692 | 9.415 | 1.624 | 0.732 | 1.53 | 0.629 | 0.921 | 0 | 1.33 | 0.74 | 0.78 | 14.052 | 0 | 1.407 | 0.469 | 1.579 | 0 | 1.549 | 0.141 | 2.721 | 0 | 0.135 | 1.938 | 23.508 | 0 | 0.298 | 0.452 | 1.086 | 0.688 | 4.967 | 1.166 | 1.371 | 0.795 | 1.128 | 0.149
2029 |  |  | 0 | 2 | 1 | 0 | 0 | 0 | 0 | 0 | 11 | 2029-11-01 | 0 | 3.161 | 0 | 0 | 0 | 0 | 0 | 0 | 0 | 0 | 0 | 0 | 0 | 0 | 0 | 0 | 0 | 0 | 0 | 0 | 0 | 0 | 0 | 0 | 0 | 0 | 0 | 0 | 0 | 0 | 0 | 0 | 0 | 0 | 0 | 0 | 0 | 0 | 0 | 0 | 0 | 0 | 0.386 | 0 | 0 | 0 | 0 | 0 | 0 | 0
2029 |  |  | 0 | 10 | 7 | 1 | 0 | 0 | 0 | 0 | 12 | 2029-12-01 | 0 | 0.696 | 0 | 0.008 | 0 | 0 | 0 | 0 | 16.092 | 0 | 0 | 0 | 0 | 0 | 0 | 0 | 0 | 0.087 | 0 | 0 | 0 | 0 | 1.921 | 0 | 0 | 0 | 0 | 3.607 | 1.215 | 0 | 1.816 | 0 | 0 | 1.131 | 0 | 0 | 0 | 0 | 0 | 0 | 0 | 0 | 0 | 0 | 0 | 4.714 | 0 | 0 | 0 | 0
2030 |  |  | 0 | 4 | 2 | 0 | 0 | 0 | 0 | 0 | 1 | 2030-01-01 | 0 | 0 | 0 | 0 | 0 | 0 | 0 | 0 | 0 | 0 | 0 | 0 | 0 | 0 | 0 | 0 | 0 | 0 | 0 | 0 | 0 | 0 | 0 | 0 | 4.567 | 0 | 0 | 0 | 0 | 0 | 0 | 0 | 0 | 0.409 | 0 | 0 | 0 | 4.023 | 0 | 0 | 0 | 0 | 0.71 | 0 | 0 | 0 | 0 | 0 | 0 | 0
2030 |  |  | 0 | 2 | 0 | 0 | 0 | 0 | 0 | 0 | 2 | 2030-02-01 | 0 | 0 | 0 | 0 | 0 | 0 | 0 | 0 | 0 | 0 | 0 | 0 | 0 | 0 | 0 | 0 | 0 | 0.68 | 0 | 0 | 0 | 0 | 0 | 0 | 0 | 0 | 0 | 0 | 0 | 0 | 0 | 0 | 0 | 0 | 0 | 0 | 0 | 0 | 0 | 0 | 0 | 0 | 0.053 | 0 | 0 | 0 | 0 | 0 | 0 | 0
2030 |  |  | 0 | 9 | 1 | 0 | 0 | 0 | 0 | 0 | 3 | 2030-03-01 | 0.407 | 0 | 0 | 0 | 0 | 0.074 | 0.144 | 0 | 0 | 0 | 0 | 1.055 | 0.747 | 0 | 0 | 0 | 0 | 0 | 0 | 0 | 0 | 0 | 0 | 0.743 | 0 | 0 | 0 | 0 | 0 | 0 | 0.221 | 0 | 0 | 0 | 0 | 0 | 0 | 0 | 0 | 0 | 0 | 0.597 | 0 | 0 | 0 | 0 | 0.062 | 0 | 0 | 0
2030 |  |  | 0 | 0 | 0 | 0 | 0 | 0 | 0 | 0 | 4 | 2030-04-01 | 0 | 0 | 0 | 0 | 0 | 0 | 0 | 0 | 0 | 0 | 0 | 0 | 0 | 0 | 0 | 0 | 0 | 0 | 0 | 0 | 0 | 0 | 0 | 0 | 0 | 0 | 0 | 0 | 0 | 0 | 0 | 0 | 0 | 0 | 0 | 0 | 0 | 0 | 0 | 0 | 0 | 0 | 0 | 0 | 0 | 0 | 0 | 0 | 0 | 0
2030 |  |  | 0 | 2 | 0 | 0 | 0 | 0 | 0 | 0 | 5 | 2030-05-01 | 0 | 0 | 0 | 0 | 0 | 0 | 0 | 0 | 0 | 0 | 0 | 0 | 0 | 0 | 0 | 0 | 0.161 | 0 | 0 | 0 | 0 | 0 | 0 | 0 | 0.158 | 0 | 0 | 0 | 0 | 0 | 0 | 0 | 0 | 0 | 0 | 0 | 0 | 0 | 0 | 0 | 0 | 0 | 0 | 0 | 0 | 0 | 0 | 0 | 0 | 0
2030 |  |  | 1 | 34 | 15 | 2 | 0 | 0 | 0 | 0 | 6 | 2030-06-01 | 1.398 | 1.118 | 0.615 | 0 | 0.586 | 0 | 0.608 | 0.744 | 2.204 | 0 | 11.867 | 0 | 0 | 2.205 | 2.938 | 0 | 1.663 | 0 | 0.707 | 0.645 | 0.699 | 1.271 | 0.655 | 0 | 0.719 | 4.039 | 0 | 0.898 | 0 | 0.282 | 0 | 0 | 0.722 | 4.727 | 0.661 | 0 | 2.841 | 0 | 2.036 | 0.383 | 0.67 | 1.767 | 0 | 1.139 | 28.084 | 0.432 | 0.811 | 0.474 | 0.03 | 0
2030 |  |  | 1 | 50 | 48 | 2 | 0 | 0 | 0 | 0 | 7 | 2030-07-01 | 0.902 | 2.749 | 8.354 | 1.387 | 2.367 | 3.848 | 1.239 | 3.158 | 2.197 | 4.31 | 2.625 | 2.543 | 2.187 | 3.225 | 2.017 | 2.999 | 1.991 | 6.876 | 6.189 | 1.81 | 2.689 | 5.951 | 1.138 | 2.063 | 1.94 | 20.925 | 0.873 | 3.096 | 3.753 | 3.546 | 6.784 | 3.009 | 2.789 | 3.315 | 1.138 | 2.878 | 40.705 | 6.786 | 2.068 | 1.944 | 1.18 | 2.669 | 2.542 | 2.244 | 3.743 | 2.478 | 4.561 | 1.756 | 2.647 | 1.438
2030 |  |  | 3 | 50 | 49 | 11 | 1 | 0 | 0 | 0 | 8 | 2030-08-01 | 6.456 | 1.304 | 6.152 | 1.759 | 2.085 | 4.216 | 3.215 | 10.838 | 2.376 | 4.423 | 1.851 | 4.004 | 3.885 | 4.32 | 4.459 | 1.874 | 67.414 | 4.131 | 17.192 | 3.411 | 23.792 | 3.905 | 3.015 | 5.026 | 18.921 | 0.706 | 2.989 | 3.862 | 1.914 | 2.509 | 5.436 | 8.009 | 7.648 | 13.668 | 7.401 | 19.794 | 3.009 | 4.702 | 2.454 | 46.174 | 2.401 | 2.649 | 1.477 | 3.184 | 38.192 | 5.519 | 14.533 | 10.632 | 3.934 | 5.412
2030 |  |  | 1 | 50 | 47 | 2 | 0 | 0 | 0 | 0 | 9 | 2030-09-01 | 9.828 | 1.278 | 3.386 | 3.768 | 4.317 | 7.723 | 5.515 | 15.851 | 5.076 | 2.56 | 0.782 | 2.581 | 6.686 | 5.288 | 1.599 | 2.29 | 1.815 | 4.202 | 2.272 | 3.292 | 5.924 | 3.072 | 1.59 | 6.303 | 5.943 | 4.901 | 0.812 | 3.535 | 0.864 | 2.293 | 3.603 | 2.1 | 6.422 | 5.002 | 6.485 | 2.988 | 2.872 | 2.874 | 2.444 | 5.99 | 1.868 | 3.806 | 7.097 | 2.452 | 1.424 | 5.024 | 3.335 | 33.319 | 3.355 | 5.575
2030 |  |  | 0 | 39 | 22 | 5 | 0 | 0 | 0 | 0 | 10 | 2030-10-01 | 7.994 | 0.362 | 2.171 | 0 | 0 | 2.89 | 0.748 | 21.714 | 2.227 | 0.798 | 0.19 | 1.019 | 1.599 | 1.286 | 0.424 | 1.355 | 18.832 | 0.314 | 1.866 | 0.08 | 1.127 | 0 | 0.949 | 0 | 0.178 | 2.723 | 16.553 | 0.286 | 0 | 0.776 | 1.939 | 0 | 0.77 | 0.86 | 0 | 1.262 | 0.544 | 3.032 | 24.018 | 1.676 | 0.695 | 0 | 1.589 | 0 | 13.962 | 0.524 | 0 | 1.14 | 0 | 0.489
2030 |  |  | 0 | 4 | 1 | 0 | 0 | 0 | 0 | 0 | 11 | 2030-11-01 | 0 | 7.024 | 0 | 0 | 0 | 0 | 0 | 0 | 0 | 0 | 0 | 0 | 0 | 0 | 0 | 0.785 | 0 | 0 | 0 | 0 | 0 | 0 | 0 | 0 | 0 | 0 | 0 | 0 | 0 | 0 | 0 | 0 | 0 | 0 | 0 | 0 | 0 | 0 | 0 | 0 | 0 | 0 | 0.346 | 0 | 0 | 0.288 | 0 | 0 | 0 | 0
2030 |  |  | 0 | 4 | 1 | 1 | 0 | 0 | 0 | 0 | 12 | 2030-12-01 | 0 | 0 | 0 | 0.327 | 0 | 0 | 0.121 | 0 | 14.462 | 0 | 0 | 0 | 0 | 0 | 0 | 0 | 0 | 0 | 0 | 0 | 0 | 0 | 0.041 | 0 | 0 | 0 | 0 | 0 | 0 | 0 | 0 | 0 | 0 | 0 | 0 | 0 | 0 | 0 | 0 | 0 | 0 | 0 | 0 | 0 | 0 | 0 | 0 | 0 | 0 | 0
2031 |  |  | 0 | 8 | 2 | 1 | 0 | 0 | 0 | 0 | 1 | 2031-01-01 | 0 | 0 | 11.084 | 0 | 0 | 0 | 0 | 0 | 0.589 | 0 | 0 | 0 | 0 | 0 | 0.046 | 0 | 0.221 | 0 | 0 | 0 | 0 | 0 | 0 | 0 | 0.473 | 0 | 0 | 0 | 0 | 0 | 0 | 0 | 0 | 0 | 0.26 | 0 | 0 | 0 | 0 | 0 | 0 | 0 | 1.352 | 0 | 0 | 0 | 0.028 | 0 | 0 | 0
2031 |  |  | 0 | 3 | 2 | 0 | 0 | 0 | 0 | 0 | 2 | 2031-02-01 | 0 | 0 | 0 | 0 | 1.314 | 0 | 0 | 0 | 0 | 0 | 0 | 0 | 0 | 0 | 0 | 0 | 0 | 0.936 | 0 | 0 | 0 | 0 | 0 | 0 | 0 | 0 | 0 | 0 | 0 | 0 | 0 | 0 | 0 | 2.652 | 0 | 0 | 0 | 0 | 0 | 0 | 0 | 0 | 0 | 0 | 0 | 0 | 0 | 0 | 0 | 0
2031 |  |  | 0 | 4 | 1 | 0 | 0 | 0 | 0 | 0 | 3 | 2031-03-01 | 0 | 0 | 0 | 0 | 0 | 0 | 0.928 | 0 | 0 | 0 | 0 | 0 | 0.12 | 0 | 0 | 0 | 0 | 0 | 0 | 0 | 0.093 | 0 | 0 | 0 | 0 | 1.608 | 0 | 0 | 0 | 0 | 0 | 0 | 0 | 0 | 0 | 0 | 0 | 0 | 0 | 0 | 0 | 0 | 0 | 0 | 0 | 0 | 0 | 0 | 0 | 0
2031 |  |  | 0 | 0 | 0 | 0 | 0 | 0 | 0 | 0 | 4 | 2031-04-01 | 0 | 0 | 0 | 0 | 0 | 0 | 0 | 0 | 0 | 0 | 0 | 0 | 0 | 0 | 0 | 0 | 0 | 0 | 0 | 0 | 0 | 0 | 0 | 0 | 0 | 0 | 0 | 0 | 0 | 0 | 0 | 0 | 0 | 0 | 0 | 0 | 0 | 0 | 0 | 0 | 0 | 0 | 0 | 0 | 0 | 0 | 0 | 0 | 0 | 0
2031 |  |  | 0 | 0 | 0 | 0 | 0 | 0 | 0 | 0 | 5 | 2031-05-01 | 0 | 0 | 0 | 0 | 0 | 0 | 0 | 0 | 0 | 0 | 0 | 0 | 0 | 0 | 0 | 0 | 0 | 0 | 0 | 0 | 0 | 0 | 0 | 0 | 0 | 0 | 0 | 0 | 0 | 0 | 0 | 0 | 0 | 0 | 0 | 0 | 0 | 0 | 0 | 0 | 0 | 0 | 0 | 0 | 0 | 0 | 0 | 0 | 0 | 0
2031 |  |  | 0 | 27 | 12 | 0 | 0 | 0 | 0 | 0 | 6 | 2031-06-01 | 0 | 6.458 | 0.517 | 0 | 0.188 | 0 | 0.91 | 0 | 0.344 | 0 | 0.702 | 0.662 | 0.073 | 0.49 | 0 | 1.704 | 0.955 | 0.099 | 0 | 0.905 | 0 | 0.32 | 4.114 | 0 | 0 | 4.535 | 0.024 | 0 | 0 | 1.999 | 0.475 | 0 | 0 | 1.355 | 0 | 0 | 1.376 | 0 | 1.277 | 0 | 1.338 | 0 | 0 | 1.866 | 6.612 | 0 | 0.049 | 0 | 0 | 2.073
2031 |  |  | 3 | 50 | 50 | 25 | 1 | 0 | 0 | 0 | 7 | 2031-07-01 | 10.995 | 45.212 | 10.358 | 6.989 | 21.377 | 1.05 | 17.264 | 2.927 | 9.713 | 16.2 | 7.907 | 10.27 | 11.655 | 6.305 | 13.464 | 3.419 | 2.079 | 19.507 | 15.454 | 3.584 | 4.249 | 15.999 | 9.774 | 7.126 | 8.057 | 11.464 | 9.088 | 9.332 | 10.67 | 7.107 | 3.069 | 19.355 | 5.476 | 12.338 | 8.326 | 29.771 | 52.051 | 1.348 | 11.628 | 14.96 | 9.362 | 22.597 | 11.661 | 5.3 | 19.82 | 7.219 | 16.59 | 2.234 | 10.316 | 8.457
2031 |  |  | 0 | 50 | 45 | 3 | 0 | 0 | 0 | 0 | 8 | 2031-08-01 | 0.514 | 1.578 | 1.493 | 1.141 | 1.689 | 3.308 | 5.54 | 1.55 | 2.239 | 3.147 | 7.44 | 0.089 | 2.404 | 1.883 | 1.59 | 4.052 | 1.826 | 0.124 | 2.028 | 3.482 | 13.483 | 1.904 | 3.326 | 2.641 | 3.253 | 1.105 | 3.083 | 1.54 | 1.431 | 2.934 | 1.202 | 1.866 | 1.441 | 14.92 | 2.625 | 0.924 | 2.085 | 2.067 | 2.92 | 6.362 | 4.433 | 1.685 | 1.511 | 1.518 | 3.823 | 3.027 | 14.255 | 1.097 | 1.49 | 0.896
2031 |  |  | 4 | 50 | 50 | 16 | 0 | 0 | 0 | 0 | 9 | 2031-09-01 | 33.493 | 4.14 | 6.128 | 8.917 | 19.999 | 4.215 | 8.515 | 18.647 | 10.873 | 4.517 | 9.46 | 27.07 | 11.341 | 9.355 | 18.344 | 8.666 | 1.221 | 7.487 | 1.348 | 6.6 | 13.527 | 10.268 | 9.807 | 13.602 | 5.122 | 7.991 | 3.02 | 8.203 | 3.571 | 8.233 | 31.192 | 4.353 | 5.68 | 7.097 | 7.533 | 6.13 | 2.13 | 16.616 | 2.86 | 11.556 | 10.799 | 4.008 | 7.6 | 5.937 | 3.176 | 9.061 | 3.703 | 30.381 | 14.488 | 2.158
2031 |  |  | 2 | 46 | 32 | 5 | 0 | 0 | 0 | 0 | 10 | 2031-10-01 | 0.7 | 1.613 | 0.659 | 2.131 | 0.672 | 3.3 | 1.886 | 26.994 | 4.416 | 0.486 | 1.021 | 0.816 | 1.546 | 1.256 | 1.567 | 1.001 | 17.538 | 0.118 | 2.919 | 1.166 | 0.624 | 0 | 0 | 3.696 | 1.881 | 2.762 | 13.133 | 0.59 | 0.524 | 1.117 | 2.398 | 1.574 | 1.349 | 2.189 | 0.488 | 1.217 | 1.531 | 1.334 | 27.793 | 0 | 1.972 | 0.322 | 2.741 | 0 | 20.211 | 1.219 | 0.988 | 0.756 | 2.545 | 0.134
2031 |  |  | 0 | 2 | 2 | 0 | 0 | 0 | 0 | 0 | 11 | 2031-11-01 | 0 | 5.72 | 0 | 0 | 0 | 0 | 0 | 0 | 0 | 0 | 0 | 0 | 0 | 0 | 0 | 0 | 0 | 0 | 0 | 0 | 0 | 0 | 0 | 0 | 0 | 0 | 0 | 0 | 0 | 0 | 0 | 0 | 0 | 0 | 0 | 0 | 0 | 0 | 0 | 0 | 0 | 0 | 2.476 | 0 | 0 | 0 | 0 | 0 | 0 | 0
2031 |  |  | 1 | 17 | 7 | 2 | 0 | 0 | 0 | 0 | 12 | 2031-12-01 | 0 | 0.543 | 0 | 0.488 | 0 | 0.59 | 0.072 | 0.271 | 27.458 | 5.837 | 0 | 5.999 | 0 | 0 | 0 | 0.208 | 0 | 0 | 0 | 0.804 | 0 | 0 | 20.648 | 0 | 0 | 0.193 | 0 | 0 | 0 | 0 | 6.316 | 0 | 0 | 0 | 0 | 0 | 0.414 | 0 | 0 | 0 | 0 | 0 | 0 | 0.272 | 1.068 | 5.055 | 0 | 0 | 0 | 0
2032 |  |  | 0 | 3 | 2 | 0 | 0 | 0 | 0 | 0 | 1 | 2032-01-01 | 0 | 0 | 2.521 | 0 | 0 | 0 | 0 | 0 | 0 | 0 | 0 | 0 | 0 | 0 | 0 | 0 | 0 | 0 | 0 | 0 | 0 | 0 | 0 | 0 | 0 | 0 | 0 | 0.999 | 0 | 0 | 0 | 0 | 0 | 0 | 0 | 0 | 0 | 1.767 | 0 | 0 | 0 | 0 | 0 | 0 | 0 | 0 | 0 | 0 | 0 | 0
2032 |  |  | 0 | 3 | 1 | 0 | 0 | 0 | 0 | 0 | 2 | 2032-02-01 | 0 | 0 | 0 | 0 | 2.647 | 0 | 0 | 0 | 0 | 0 | 0 | 0 | 0 | 0 | 0 | 0 | 0 | 0 | 0 | 0 | 0 | 0 | 0 | 0 | 0 | 0 | 0 | 0 | 0 | 0 | 0 | 0 | 0 | 0.242 | 0 | 0 | 0 | 0 | 0 | 0 | 0.29 | 0 | 0 | 0 | 0 | 0 | 0 | 0 | 0 | 0
2032 |  |  | 0 | 8 | 2 | 0 | 0 | 0 | 0 | 0 | 3 | 2032-03-01 | 0 | 1.062 | 0 | 0 | 0 | 0 | 0 | 0.889 | 0 | 0 | 0 | 0 | 0.008 | 0 | 0.629 | 0 | 0.489 | 0 | 0 | 0 | 0 | 0 | 0 | 0 | 0 | 0 | 1.026 | 0 | 0 | 0 | 0 | 0 | 0 | 0.617 | 0 | 0 | 0 | 0 | 0 | 0 | 0 | 0 | 0 | 0.412 | 0 | 0 | 0 | 0 | 0 | 0
2032 |  |  | 0 | 5 | 5 | 3 | 0 | 0 | 0 | 0 | 4 | 2032-04-01 | 0 | 0 | 0 | 0 | 0 | 0 | 0 | 0 | 0 | 0 | 0 | 0 | 0 | 0 | 6.963 | 0 | 0 | 0 | 0 | 0 | 0 | 0 | 0 | 0 | 0 | 0 | 0 | 0 | 0 | 0 | 0 | 17.161 | 0 | 12.297 | 0 | 0 | 0 | 0 | 0 | 9.481 | 21.852 | 0 | 0 | 0 | 0 | 0 | 0 | 0 | 0 | 0
2032 |  |  | 0 | 4 | 0 | 0 | 0 | 0 | 0 | 0 | 5 | 2032-05-01 | 0 | 0 | 0 | 0 | 0 | 0 | 0 | 0 | 0.064 | 0 | 0 | 0 | 0 | 0 | 0 | 0 | 0 | 0 | 0 | 0 | 0 | 0 | 0 | 0 | 0 | 0.042 | 0 | 0.007 | 0 | 0.029 | 0 | 0 | 0 | 0 | 0 | 0 | 0 | 0 | 0 | 0 | 0 | 0 | 0 | 0 | 0 | 0 | 0 | 0 | 0 | 0
2032 |  |  | 0 | 27 | 10 | 0 | 0 | 0 | 0 | 0 | 6 | 2032-06-01 | 0.599 | 3.282 | 0 | 0.536 | 0 | 1.033 | 0.772 | 0 | 0.158 | 0.135 | 0.664 | 1.097 | 0 | 0 | 0 | 0.032 | 0 | 0 | 2.882 | 0 | 0 | 0.849 | 0 | 0 | 1.292 | 0 | 0 | 0 | 0 | 0.609 | 0 | 0 | 0.063 | 2.879 | 0 | 0 | 0.376 | 0 | 0.093 | 0.259 | 0 | 1.6 | 0.136 | 1.583 | 0.08 | 2.79 | 0.077 | 0.358 | 1.014 | 0
2032 |  |  | 3 | 50 | 50 | 19 | 2 | 0 | 0 | 0 | 7 | 2032-07-01 | 7.677 | 22.969 | 11.594 | 5.059 | 12.154 | 7.42 | 2.46 | 14.923 | 8.709 | 12.504 | 7.61 | 8.489 | 10.26 | 6.96 | 4.982 | 12.652 | 9.694 | 61.406 | 5.413 | 17.716 | 9.745 | 8.197 | 8.898 | 13.171 | 2.64 | 48.405 | 8.335 | 9.507 | 17.662 | 3.684 | 7.429 | 12.391 | 9.442 | 7.506 | 7.732 | 8.173 | 10.554 | 8.332 | 3.322 | 16.706 | 8.398 | 51.905 | 3.699 | 13.034 | 8.59 | 9.895 | 10.312 | 7.808 | 13.164 | 4.908
2032 |  |  | 2 | 50 | 49 | 4 | 0 | 0 | 0 | 0 | 8 | 2032-08-01 | 1.767 | 2.32 | 5.189 | 0.606 | 4.698 | 1.388 | 2.994 | 2.617 | 3.617 | 2.677 | 5.448 | 2.898 | 1.77 | 3.076 | 4.392 | 1.302 | 2.008 | 3.632 | 3.577 | 2.393 | 24.888 | 2.002 | 1.809 | 2.281 | 2.468 | 1.07 | 3.082 | 3.113 | 2.283 | 2.674 | 2.878 | 1.992 | 2.718 | 19.203 | 2.079 | 4.141 | 1.941 | 4.431 | 1.49 | 40.45 | 3.316 | 2.298 | 2.798 | 1.978 | 4.397 | 2.252 | 29.152 | 2.705 | 3.584 | 2.714
2032 |  |  | 1 | 50 | 47 | 2 | 0 | 0 | 0 | 0 | 9 | 2032-09-01 | 3.762 | 3.688 | 8.671 | 4.78 | 3.515 | 6.957 | 5.692 | 22.602 | 6.439 | 1.012 | 8.44 | 5.506 | 1.519 | 3.504 | 0.544 | 5.596 | 4.872 | 4.509 | 5.546 | 5.982 | 5.024 | 4.767 | 4.874 | 6.639 | 2.289 | 9.778 | 3.698 | 5.684 | 0.749 | 6.066 | 5.373 | 2.15 | 5.979 | 1.01 | 1.695 | 4.485 | 6.824 | 2.239 | 5.86 | 4.217 | 1.168 | 6.471 | 4.871 | 5.372 | 1.546 | 6.761 | 1.173 | 29.32 | 6.233 | 0.777
2032 |  |  | 2 | 46 | 34 | 4 | 1 | 0 | 0 | 0 | 10 | 2032-10-01 | 2.097 | 0.363 | 1.174 | 0.462 | 1.321 | 0.889 | 0.637 | 23.213 | 3.281 | 0.464 | 1.313 | 2.418 | 4.149 | 2.432 | 1.504 | 1.18 | 26.033 | 1.087 | 1.092 | 3.706 | 0.411 | 3.58 | 1.277 | 2.249 | 0.404 | 1.797 | 7.389 | 1.237 | 0 | 8.624 | 0.621 | 1.634 | 3.526 | 1.321 | 0.075 | 1.051 | 3.58 | 0 | 59.315 | 0 | 1.032 | 1.671 | 0.162 | 0.053 | 22.929 | 1.476 | 0.538 | 1.929 | 0 | 1.376
2032 |  |  | 0 | 1 | 1 | 1 | 0 | 0 | 0 | 0 | 11 | 2032-11-01 | 0 | 12.342 | 0 | 0 | 0 | 0 | 0 | 0 | 0 | 0 | 0 | 0 | 0 | 0 | 0 | 0 | 0 | 0 | 0 | 0 | 0 | 0 | 0 | 0 | 0 | 0 | 0 | 0 | 0 | 0 | 0 | 0 | 0 | 0 | 0 | 0 | 0 | 0 | 0 | 0 | 0 | 0 | 0 | 0 | 0 | 0 | 0 | 0 | 0 | 0
2032 |  |  | 0 | 9 | 6 | 1 | 0 | 0 | 0 | 0 | 12 | 2032-12-01 | 0 | 0 | 0 | 0 | 0 | 0 | 0 | 1.102 | 16.413 | 0 | 0 | 0 | 0 | 0 | 0 | 0 | 0 | 0.747 | 0 | 0 | 0 | 0 | 0 | 0 | 0 | 2.894 | 0 | 0 | 0 | 1.078 | 6.923 | 0 | 0 | 0 | 0 | 0 | 0 | 0.09 | 0 | 0 | 0 | 0.679 | 0 | 0 | 0 | 0 | 0 | 0 | 1.137 | 0
2033 |  |  | 3 | 10 | 4 | 3 | 0 | 0 | 0 | 0 | 1 | 2033-01-01 | 0 | 0 | 1.106 | 0.725 | 0 | 0 | 0 | 0 | 0 | 0 | 0 | 0 | 0 | 0 | 0 | 0 | 0 | 0 | 0 | 28.986 | 0 | 0 | 0 | 0 | 42.187 | 0 | 0 | 0.562 | 0 | 0 | 0 | 0.134 | 0 | 0 | 0 | 0 | 0 | 0 | 0 | 0 | 0 | 0 | 34.796 | 0.21 | 0 | 0.367 | 0 | 0 | 0.216 | 0
2033 |  |  | 0 | 9 | 2 | 0 | 0 | 0 | 0 | 0 | 2 | 2033-02-01 | 0 | 0 | 0 | 0 | 0.44 | 0 | 0 | 0 | 0.157 | 0 | 0 | 0 | 0.054 | 0 | 0 | 0 | 0 | 0.241 | 0 | 0 | 0 | 3.526 | 0 | 1.83 | 0 | 0 | 0 | 0 | 0 | 0 | 0.248 | 0 | 0 | 0.017 | 0 | 0 | 0 | 0 | 0 | 0 | 0 | 0 | 0.096 | 0 | 0 | 0 | 0 | 0 | 0 | 0
2033 |  |  | 0 | 5 | 1 | 0 | 0 | 0 | 0 | 0 | 3 | 2033-03-01 | 0 | 0 | 1.493 | 0 | 0 | 0 | 0 | 0 | 0 | 0 | 0 | 0 | 0 | 0.322 | 0 | 0 | 0 | 0 | 0 | 0 | 0 | 0 | 0 | 0 | 0 | 0 | 0 | 0 | 0 | 0.637 | 0 | 0 | 0 | 0 | 0 | 0 | 0 | 0 | 0 | 0 | 0.165 | 0 | 0 | 0.283 | 0 | 0 | 0 | 0 | 0 | 0
2033 |  |  | 1 | 1 | 1 | 1 | 0 | 0 | 0 | 0 | 4 | 2033-04-01 | 0 | 0 | 0 | 0 | 0 | 0 | 0 | 0 | 0 | 0 | 0 | 0 | 0 | 0 | 0 | 0 | 0 | 0 | 0 | 0 | 0 | 0 | 0 | 0 | 0 | 0 | 0 | 0 | 0 | 0 | 0 | 0 | 0 | 0 | 0 | 0 | 0 | 0 | 0 | 25.899 | 0 | 0 | 0 | 0 | 0 | 0 | 0 | 0 | 0 | 0
2033 |  |  | 0 | 0 | 0 | 0 | 0 | 0 | 0 | 0 | 5 | 2033-05-01 | 0 | 0 | 0 | 0 | 0 | 0 | 0 | 0 | 0 | 0 | 0 | 0 | 0 | 0 | 0 | 0 | 0 | 0 | 0 | 0 | 0 | 0 | 0 | 0 | 0 | 0 | 0 | 0 | 0 | 0 | 0 | 0 | 0 | 0 | 0 | 0 | 0 | 0 | 0 | 0 | 0 | 0 | 0 | 0 | 0 | 0 | 0 | 0 | 0 | 0
2033 |  |  | 1 | 32 | 7 | 4 | 1 | 0 | 0 | 0 | 6 | 2033-06-01 | 0.405 | 0.374 | 0.261 | 0 | 0.526 | 0.721 | 0 | 0.72 | 18.358 | 0.357 | 1.318 | 0.648 | 0 | 1.882 | 0 | 0.575 | 0.631 | 0.616 | 0.289 | 0.158 | 0.04 | 0 | 0 | 0.467 | 0.262 | 0.836 | 0 | 0 | 0 | 15.742 | 0 | 0.622 | 0 | 1.076 | 0.611 | 0.067 | 0.066 | 0.518 | 0.694 | 0 | 70.749 | 0 | 0.613 | 0 | 0 | 13.998 | 0 | 0 | 0.808 | 0
2033 |  |  | 12 | 50 | 49 | 30 | 7 | 3 | 0 | 0 | 7 | 2033-07-01 | 34.655 | 10.498 | 11.356 | 30.875 | 28.822 | 4.872 | 4.697 | 118.532 | 14.94 | 4.011 | 16.44 | 4.693 | 0.467 | 77.433 | 52.509 | 1.56 | 7.283 | 14.348 | 9.271 | 8.809 | 99.03 | 2.32 | 14.665 | 6.892 | 9.118 | 241.388 | 126.316 | 2.132 | 2.666 | 16.234 | 9.865 | 17.976 | 15.444 | 4.728 | 4.166 | 15.23 | 18.481 | 15.59 | 28.903 | 6.432 | 15.336 | 45.857 | 11.552 | 16.098 | 18.11 | 17.563 | 62.788 | 5.697 | 5.236 | 18.242
2033 |  |  | 3 | 50 | 45 | 11 | 1 | 0 | 0 | 0 | 8 | 2033-08-01 | 1.008 | 6.624 | 1.094 | 2.608 | 23.072 | 2.158 | 13.052 | 2.932 | 68.788 | 3.642 | 1.755 | 4.87 | 44.383 | 0.845 | 2.583 | 4.802 | 7.555 | 1.684 | 3.9 | 2.696 | 12.987 | 10.247 | 1.613 | 2.603 | 2.73 | 2.835 | 0.413 | 3.478 | 2.386 | 1.171 | 3.689 | 3.568 | 3.286 | 31.86 | 2.234 | 19.191 | 0.497 | 2.416 | 3.754 | 16.761 | 1.415 | 2 | 0.032 | 2.086 | 2.909 | 0.239 | 22.385 | 24.605 | 1.734 | 5.816
2033 |  |  | 2 | 50 | 42 | 3 | 0 | 0 | 0 | 0 | 9 | 2033-09-01 | 4.205 | 4.676 | 1.648 | 9.809 | 4.381 | 6.012 | 4.685 | 28.958 | 6.185 | 1.626 | 8.067 | 7.158 | 5.536 | 3.359 | 4.158 | 8.889 | 8.602 | 3.053 | 9.016 | 3.338 | 3.727 | 0.764 | 6.018 | 1.444 | 6.694 | 0.211 | 2.481 | 5.663 | 0.082 | 9.808 | 10.574 | 0.306 | 6.845 | 0.845 | 6.859 | 0.177 | 6.821 | 2.758 | 3.953 | 0.567 | 4.192 | 1.257 | 7.189 | 0.941 | 5.616 | 7.515 | 4.606 | 29.882 | 5.143 | 2.484
2033 |  |  | 1 | 46 | 28 | 4 | 0 | 0 | 0 | 0 | 10 | 2033-10-01 | 9.903 | 0.983 | 2.103 | 0.022 | 0.11 | 5.069 | 0.929 | 29.527 | 0 | 0.628 | 3.02 | 1.533 | 2.729 | 0.987 | 1.301 | 0.008 | 12.284 | 0.806 | 2.16 | 2.244 | 1.807 | 0.706 | 0.183 | 3.004 | 0 | 1.594 | 23.995 | 1.29 | 1.22 | 1.855 | 1.256 | 0.375 | 0.445 | 1.384 | 3.882 | 0 | 2.687 | 0.014 | 0.324 | 2.084 | 1.222 | 1.742 | 1.506 | 0.61 | 11.485 | 0.486 | 0 | 0.756 | 1.581 | 0.344
2033 |  |  | 1 | 1 | 1 | 1 | 1 | 0 | 0 | 0 | 11 | 2033-11-01 | 0 | 85.223 | 0 | 0 | 0 | 0 | 0 | 0 | 0 | 0 | 0 | 0 | 0 | 0 | 0 | 0 | 0 | 0 | 0 | 0 | 0 | 0 | 0 | 0 | 0 | 0 | 0 | 0 | 0 | 0 | 0 | 0 | 0 | 0 | 0 | 0 | 0 | 0 | 0 | 0 | 0 | 0 | 0 | 0 | 0 | 0 | 0 | 0 | 0 | 0
2033 |  |  | 0 | 15 | 4 | 1 | 0 | 0 | 0 | 0 | 12 | 2033-12-01 | 0.684 | 0 | 0 | 0 | 0 | 0 | 0 | 2.556 | 0 | 0 | 0.543 | 0 | 0 | 0 | 0 | 1.114 | 0 | 0.546 | 0.781 | 0 | 0.585 | 0 | 14.369 | 0 | 0 | 0 | 0 | 0.424 | 1.199 | 0 | 0 | 0.83 | 0 | 0 | 0 | 0.472 | 0 | 0.988 | 0 | 0 | 0 | 0 | 0.93 | 0 | 0.748 | 0 | 0 | 0 | 0 | 0
2034 |  |  | 2 | 11 | 7 | 2 | 0 | 0 | 0 | 0 | 1 | 2034-01-01 | 0 | 0 | 3.273 | 0 | 0 | 0 | 0 | 1.07 | 0 | 0 | 0 | 0 | 0 | 0 | 0 | 0.695 | 0 | 0 | 0 | 34.768 | 0 | 0 | 0 | 0 | 7.722 | 0 | 0 | 0 | 0 | 0 | 0.845 | 0 | 0 | 0 | 1.027 | 0 | 0 | 0 | 1.862 | 0 | 0 | 0 | 29.967 | 0 | 0 | 0 | 0.365 | 0 | 0.224 | 0
2034 |  |  | 0 | 10 | 2 | 0 | 0 | 0 | 0 | 0 | 2 | 2034-02-01 | 0 | 0 | 0 | 0 | 0 | 0 | 0.2 | 0 | 0 | 0 | 0.078 | 0 | 0 | 0 | 0 | 0.044 | 0 | 0.94 | 0 | 0 | 0 | 0 | 0 | 1.855 | 0 | 0 | 0 | 0.409 | 0 | 0 | 0 | 0 | 1.858 | 0 | 0.01 | 0 | 0 | 0.102 | 0 | 0 | 0 | 0 | 0 | 0.614 | 0 | 0 | 0 | 0 | 0 | 0
2034 |  |  | 0 | 10 | 0 | 0 | 0 | 0 | 0 | 0 | 3 | 2034-03-01 | 0 | 0 | 0 | 0 | 0 | 0 | 0 | 0 | 0 | 0 | 0 | 0 | 0.646 | 0 | 0 | 0 | 0.028 | 0 | 0 | 0 | 0 | 0 | 0 | 0 | 0 | 0 | 0 | 0.733 | 0 | 0.769 | 0.272 | 0 | 0 | 0 | 0 | 0.334 | 0.775 | 0 | 0 | 0 | 0.115 | 0 | 0.807 | 0 | 0 | 0 | 0 | 0.216 | 0 | 0
2034 |  |  | 0 | 1 | 1 | 1 | 0 | 0 | 0 | 0 | 4 | 2034-04-01 | 0 | 0 | 0 | 0 | 0 | 0 | 0 | 0 | 0 | 0 | 0 | 0 | 0 | 0 | 0 | 0 | 0 | 0 | 0 | 0 | 0 | 0 | 0 | 0 | 0 | 0 | 0 | 0 | 0 | 0 | 0 | 0 | 0 | 0 | 0 | 0 | 0 | 0 | 0 | 21.519 | 0 | 0 | 0 | 0 | 0 | 0 | 0 | 0 | 0 | 0
2034 |  |  | 0 | 1 | 0 | 0 | 0 | 0 | 0 | 0 | 5 | 2034-05-01 | 0 | 0 | 0 | 0 | 0 | 0 | 0 | 0 | 0 | 0 | 0 | 0 | 0 | 0 | 0 | 0 | 0 | 0 | 0 | 0 | 0 | 0 | 0 | 0 | 0 | 0 | 0 | 0 | 0 | 0 | 0 | 0 | 0 | 0 | 0 | 0 | 0 | 0 | 0 | 0 | 0 | 0 | 0 | 0.348 | 0 | 0 | 0 | 0 | 0 | 0
2034 |  |  | 1 | 21 | 7 | 2 | 1 | 0 | 0 | 0 | 6 | 2034-06-01 | 0 | 61.457 | 0 | 0.339 | 0 | 0 | 0 | 0 | 1.194 | 0 | 2.068 | 0.477 | 0.497 | 0.802 | 0.501 | 0 | 3.039 | 0 | 0 | 0.342 | 0.331 | 0 | 0.672 | 0 | 0 | 4.203 | 0.109 | 0 | 0.403 | 16.719 | 0 | 0 | 0 | 6.166 | 0 | 0.473 | 0 | 0.398 | 0 | 0 | 0 | 0 | 0.239 | 0 | 0.43 | 0 | 0 | 0 | 0 | 0
2034 |  |  | 8 | 50 | 49 | 27 | 6 | 5 | 0 | 0 | 7 | 2034-07-01 | 41.418 | 6.186 | 112.394 | 5 | 8.76 | 9.164 | 6.351 | 17.072 | 12.244 | 23.446 | 8.598 | 16.711 | 9.503 | 8.781 | 8.517 | 11.055 | 11.588 | 9.332 | 21.026 | 9.153 | 9.695 | 188.482 | 5.829 | 13.854 | 8.238 | 197.586 | 5.346 | 15.469 | 0.821 | 48.826 | 10.294 | 11.725 | 16.039 | 5.257 | 6.65 | 10.409 | 114.681 | 8.199 | 1.629 | 22.322 | 2.742 | 82.34 | 5.045 | 105.241 | 16.334 | 12.412 | 23.171 | 11.462 | 6.497 | 12.573
2034 |  |  | 6 | 50 | 48 | 13 | 0 | 0 | 0 | 0 | 8 | 2034-08-01 | 2.338 | 1.941 | 3.574 | 2.043 | 9.674 | 1.4 | 28.815 | 5.534 | 1.6 | 0.483 | 3.886 | 20.592 | 20.463 | 2.893 | 4.934 | 3.46 | 2.909 | 7.521 | 1.31 | 4.984 | 18.252 | 1.693 | 3.656 | 1.017 | 3.645 | 10.431 | 43.622 | 4.391 | 2.482 | 4.414 | 3.93 | 0.091 | 1.8 | 44.396 | 1.56 | 30.185 | 1.737 | 12.256 | 4.119 | 41.788 | 3.632 | 26.016 | 1.58 | 6.789 | 6.911 | 9.108 | 17.169 | 1.451 | 3.925 | 10.384
2034 |  |  | 2 | 50 | 41 | 2 | 0 | 0 | 0 | 0 | 9 | 2034-09-01 | 7.824 | 0.395 | 4.328 | 5.116 | 5.613 | 3.564 | 0.916 | 27.266 | 5.809 | 3.721 | 4.62 | 0.842 | 5.573 | 0.426 | 5.323 | 1.488 | 7.033 | 2.296 | 4.668 | 1.575 | 6.615 | 0.936 | 0.75 | 8.367 | 7.268 | 4.554 | 3.83 | 6.869 | 8.242 | 2.275 | 0.106 | 6.476 | 1.007 | 3.6 | 2.31 | 8.594 | 8.144 | 4.588 | 3.572 | 5.122 | 4.828 | 6.465 | 2.555 | 3.006 | 0.964 | 3.231 | 0.221 | 37.442 | 4.223 | 2.43
2034 |  |  | 0 | 48 | 30 | 3 | 0 | 0 | 0 | 0 | 10 | 2034-10-01 | 8.434 | 0 | 0.838 | 1.124 | 1.27 | 2.16 | 2.112 | 7.743 | 0.83 | 0.215 | 3.465 | 0.052 | 1.136 | 3.601 | 2.859 | 0.505 | 22.731 | 0.285 | 0.104 | 1.654 | 0.314 | 1.655 | 0.742 | 1.729 | 1.295 | 0.014 | 16.157 | 3.07 | 0.224 | 1.054 | 0.146 | 1.858 | 3.768 | 0 | 0.919 | 1.073 | 2.052 | 2.134 | 1.61 | 0.876 | 1.168 | 1.094 | 0.849 | 1.37 | 17.992 | 0.298 | 0.853 | 4.501 | 1.16 | 0.615
2034 |  |  | 1 | 2 | 1 | 1 | 1 | 0 | 0 | 0 | 11 | 2034-11-01 | 0 | 67.528 | 0 | 0 | 0 | 0 | 0 | 0 | 0 | 0 | 0 | 0 | 0 | 0 | 0 | 0 | 0 | 0 | 0 | 0 | 0 | 0 | 0 | 0 | 0 | 0 | 0 | 0 | 0 | 0 | 0 | 0 | 0 | 0 | 0 | 0 | 0 | 0 | 0 | 0 | 0 | 0 | 0 | 0 | 0 | 0 | 0.25 | 0 | 0 | 0
2034 |  |  | 1 | 13 | 7 | 2 | 0 | 0 | 0 | 0 | 12 | 2034-12-01 | 0 | 0 | 0 | 0 | 0 | 0 | 0 | 0.077 | 0 | 0 | 0 | 0 | 0 | 0 | 4.843 | 0.509 | 1.701 | 0 | 0 | 0 | 0 | 0 | 10.854 | 0 | 0.845 | 0 | 0 | 0 | 4.082 | 0 | 31.823 | 0 | 0 | 1.093 | 0 | 0.888 | 0 | 0 | 0 | 0 | 0 | 0 | 0.582 | 0 | 0.338 | 3.076 | 0 | 0 | 0 | 0