## Shortfalls
| Potential Shortfall Events | [12 empty] | Frequency by Hour |  | Probability by Hour
Event Rank | PACW | PACW Shortfall (MW) | PACW Time | PACE | PACE Shortfall (MW) | PACE Time | System | System Shortfall (MW) | System Time | System (with EIM) | System Shortfall (MW) | System Time | Hour | PACW | PACE | PACW | PACE
1 | 12.8% | 88 | 2015-09-12 12:00 | 100% | 200 | 2015-09-14 06:00 | 100% | 200.6655 | 2015-11-24 01:00 | 11.21% | 269.4085 | 2015-09-14 06:00 | 0 | 3.03% | 1.176% | 1.813% | 1.731%
2 | 12.5% | 87 | 2015-01-09 06:00 | 100% | 200 | 2015-11-24 01:00 | 100% |  |  | 7.138% | 200.6655 | 2015-11-24 01:00 | 1 | 4.545% | 7.059% | 0.8702% | 31.52%
3 | 12.5% | 87 | 2015-01-16 15:00 | 9.6% | 171 | 2015-09-16 18:00 | 12.8% | 87.8478 | 2015-09-12 12:00 | 4.082% | 87.8478 | 2015-09-12 12:00 | 2 | 1.515% | 5.882% | 0.145% | 1.822%
4 | 10.4% | 178 | 2015-03-08 20:00 | 7.7% | 155 | 2015-10-18 17:00 | 12.5% | 86.8156 | 2015-01-09 06:00 | 3.955% | 170.2421 | 2015-09-16 18:00 | 3 | 4.545% | 2.353% | 1.088% | 0.4251%
5 | 9.4% | 75 | 2015-02-09 09:00 | 5.9% | 140 | 2015-09-15 18:00 | 12.5% | 86.6574 | 2015-01-16 15:00 | 3.894% | 86.8156 | 2015-01-09 06:00 | 4 | 0% | 0% | 0% | 0%
6 | 8.5% | 162 | 2015-03-15 09:00 | 5.7% | 138 | 2015-11-24 | 10.4% | 78.0986 | 2015-03-08 20:00 | 3.894% | 86.6574 | 2015-01-16 15:00 | 5 | 0% | 0% | 0% | 0%
7 | 6.9% | 148 | 2015-11-26 08:00 | 4.5% | 126 | 2015-09-19 18:00 | 9.6% | 170.2421 | 2015-09-16 18:00 | 2.657% | 78.0986 | 2015-03-08 20:00 | 6 | 3.03% | 3.529% | 11.75% | 30.67%
8 | 6.4% | 144 | 2015-11-06 17:00 | 3.8% | 118 | 2015-08-06 19:00 | 9.4% | 74.2896 | 2015-02-09 09:00 | 2.205% | 74.2896 | 2015-02-09 09:00 | 7 | 1.515% | 2.353% | 0.4351% | 0.7288%
9 | 4% | 121 | 2015-11-26 21:00 | 3.8% | 118 | 2015-09-16 19:00 | 8.5% | 71.3133 | 2015-03-15 09:00 | 2.059% | 139.8801 | 2015-09-15 18:00 | 8 | 4.545% | 3.529% | 6.599% | 1.002%
10 | 3.9% | 120 | 2015-01-24 18:00 | 3.6% | 116 | 2015-08-10 11:00 | 6.9% | 65.6964 | 2015-11-26 08:00 | 1.98% | 137.677 | 2015-11-24 | 9 | 6.061% | 3.529% | 13.63% | 1.731%
11 | 3.7% | 117 | 2015-09-14 06:00 | 3.4% | 113 | 2015-08-10 14:00 | 6.4% | 63.3478 | 2015-11-06 17:00 | 1.929% | 71.3133 | 2015-03-15 09:00 | 10 | 4.545% | 2.353% | 1.595% | 0.334%
12 | 3.5% | 115 | 2015-09-12 13:00 | 3.4% | 113 | 2015-09-18 19:00 | 5.9% | 139.8801 | 2015-09-15 18:00 | 1.593% | 125.2384 | 2015-09-19 18:00 | 11 | 3.03% | 5.882% | 1.958% | 2.004%
13 | 3% | 108 | 2015-11-26 22:00 | 3.3% | 112 | 2015-08-10 12:00 | 5.7% | 137.677 | 2015-11-24 | 1.495% | 65.6964 | 2015-11-26 08:00 | 12 | 4.545% | 3.529% | 9.572% | 1.792%
14 | 2.8% | 105 | 2015-03-08 19:00 | 3.3% | 112 | 2015-11-03 22:00 | 5.051% | 144.403 | 2015-09-16 19:00 | 1.429% | 144.403 | 2015-09-16 19:00 | 13 | 3.03% | 7.059% | 3.118% | 2.095%
15 | 2.8% | 105 | 2015-11-26 23:00 | 2.9% | 106 | 2015-04-19 02:00 | 4.938% | 138.8324 | 2015-03-08 19:00 | 1.392% | 117.8319 | 2015-08-06 19:00 | 14 | 4.545% | 3.529% | 0.9427% | 1.822%
16 | 2.7% | 103 | 2015-11-03 17:00 | 2.6% | 101 | 2015-08-10 13:00 | 4.5% | 125.2384 | 2015-09-19 18:00 | 1.378% | 63.3478 | 2015-11-06 17:00 | 15 | 6.061% | 3.529% | 11.09% | 0.9718%
17 | 2.2% | 93 | 2015-09-12 11:00 | 2.2% | 93 | 2015-03-08 19:00 | 4.176% | 84.2656 | 2015-09-12 13:00 | 1.344% | 138.8324 | 2015-03-08 19:00 | 16 | 0% | 4.706% | 0% | 1.215%
18 | 2% | 88 | 2015-03-12 20:00 | 2.2% | 93 | 2015-11-20 09:00 | 4% | 53.0459 | 2015-11-26 21:00 | 1.342% | 115.2548 | 2015-08-10 11:00 | 17 | 9.091% | 5.882% | 7.324% | 3.553%
19 | 1.9% | 85 | 2015-11-25 08:00 | 2% | 88 | 2015-03-16 09:00 | 3.9% | 52.1351 | 2015-01-24 18:00 | 1.297% | 113.4356 | 2015-09-18 19:00 | 18 | 6.061% | 10.59% | 4.423% | 7.683%
20 | 1.6% | 75 | 2015-03-15 10:00 | 2% | 88 | 2015-08-26 19:00 | 3.8% | 117.8319 | 2015-08-06 19:00 | 1.274% | 112.96 | 2015-08-10 14:00 | 19 | 7.576% | 14.12% | 4.206% | 6.833%
21 | 1.4% | 66 | 2015-02-15 18:00 | 1.9% | 85 | 2015-02-04 01:00 | 3.6% | 115.2548 | 2015-08-10 11:00 | 1.249% | 111.0868 | 2015-08-10 12:00 | 20 | 10.61% | 2.353% | 10.95% | 0.6377%
22 | 1.3% | 61 | 2015-09-16 19:00 | 1.9% | 85 | 2015-03-03 07:00 | 3.4% | 112.96 | 2015-08-10 14:00 | 1.249% | 111.9452 | 2015-11-03 22:00 | 21 | 3.03% | 3.529% | 2.973% | 0.1822%
23 | 1.3% | 61 | 2015-11-27 | 1.9% | 85 | 2015-11-23 20:00 | 3.4% | 113.4356 | 2015-09-18 19:00 | 1.134% | 106.6954 | 2015-04-19 02:00 | 22 | 7.576% | 2.353% | 3.481% | 1.032%
24 | 1.2% | 56 | 2015-01-01 | 1.8% | 82 | 2015-09-06 18:00 | 3.3% | 111.0868 | 2015-08-10 12:00 | 1.022% | 101.9546 | 2015-08-10 13:00 | 23 | 1.515% | 1.176% | 2.03% | 0.2126%
25 | 1.2% | 56 | 2015-11-26 20:00 | 1.8% | 82 | 2015-11-24 02:00 | 3.3% | 111.9452 | 2015-11-03 22:00 | 0.8461% | 53.0459 | 2015-11-26 21:00 | Total | 66 | 85 | 137.9% | 329.3%
26 | 1.2% | 56 | 2015-12-06 15:00 | 1.7% | 79 | 2015-04-03 19:00 | 3% | 47.2122 | 2015-11-26 22:00 | 0.8297% | 92.8813 | 2015-11-20 09:00 | Check | TRUE | TRUE | TRUE | TRUE
27 | 1% | 48 | 2015-03-04 19:00 | 1.7% | 79 | 2015-07-29 15:00 | 2.9% | 106.6954 | 2015-04-19 02:00 | 0.7965% | 52.1351 | 2015-01-24 18:00
28 | 1% | 48 | 2015-08-30 03:00 | 1.7% | 79 | 2015-11-20 08:00 | 2.8% | 46.6396 | 2015-11-26 23:00 | 0.7481% | 88.3527 | 2015-08-26 19:00
29 | 0.9% | 43 | 2015-03-18 20:00 | 1.6% | 75 | 2015-10-19 18:00 | 2.7% | 45.7004 | 2015-11-03 17:00 | 0.7256% | 87.0785 | 2015-03-16 09:00
30 | 0.9% | 43 | 2015-04-05 22:00 | 1.6% | 75 | 2015-11-18 16:00 | 2.6% | 101.9546 | 2015-08-10 13:00 | 0.7138% | 84.2656 | 2015-09-12 13:00
31 | 0.9% | 43 | 2015-09-11 15:00 | 1.6% | 75 | 2015-11-24 17:00 | 2.288% | 88.6768 | 2015-09-12 14:00 | 0.7071% | 86.8761 | 2015-02-04 01:00
32 | 0.8% | 38 | 2015-09-11 13:00 | 1.5% | 71 | 2015-08-14 09:00 | 2.2% | 41.0926 | 2015-09-12 11:00 | 0.7071% | 86.0085 | 2015-03-03 07:00
33 | 0.8% | 38 | 2015-09-12 14:00 | 1.5% | 71 | 2015-09-12 14:00 | 2.2% | 92.8813 | 2015-11-20 09:00 | 0.7071% | 86.545 | 2015-11-23 20:00
34 | 0.8% | 38 | 2015-11-27 01:00 | 1.4% | 66 | 2015-09-24 13:00 | 2% | 39.0345 | 2015-03-12 20:00 | 0.6447% | 83.8501 | 2015-09-06 18:00
35 | 0.7% | 33 | 2015-03-08 09:00 | 1.4% | 66 | 2015-09-25 12:00 | 2% | 87.0785 | 2015-03-16 09:00 | 0.6217% | 82.7038 | 2015-11-24 02:00
36 | 0.7% | 33 | 2015-09-12 15:00 | 1.3% | 61 | 2015-03-10 19:00 | 2% | 88.3527 | 2015-08-26 19:00 | 0.582% | 80.8637 | 2015-11-20 08:00
37 | 0.6% | 28 | 2015-01-09 07:00 | 1.3% | 61 | 2015-09-06 19:00 | 1.9% | 86.8761 | 2015-02-04 01:00 | 0.5635% | 47.2122 | 2015-11-26 22:00
38 | 0.5% | 23 | 2015-01-24 17:00 | 1.3% | 61 | 2015-09-25 11:00 | 1.9% | 86.0085 | 2015-03-03 07:00 | 0.5608% | 79.4956 | 2015-04-03 19:00
39 | 0.5% | 23 | 2015-10-10 11:00 | 1.2% | 56 | 2015-03-12 19:00 | 1.9% | 86.545 | 2015-11-23 20:00 | 0.5376% | 78.0748 | 2015-07-29 15:00
40 | 0.5% | 23 | 2015-12-10 19:00 | 1.2% | 56 | 2015-03-13 19:00 | 1.9% | 38.9285 | 2015-11-25 08:00 | 0.5181% | 46.6396 | 2015-11-26 23:00
41 | 0.4% | 19 | 2015-02-10 18:00 | 1.2% | 56 | 2015-08-09 16:00 | 1.8% | 83.8501 | 2015-09-06 18:00 | 0.5174% | 77.3764 | 2015-11-24 17:00
42 | 0.4% | 19 | 2015-02-12 18:00 | 1.2% | 56 | 2015-09-21 17:00 | 1.8% | 82.7038 | 2015-11-24 02:00 | 0.4767% | 45.7004 | 2015-11-03 17:00
43 | 0.4% | 19 | 2015-03-08 22:00 | 1.2% | 56 | 2015-09-23 12:00 | 1.7% | 79.4956 | 2015-04-03 19:00 | 0.4749% | 75.2393 | 2015-10-19 18:00
44 | 0.4% | 19 | 2015-05-05 22:00 | 1.1% | 52 | 2015-08-14 08:00 | 1.7% | 78.0748 | 2015-07-29 15:00 | 0.4749% | 75.1867 | 2015-11-18 16:00
45 | 0.4% | 19 | 2015-09-16 20:00 | 1.1% | 52 | 2015-09-24 11:00 | 1.7% | 80.8637 | 2015-11-20 08:00 | 0.4323% | 73.0213 | 2015-08-14 09:00
46 | 0.4% | 19 | 2015-12-06 14:00 | 1.1% | 52 | 2015-09-24 14:00 | 1.6% | 34.6238 | 2015-03-15 10:00 | 0.3771% | 88.6768 | 2015-09-12 14:00
47 | 0.4% | 19 | 2015-12-18 03:00 | 1.1% | 52 | 2015-09-24 15:00 | 1.6% | 75.2393 | 2015-10-19 18:00 | 0.3146% | 41.0926 | 2015-09-12 11:00
48 | 0.3% | 15 | 2015-03-08 08:00 | 1.1% | 52 | 2015-11-03 16:00 | 1.6% | 75.1867 | 2015-11-18 16:00 | 0.3126% | 67.3346 | 2015-09-24 13:00
49 | 0.3% | 15 | 2015-04-20 10:00 | 1.1% | 52 | 2015-11-07 17:00 | 1.6% | 77.3764 | 2015-11-24 17:00 | 0.2952% | 66.3227 | 2015-09-25 12:00
50 | 0.3% | 15 | 2015-06-26 10:00 | 0.9% | 43 | 2015-08-14 10:00 | 1.5% | 73.0213 | 2015-08-14 09:00 | 0.2602% | 64.9702 | 2015-09-25 11:00
51 | 0.3% | 15 | 2015-06-29 01:00 | 0.9% | 43 | 2015-09-02 13:00 | 1.4% | 30.1348 | 2015-02-15 18:00 | 0.245% | 39.0345 | 2015-03-12 20:00
52 | 0.3% | 15 | 2015-10-31 12:00 | 0.8% | 38 | 2015-07-11 18:00 | 1.4% | 67.3346 | 2015-09-24 13:00 | 0.2151% | 38.9285 | 2015-11-25 08:00
53 | 0.2% | 10 | 2015-02-10 19:00 | 0.8% | 38 | 2015-11-19 06:00 | 1.4% | 66.3227 | 2015-09-25 12:00 | 0.2118% | 61.2304 | 2015-03-10 19:00
54 | 0.2% | 10 | 2015-03-11 09:00 | 0.8% | 38 | 2015-12-05 03:00 | 1.3% | 61.2304 | 2015-03-10 19:00 | 0.1967% | 60.0824 | 2015-09-06 19:00
55 | 0.2% | 10 | 2015-11-01 17:00 | 0.7% | 33 | 2015-03-28 23:00 | 1.3% | 60.0824 | 2015-09-06 19:00 | 0.1835% | 59.5982 | 2015-09-23 12:00
56 | 0.2% | 10 | 2015-11-27 02:00 | 0.7% | 33 | 2015-08-12 02:00 | 1.3% | 64.9702 | 2015-09-25 11:00 | 0.171% | 58.9466 | 2015-03-12 19:00
57 | 0.2% | 10 | 2015-12-31 17:00 | 0.7% | 33 | 2015-09-12 13:00 | 1.3% | 28.3125 | 2015-11-27 | 0.171% | 58.7127 | 2015-03-13 19:00
58 | 0.1% | 1 | 2015-01-01 01:00 | 0.7% | 33 | 2015-09-18 01:00 | 1.2% | 25.7972 | 2015-01-01 | 0.171% | 58.756 | 2015-08-09 16:00
59 | 0.1% | 1 | 2015-02-17 22:00 | 0.7% | 33 | 2015-09-25 13:00 | 1.2% | 58.9466 | 2015-03-12 19:00 | 0.1576% | 57.6959 | 2015-09-21 17:00
60 | 0.1% | 1 | 2015-03-13 20:00 | 0.6% | 28 | 2015-06-25 01:00 | 1.2% | 58.7127 | 2015-03-13 19:00 | 0.12% | 54.0596 | 2015-09-24 11:00
61 | 0.1% | 1 | 2015-08-11 21:00 | 0.6% | 28 | 2015-09-16 03:00 | 1.2% | 58.756 | 2015-08-09 16:00 | 0.12% | 54.4943 | 2015-09-24 14:00
62 | 0.1% | 1 | 2015-09-11 12:00 | 0.6% | 28 | 2015-09-22 13:00 | 1.2% | 57.6959 | 2015-09-21 17:00 | 0.1178% | 34.6238 | 2015-03-15 10:00
63 | 0.1% | 1 | 2015-09-11 14:00 | 0.5% | 23 | 2015-01-10 02:00 | 1.2% | 59.5982 | 2015-09-23 12:00 | 0.1091% | 53.9491 | 2015-08-14 08:00
64 | 0.1% | 1 | 2015-09-18 20:00 | 0.5% | 23 | 2015-03-03 08:00 | 1.2% | 26.5492 | 2015-11-26 20:00 | 0.0999% | 52.4689 | 2015-09-24 15:00
65 | 0.1% | 1 | 2015-10-20 17:00 | 0.5% | 23 | 2015-06-08 18:00 | 1.2% | 25.6216 | 2015-12-06 15:00 | 0.0999% | 52.2903 | 2015-11-03 16:00
66 | 0.1% | 1 | 2015-11-27 03:00 | 0.5% | 23 | 2015-09-23 11:00 | 1.1% | 53.9491 | 2015-08-14 08:00 | 0.0999% | 52.1163 | 2015-11-07 17:00
67 | 0% |  |  | 0.5% | 23 | 2015-10-19 19:00 | 1.1% | 54.0596 | 2015-09-24 11:00 | 0.062% | 30.1348 | 2015-02-15 18:00
68 | 0% |  |  | 0.5% | 23 | 2015-11-20 07:00 | 1.1% | 54.4943 | 2015-09-24 14:00 | 0.0464% | 44.6901 | 2015-08-14 10:00
69 | 0% |  |  | 0.4% | 19 | 2015-01-17 01:00 | 1.1% | 52.4689 | 2015-09-24 15:00 | 0.0451% | 28.3125 | 2015-11-27
70 | 0% |  |  | 0.4% | 19 | 2015-08-09 15:00 | 1.1% | 52.2903 | 2015-11-03 16:00 | 0.034% | 41.098 | 2015-11-19 06:00
71 | 0% |  |  | 0.4% | 19 | 2015-10-18 18:00 | 1.1% | 52.1163 | 2015-11-07 17:00 | 0.0318% | 26.5492 | 2015-11-26 20:00
72 | 0% |  |  | 0.3% | 15 | 2015-11-23 21:00 | 1% | 22.9184 | 2015-03-04 19:00 | 0.0305% | 40.6707 | 2015-07-11 18:00
73 | 0% |  |  | 0.2% | 10 | 2015-01-10 01:00 | 1% | 21.0359 | 2015-08-30 03:00 | 0.0265% | 25.7972 | 2015-01-01
74 | 0% |  |  | 0.2% | 10 | 2015-08-06 20:00 | 0.9% | 20.9202 | 2015-03-18 20:00 | 0.0265% | 25.6216 | 2015-12-06 15:00
75 | 0% |  |  | 0.2% | 10 | 2015-08-10 10:00 | 0.9% | 19.1317 | 2015-04-05 22:00 | 0.0217% | 37.878 | 2015-12-05 03:00
76 | 0% |  |  | 0.2% | 10 | 2015-11-20 06:00 | 0.9% | 44.6901 | 2015-08-14 10:00 | 0.0173% | 35.0753 | 2015-09-18 01:00
77 | 0% |  |  | 0.2% | 10 | 2015-11-23 18:00 | 0.9% | 19.8719 | 2015-09-11 15:00 | 0.0173% | 35.7179 | 2015-09-25 13:00
78 | 0% |  |  | 0.2% | 10 | 2015-12-24 21:00 | 0.8% | 40.6707 | 2015-07-11 18:00 | 0.0154% | 22.9184 | 2015-03-04 19:00
79 | 0% |  |  | 0.1% | 1 | 2015-04-06 22:00 | 0.8% | 18.766 | 2015-09-11 13:00 | 0.0153% | 34.0908 | 2015-08-12 02:00
80 | 0% |  |  | 0.1% | 1 | 2015-06-08 17:00 | 0.8% | 41.098 | 2015-11-19 06:00 | 0.0129% | 21.0359 | 2015-08-30 03:00
81 | 0% |  |  | 0.1% | 1 | 2015-08-02 11:00 | 0.8% | 17.0498 | 2015-11-27 01:00 | 0.0121% | 32.3063 | 2015-03-28 23:00
82 | 0% |  |  | 0.1% | 1 | 2015-09-17 21:00 | 0.8% | 37.878 | 2015-12-05 03:00 | 0.0107% | 20.9202 | 2015-03-18 20:00
83 | 0% |  |  | 0.1% | 1 | 2015-10-22 02:00 | 0.7% | 16.5173 | 2015-03-08 09:00 | 0.0105% | 31.2036 | 2015-06-25 01:00
84 | 0% |  |  | 0.1% | 1 | 2015-11-23 19:00 | 0.7% | 32.3063 | 2015-03-28 23:00 | 0.0087% | 19.1317 | 2015-04-05 22:00
85 | 0% |  |  | 0.1% | 1 | 2015-12-20 16:00 | 0.7% | 34.0908 | 2015-08-12 02:00 | 0.0087% | 19.8719 | 2015-09-11 15:00
86 | 0% |  |  | 0% |  |  | 0.7% | 16.0193 | 2015-09-12 15:00 | 0.0072% | 28.2888 | 2015-09-16 03:00
87 | 0% |  |  | 0% |  |  | 0.7% | 35.0753 | 2015-09-18 01:00 | 0.0071% | 18.766 | 2015-09-11 13:00
88 | 0% |  |  | 0% |  |  | 0.7% | 35.7179 | 2015-09-25 13:00 | 0.0058% | 17.0498 | 2015-11-27 01:00
89 | 0% |  |  | 0% |  |  | 0.6% | 13.2988 | 2015-01-09 07:00 | 0.0054% | 26.617 | 2015-03-03 08:00
90 | 0% |  |  | 0% |  |  | 0.6% | 31.2036 | 2015-06-25 01:00 | 0.0049% | 16.5173 | 2015-03-08 09:00
91 | 0% |  |  | 0% |  |  | 0.6% | 28.2888 | 2015-09-16 03:00 | 0.0049% | 16.0193 | 2015-09-12 15:00
92 | 0% |  |  | 0% |  |  | 0.5% | 25.2656 | 2015-01-10 02:00 | 0.0046% | 25.2656 | 2015-01-10 02:00
93 | 0% |  |  | 0% |  |  | 0.5% | 11.5022 | 2015-01-24 17:00 | 0.0046% | 25.942 | 2015-06-08 18:00
94 | 0% |  |  | 0% |  |  | 0.5% | 26.617 | 2015-03-03 08:00 | 0.0046% | 25.2241 | 2015-09-23 11:00
95 | 0% |  |  | 0% |  |  | 0.5% | 25.942 | 2015-06-08 18:00 | 0.0046% | 25.0789 | 2015-10-19 19:00
96 | 0% |  |  | 0% |  |  | 0.5% | 25.2241 | 2015-09-23 11:00 | 0.0046% | 25.3069 | 2015-11-20 07:00
97 | 0% |  |  | 0% |  |  | 0.5% | 11.0149 | 2015-10-10 11:00 | 0.0027% | 13.2988 | 2015-01-09 07:00
98 | 0% |  |  | 0% |  |  | 0.5% | 25.0789 | 2015-10-19 19:00 | 0.0026% | 21.0896 | 2015-08-09 15:00
99 | 0% |  |  | 0% |  |  | 0.5% | 25.3069 | 2015-11-20 07:00 | 0.0018% | 11.5022 | 2015-01-24 17:00
100 | 0% |  |  | 0% |  |  | 0.5% | 11.7148 | 2015-12-10 19:00 | 0.0018% | 11.0149 | 2015-10-10 11:00
101 | 0% |  |  | 0% |  |  | 0.4% | 18.6733 | 2015-01-17 01:00 | 0.0018% | 11.7148 | 2015-12-10 19:00
102 | 0% |  |  | 0% |  |  | 0.4% | 10.903 | 2015-02-10 18:00 | 0.0017% | 18.6733 | 2015-01-17 01:00
103 | 0% |  |  | 0% |  |  | 0.4% | 10.5902 | 2015-02-12 18:00 | 0.0013% | 10.903 | 2015-02-10 18:00
104 | 0% |  |  | 0% |  |  | 0.4% | 10.4718 | 2015-03-08 22:00 | 0.0013% | 10.5902 | 2015-02-12 18:00
105 | 0% |  |  | 0% |  |  | 0.4% | 10.794 | 2015-05-05 22:00 | 0.0013% | 10.4718 | 2015-03-08 22:00
106 | 0% |  |  | 0% |  |  | 0.4% | 21.0896 | 2015-08-09 15:00 | 0.0013% | 10.794 | 2015-05-05 22:00
107 | 0% |  |  | 0% |  |  | 0.4% |  | 2015-09-16 20:00 | 0.0013% | 10.141 | 2015-12-18 03:00
108 | 0% |  |  | 0% |  |  | 0.4% | 9.0446 | 2015-12-06 14:00 | 0.0012% | 16.2133 | 2015-11-23 21:00
109 | 0% |  |  | 0% |  |  | 0.4% | 10.141 | 2015-12-18 03:00 | 0.0012% | 9.0446 | 2015-12-06 14:00
110 | 0% |  |  | 0% |  |  | 0.3% | 6.8025 | 2015-03-08 08:00 | 0.0007% | 7.7943 | 2015-04-20 10:00
111 | 0% |  |  | 0% |  |  | 0.3% | 7.7943 | 2015-04-20 10:00 | 0.0006% | 12.3672 | 2015-12-24 21:00
112 | 0% |  |  | 0% |  |  | 0.3% | 6.6757 | 2015-06-26 10:00 | 0.0005% | 11.6579 | 2015-01-10 01:00
113 | 0% |  |  | 0% |  |  | 0.3% | 6.5987 | 2015-06-29 01:00 | 0.0005% | 6.8025 | 2015-03-08 08:00
114 | 0% |  |  | 0% |  |  | 0.3% | 6.5098 | 2015-10-31 12:00 | 0.0005% | 6.6757 | 2015-06-26 10:00
115 | 0% |  |  | 0% |  |  | 0.3% | 16.2133 | 2015-11-23 21:00 | 0.0005% | 6.5987 | 2015-06-29 01:00
116 | 0% |  |  | 0% |  |  | 0.2% | 11.6579 | 2015-01-10 01:00 | 0.0005% | 10.6378 | 2015-08-06 20:00
117 | 0% |  |  | 0% |  |  | 0.2% | 5.9201 | 2015-02-10 19:00 | 0.0005% | 6.5098 | 2015-10-31 12:00
118 | 0% |  |  | 0% |  |  | 0.2% | 5.3999 | 2015-03-11 09:00 | 0.0005% | 11.5727 | 2015-11-20 06:00
119 | 0% |  |  | 0% |  |  | 0.2% | 10.6378 | 2015-08-06 20:00 | 0.0005% | 10.1401 | 2015-11-23 18:00
120 | 0% |  |  | 0% |  |  | 0.2% | 9.9981 | 2015-08-10 10:00 | 0.0004% | 5.9201 | 2015-02-10 19:00
121 | 0% |  |  | 0% |  |  | 0.2% |  | 2015-11-01 17:00 | 0.0004% | 5.3999 | 2015-03-11 09:00
122 | 0% |  |  | 0% |  |  | 0.2% | 11.5727 | 2015-11-20 06:00 | 0.0004% | 9.9981 | 2015-08-10 10:00
123 | 0% |  |  | 0% |  |  | 0.2% | 10.1401 | 2015-11-23 18:00 | 0.0004% | 5.5898 | 2015-11-27 02:00
124 | 0% |  |  | 0% |  |  | 0.2% | 5.5898 | 2015-11-27 02:00 | 0.0004% | 5.7397 | 2015-12-31 17:00
125 | 0% |  |  | 0% |  |  | 0.2% | 12.3672 | 2015-12-24 21:00 | 0.0003% | 8.5647 | 2015-08-02 11:00
126 | 0% |  |  | 0% |  |  | 0.2% | 5.7397 | 2015-12-31 17:00 | 0.0002% | 6.1756 | 2015-11-23 19:00
127 | 0% |  |  | 0% |  |  | 0.1% | 2.5814 | 2015-01-01 01:00 | 0.0002% | 3.4348 | 2015-03-13 20:00
128 | 0% |  |  | 0% |  |  | 0.1% | 2.3263 | 2015-02-17 22:00 | 0.0002% | 3.4468 | 2015-09-11 14:00
129 | 0% |  |  | 0% |  |  | 0.1% | 3.4348 | 2015-03-13 20:00 | 0.0001% | 2.5814 | 2015-01-01 01:00
130 | 0% |  |  | 0% |  |  | 0.1% | 0.12431 | 2015-04-06 22:00 | 0.0001% | 2.3263 | 2015-02-17 22:00
131 | 0% |  |  | 0% |  |  | 0.1% | 2.5354 | 2015-06-08 17:00 | 0.0001% | 0.12431 | 2015-04-06 22:00
132 | 0% |  |  | 0% |  |  | 0.1% | 8.5647 | 2015-08-02 11:00 | 0.0001% | 2.5354 | 2015-06-08 17:00
133 | 0% |  |  | 0% |  |  | 0.1% |  | 2015-08-11 21:00 | 0.0001% | 0.33891 | 2015-09-11 12:00
134 | 0% |  |  | 0% |  |  | 0.1% | 0.33891 | 2015-09-11 12:00 | 0.0001% | 2.3052 | 2015-09-18 20:00
135 | 0% |  |  | 0% |  |  | 0.1% | 3.4468 | 2015-09-11 14:00 | 0.0001% | 2.2206 | 2015-10-20 17:00
136 | 0% |  |  | 0% |  |  | 0.1% | 2.3052 | 2015-09-18 20:00 | 0.0001% | 0.9968 | 2015-10-22 02:00
137 | 0% |  |  | 0% |  |  | 0.1% | 2.2206 | 2015-10-20 17:00 | 0.0001% | 0.33188 | 2015-11-27 03:00
138 | 0% |  |  | 0% |  |  | 0.1% | 0.9968 | 2015-10-22 02:00 | 0.0001% | 3.9215 | 2015-12-20 16:00
139 | 0% |  |  | 0% |  |  | 0.1% | 6.1756 | 2015-11-23 19:00 | 0%
140 | 0% |  |  | 0% |  |  | 0.1% | 0.33188 | 2015-11-27 03:00 | 0%
141 | 0% |  |  | 0% |  |  | 0.1% | 3.9215 | 2015-12-20 16:00 | 0%
142 | 0% |  |  | 0% |  |  | 0% |  |  | 0%
143 | 0% |  |  | 0% |  |  | 0% |  |  | 0%
144 | 0% |  |  | 0% |  |  | 0% |  |  | 0%
145 | 0% |  |  | 0% |  |  | 0% |  |  | 0%
146 | 0% |  |  | 0% |  |  | 0% |  |  | 0%
147 | 0% |  |  | 0% |  |  | 0% |  |  | 0%
148 | 0% |  |  | 0% |  |  | 0% |  |  | 0%
149 | 0% |  |  | 0% |  |  | 0% |  |  | 0%
150 | 0% |  |  | 0% |  |  | 0% |  |  | 0%
151 | 0% |  |  | 0% |  |  | 0% |  |  | 0%
152 | 0% |  |  | 0% |  |  | 0% |  |  | 0%
153 | 0% |  |  | 0% |  |  | 0% |  |  | 0%
154 | 0% |  |  | 0% |  |  | 0% |  |  | 0%
155 | 0% |  |  | 0% |  |  | 0% |  |  | 0%
156 | 0% |  |  | 0% |  |  | 0% |  |  | 0%
157 | 0% |  |  | 0% |  |  | 0% |  |  | 0%
158 | 0% |  |  | 0% |  |  | 0% |  |  | 0%
159 | 0% |  |  | 0% |  |  | 0% |  |  | 0%
160 | 0% |  |  | 0% |  |  | 0% |  |  | 0%
161 | 0% |  |  | 0% |  |  | 0% |  |  | 0%
162 | 0% |  |  | 0% |  |  | 0% |  |  | 0%
163 | 0% |  |  | 0% |  |  | 0% |  |  | 0%
164 | 0% |  |  | 0% |  |  | 0% |  |  | 0%
165 | 0% |  |  | 0% |  |  | 0% |  |  | 0%
Formulas:
PACW Time = IF([Potential Shortfall Events]=0,"",INDEX(OFFSET(Forecast!$A3:A8761,IF([Potential Shortfall Events]=[Potential Shortfall Events, row above],MATCH([PACW Time, row above],Forecast!$A3:A8761,0),0),0),MATCH([Potential Shortfall Events],OFFSET(Forecast!$O3:O8761,IF([Potential Shortfall Events]=[Potential Shortfall Events, row above],MATCH([PACW Time, row above],Forecast!$A3:A8761,0),0),0),0),1))
PACE Time = IF([PACE]=0,"",INDEX(OFFSET(Forecast!$A3:A8761,IF([PACE]=[PACE, row above],MATCH([PACE Time, row above],Forecast!$A3:A8761,0),0),0),MATCH([PACE],OFFSET(Forecast!$R3:R8761,IF([PACE]=[PACE, row above],MATCH([PACE Time, row above],Forecast!$A3:A8761,0),0),0),0),1))
System Time = IFERROR(IF([System]=0,"",INDEX(OFFSET(Forecast!$A3:A8761,IF([System]=[System, row above],MATCH([System Time, row above],Forecast!$A3:A8761,0),0),0),MATCH([System],OFFSET(Forecast!$U3:U8761,IF([System]=[System, row above],MATCH([System Time, row above],Forecast!$A3:A8761,0),0),0),0),1)),"")
System Time = IF([System (with EIM)]=0,"",INDEX(OFFSET(Forecast!$A3:A8761,IF([System (with EIM)]=[System (with EIM), row above],MATCH([System Time, row above],Forecast!$A3:A8761,0),0),0),MATCH([System (with EIM)],OFFSET(Forecast!$V3:V8761,IF([System (with EIM)]=[System (with EIM), row above],MATCH([System Time, row above],Forecast!$A3:A8761,0),0),0),0),1))

## Forecast
|  | 405.7905 | 617.2419 | 154.3199 | 43.6551 | 127.8331 | 278.7082 | 38.9231 | 256.1586 | 337.8518 |  |  | 410.9577 | [8 empty] | 0.1%
Date | Hour | Combined Hourly BAAL Up PACW | Combined Hourly BAAL Up PACE | PACW Reserves Forecasted - Load | PACW Reserves Forecasted - OATT | PACW Reserves Forecasted - Wind | PACE Reserves Forecasted - Load | PACE Reserves Forecasted - OATT | PACE Reserves Forecasted - Wind | Forecasted PACW Combined Reserves Held | PACW Forecast Result | PACW Forecast Result wEIM | Forecasted PACE Combined Reserves Held | PACE Forecast Result | PACE Forecast Result wEIM | Forecasted System Combined Reserves Held | System Forecast Result | System Forecast Result wEIM |  |  |  | PACW | PACE | PACW | PACE | System | System Failure Rate | System Failure Rate wEIM
2015-01-01 | 0 | 128.7499 | 68.2042 | 113.8867 | 33.692 | 3.6 | 245.5492 | 36.5655 | 312.9596 | 102.9527 | 0.012 | 0.000265 | 352.8791 | 0 | 0 | 455.8318 | 0.012 | 0.000265 | PACW |  | Live Calculation: | 68.1% | 59.3% | 221.8753 | 340.2574 | 562.1327 | 4.9913 | 0.87991
2015-01-01 01:00 | 1 | 100.031 | 0 | 108.2674 | 31.2304 | 3.6 | 124.7941 | 31.8255 | 312.9596 | 97.4496 | 0.001 | 1e-06 | 278.4605 | 0 | 0 | 375.9101 | 0.001 | 1e-06 | PACW Failure Rate (Hrs/Yr) | 1.4662
2015-01-01 02:00 | 2 | 61.7878 | 0 | 88.1207 | 29.801 | 3.6 | 96.4426 | 37.2297 | 312.9596 | 82.7563 | 0 | 0 | 264.8527 | 0 | 0 | 347.609 | 0 | 0 | Probability of Failure < Allowance | FALSE |  | Results:
2015-01-01 03:00 | 3 | 9.6822 | 0 | 64.7149 | 24.1394 | 3.6 | 122.2243 | 37.2297 | 312.9596 | 62.9613 | 0 | 0 | 280.1413 | 0 | 0 | 343.1026 | 0 | 0 | PACW Data Error Rate | 5.948% |  | 100% | 100% | 325.8081 | 573.7898 | 899.5979 | 0.025305 | 0.00019144 | No diversity
2015-01-01 04:00 | 4 | 0 | 0 | 104.4266 | 29.7856 | 3.6 | 280.9534 | 37.2297 | 312.9596 | 93.8501 | 0 | 0 | 374.2676 | 0 | 0 | 468.1177 | 0 | 0 | PACW Reserves Held | 221.8753 |  | 74.7% | 74.7% | 243.3787 | 428.621 | 671.9996 | 0.87201 | 0.14247 | System diversity value
2015-01-01 05:00 | 5 | 0 | 0 | 206.1419 | 34.1413 | 3.6 | 322.5559 | 33.4046 | 263.73 | 166.0845 | 0 | 0 | 367.4764 | 0 | 0 | 533.5609 | 0 | 0 |  |  |  | 79.2% | 69% | 258.04 | 395.915 | 653.955 | 0.87893 | 0.16443 | East/West diversity values
2015-01-01 06:00 | 6 | 0 | 0 | 206.1419 | 34.1413 | 3.6 | 322.5559 | 38.6693 | 228.566 | 166.0845 | 0 | 0 | 349.7462 | 0 | 0 | 515.8306 | 0 | 0 | PACE |  |  | 68.1% | 59.3% | 221.8753 | 340.2574 | 562.1327 | 4.9913 | 0.87991 | East/West diversity values, EIM Flex Credit
2015-01-01 07:00 | 7 | 0 | 0 | 206.1419 | 39.5 | 3.6 | 322.5559 | 38.6693 | 193.402 | 169.7337 | 0 | 0 | 328.8939 | 0 | 0 | 498.6276 | 0 | 0 | PACE Failure Rate (Hrs/Yr) | 3.4162 | [5 empty] | 91.8223 |  |  | EIM Benefit
2015-01-01 08:00 | 8 | 0 | 0 | 175.9068 | 59.6514 | 3.6 | 309.8964 | 47.8425 | 158.238 | 162.8667 | 0 | 0 | 305.9743 | 0 | 0 | 468.841 | 0 | 0 | Probability of Failure < Allowance | FALSE | [5 empty] | 245.6429 | 27.31% |  | Total Diversity
2015-01-01 09:00 | 9 | 0 | 42.339 | 168.8897 | 61.0584 | 3.6 | 309.8964 | 47.8425 | 140.656 | 159.0463 | 0 | 0 | 295.5481 | 0 | 0 | 454.5944 | 0 | 0 | PACE Data Error Rate | 3.608% | [5 empty] | 337.4652 | 37.51% |  | Total Diversity wEIM
2015-01-01 10:00 | 10 | 0 | 77.0398 | 168.8897 | 61.0584 | 3.6 | 309.8964 | 50.9065 | 123.074 | 159.0463 | 0 | 0 | 286.939 | 0 | 0 | 445.9852 | 0 | 0 | PACE Reserves Held | 340.2574
2015-01-01 11:00 | 11 | 0 | 54.2793 | 170.8025 | 61.0584 | 3.6 | 294.9147 | 50.9065 | 105.492 | 160.3489 | 0 | 0 | 267.6287 | 0 | 0 | 427.9776 | 0 | 0
2015-01-01 12:00 | 12 | 0 | 0 | 175.7655 | 38.3215 | 3.6 | 329.1486 | 50.9065 | 70.328 | 148.2449 | 0 | 0 | 267.0772 | 0 | 0 | 415.322 | 0 | 0 | System
2015-01-01 13:00 | 13 | 0 | 0 | 175.7655 | 70.0248 | 3.6 | 329.1486 | 40.5379 | 52.746 | 169.8348 | 0 | 0 | 250.5025 | 0 | 0 | 420.3372 | 0 | 0 | System Failure Rate (Hrs/Yr) | 4.9913
2015-01-01 14:00 | 14 | 0 | 0 | 175.7655 | 70.0248 | 3.6 | 329.1486 | 40.5379 | 52.746 | 169.8348 | 0 | 0 | 250.5025 | 0 | 0 | 420.3372 | 0 | 0 | Probability of Failure < Allowance | FALSE
2015-01-01 15:00 | 15 | 0 | 0 | 151.4234 | 70.0248 | 3.6 | 309.8109 | 40.5379 | 70.328 | 153.2578 | 0 | 0 | 249.4614 | 0 | 0 | 402.7192 | 0 | 0 | System Data Error Rate | 9.111%
2015-01-01 16:00 | 16 | 28.3908 | 164.7019 | 183.4212 | 65.514 | 3.6 | 308.6418 | 27.852 | 87.91 | 171.9765 | 0 | 0 | 251.6714 | 0 | 0 | 423.6479 | 0 | 0 | System Reserves Held | 562.1327
2015-01-01 17:00 | 17 | 65.4137 | 203.5015 | 183.4212 | 42.9853 | 3.6 | 281.8176 | 29.0526 | 70.328 | 156.6344 | 0 | 0 | 226.0505 | 0 | 0 | 382.6849 | 0 | 0
2015-01-01 18:00 | 18 | 96.6971 | 79.8283 | 183.4212 | 35.8201 | 3.6 | 300.216 | 29.0526 | 70.328 | 151.7549 | 0 | 0 | 236.9608 | 0 | 0 | 388.7157 | 0 | 0 | System with EIM Flex
2015-01-01 19:00 | 19 | 44.9131 | 0 | 156.5366 | 35.8201 | 3.6 | 300.216 | 29.0526 | 70.328 | 133.4465 | 0 | 0 | 236.9608 | 0 | 0 | 370.4073 | 0 | 0 | System Failure Rate (Hrs/Yr) | 0.87991
2015-01-01 20:00 | 20 | 0 | 0 | 147.9457 | 33.0625 | 3.6 | 300.216 | 36.4218 | 70.328 | 125.7181 | 0 | 0 | 241.3307 | 0 | 0 | 367.0488 | 0 | 0 | Probability of Failure < Allowance | TRUE
2015-01-01 21:00 | 21 | 0 | 42.8424 | 147.9457 | 33.0625 | 3.6 | 282.0275 | 40.9373 | 87.91 | 125.7181 | 0 | 0 | 243.6488 | 0 | 0 | 369.3669 | 0 | 0 | System Data Error Rate | 9.111%
2015-01-01 22:00 | 22 | 0 | 54.9462 | 133.0173 | 33.692 | 3.6 | 282.0275 | 40.9373 | 70.328 | 115.9806 | 0 | 0 | 233.2226 | 0 | 0 | 349.2032 | 0 | 0 | System Reserves Held | 562.1327
2015-01-01 23:00 | 23 | 9.5095 | 0 | 122.8356 | 33.692 | 3.6 | 282.0275 | 40.9373 | 87.91 | 109.0468 | 0 | 0 | 243.6488 | 0 | 0 | 352.6956 | 0 | 0
2015-01-02 | 0 | 9.6086 | 0 | 113.8867 | 33.692 | 3.6 | 245.5492 | 36.5655 | 70.328 | 102.9527 | 0 | 0 | 208.9985 | 0 | 0 | 311.9512 | 0 | 0
2015-01-02 01:00 | 1 | 0 | 9.6141 | 108.2674 | 31.2304 | 3.6 | 124.7941 | 31.8255 | 105.492 | 97.4496 | 0 | 0 | 155.4322 | 0 | 0 | 252.8818 | 0 | 0
2015-01-02 02:00 | 2 | 16.2104 | 0 | 88.1207 | 29.801 | 3.6 | 96.4426 | 37.2297 | 123.074 | 82.7563 | 0 | 0 | 152.2506 | 0 | 0 | 235.0069 | 0 | 0
2015-01-02 03:00 | 3 | 0 | 0 | 64.7149 | 24.1394 | 3.6 | 122.2243 | 37.2297 | 123.074 | 62.9613 | 0 | 0 | 167.5391 | 0 | 0 | 230.5004 | 0 | 0
2015-01-02 04:00 | 4 | 0 | 0 | 104.4266 | 29.7856 | 3.6 | 280.9534 | 37.2297 | 87.91 | 93.8501 | 0 | 0 | 240.8132 | 0 | 0 | 334.6633 | 0 | 0
2015-01-02 05:00 | 5 | 0 | 0 | 206.1419 | 34.1413 | 11.8945 | 322.5559 | 33.4046 | 87.91 | 171.733 | 0 | 0 | 263.2152 | 0 | 0 | 434.9482 | 0 | 0
2015-01-02 06:00 | 6 | 0 | 0 | 206.1419 | 34.1413 | 20.189 | 322.5559 | 38.6693 | 105.492 | 177.3816 | 0 | 0 | 276.7633 | 0 | 0 | 454.1449 | 0 | 0
2015-01-02 07:00 | 7 | 0 | 0 | 206.1419 | 39.5 | 11.8945 | 322.5559 | 38.6693 | 140.656 | 175.3823 | 0 | 0 | 297.6155 | 0 | 0 | 472.9978 | 0 | 0
2015-01-02 08:00 | 8 | 0 | 0 | 175.9068 | 59.6514 | 11.8945 | 309.8964 | 47.8425 | 228.566 | 168.5153 | 0 | 0 | 347.6788 | 0 | 0 | 516.1941 | 0 | 0
2015-01-02 09:00 | 9 | 0 | 0 | 168.8897 | 61.0584 | 20.189 | 309.8964 | 47.8425 | 281.312 | 170.3434 | 0 | 0 | 378.9571 | 0 | 0 | 549.3005 | 0 | 0
2015-01-02 10:00 | 10 | 0 | 0 | 168.8897 | 61.0584 | 78.2505 | 309.8964 | 50.9065 | 281.312 | 209.8832 | 0 | 0 | 380.7741 | 0 | 0 | 590.6574 | 0 | 0
2015-01-02 11:00 | 11 | 0 | 0 | 170.8025 | 61.0584 | 45.0725 | 294.9147 | 50.9065 | 312.9596 | 188.5916 | 0 | 0 | 390.657 | 0 | 0 | 579.2486 | 0 | 0
2015-01-02 12:00 | 12 | 0 | 0 | 175.7655 | 38.3215 | 36.778 | 329.1486 | 50.9065 | 312.9596 | 170.8391 | 0 | 0 | 410.9577 | 0 | 0 | 581.7968 | 0 | 0
2015-01-02 13:00 | 13 | 0 | 0 | 175.7655 | 70.0248 | 45.0725 | 329.1486 | 40.5379 | 312.9596 | 198.0776 | 0 | 0 | 404.8091 | 0 | 0 | 602.8867 | 0 | 0
2015-01-02 14:00 | 14 | 28.0321 | 0 | 175.7655 | 70.0248 | 169.49 | 329.1486 | 40.5379 | 312.9596 | 282.8059 | 0 | 0 | 404.8091 | 0 | 0 | 687.615 | 0 | 0
2015-01-02 15:00 | 15 | 0 | 0 | 151.4234 | 70.0248 | 111.4285 | 309.8109 | 40.5379 | 312.9596 | 226.689 | 0 | 0 | 393.3419 | 0 | 0 | 620.0309 | 0 | 0
2015-01-02 16:00 | 16 | 60.1618 | 0 | 183.4212 | 65.514 | 202.668 | 308.6418 | 27.852 | 312.9596 | 307.5418 | 0 | 0 | 385.1258 | 0 | 0 | 692.6676 | 0 | 0
2015-01-02 17:00 | 17 | 9.3365 | 0 | 183.4212 | 42.9853 | 177.7845 | 281.8176 | 29.0526 | 312.9596 | 275.254 | 0 | 0 | 369.9311 | 0 | 0 | 645.1851 | 0 | 0
2015-01-02 18:00 | 18 | 0 | 0 | 183.4212 | 35.8201 | 177.7845 | 300.216 | 29.0526 | 312.9596 | 270.3746 | 0 | 0 | 380.8414 | 0 | 0 | 651.2159 | 0 | 0
2015-01-02 19:00 | 19 | 0 | 0 | 156.5366 | 35.8201 | 244.1405 | 300.216 | 29.0526 | 312.9596 | 297.2546 | 0 | 0 | 380.8414 | 0 | 0 | 678.0959 | 0 | 0
2015-01-02 20:00 | 20 | 4.244 | 22.8319 | 147.9457 | 33.0625 | 244.1405 | 300.216 | 36.4218 | 312.9596 | 289.5262 | 0 | 0 | 385.2112 | 0 | 0 | 674.7375 | 0 | 0
2015-01-02 21:00 | 21 | 66.987 | 86.0588 | 147.9457 | 33.0625 | 247.1761 | 282.0275 | 40.9373 | 312.9596 | 291.5934 | 0 | 0 | 377.1032 | 0 | 0 | 668.6966 | 0 | 0
2015-01-02 22:00 | 22 | 131.3557 | 7.0942 | 133.0173 | 33.692 | 210.9625 | 282.0275 | 40.9373 | 312.9596 | 257.1945 | 0 | 0 | 377.1032 | 0 | 0 | 634.2976 | 0 | 0
2015-01-02 23:00 | 23 | 148.958 | 10.2779 | 122.8356 | 33.692 | 186.079 | 282.0275 | 40.9373 | 312.9596 | 233.315 | 0 | 0 | 377.1032 | 0 | 0 | 610.4182 | 0 | 0
2015-01-03 | 0 | 0 | 0 | 113.8867 | 33.692 | 45.0725 | 245.5492 | 36.5655 | 312.9596 | 131.1955 | 0 | 0 | 352.8791 | 0 | 0 | 484.0745 | 0 | 0
2015-01-03 01:00 | 1 | 0 | 29.6023 | 108.2674 | 31.2304 | 94.8395 | 124.7941 | 31.8255 | 312.9596 | 159.5837 | 0 | 0 | 278.4605 | 0 | 0 | 438.0442 | 0 | 0
2015-01-03 02:00 | 2 | 105.803 | 177.5629 | 88.1207 | 29.801 | 169.49 | 96.4426 | 37.2297 | 312.9596 | 195.7274 | 0 | 0 | 264.8527 | 0 | 0 | 460.5801 | 0 | 0
2015-01-03 03:00 | 3 | 45.8731 | 112.7738 | 64.7149 | 24.1394 | 94.8395 | 122.2243 | 37.2297 | 312.9596 | 125.0954 | 0 | 0 | 280.1413 | 0 | 0 | 405.2367 | 0 | 0
2015-01-03 04:00 | 4 | 0 | 0 | 104.4266 | 29.7856 | 11.8945 | 280.9534 | 37.2297 | 312.9596 | 99.4986 | 0 | 0 | 374.2676 | 0 | 0 | 473.7662 | 0 | 0
2015-01-03 05:00 | 5 | 0 | 0 | 206.1419 | 34.1413 | 11.8945 | 322.5559 | 33.4046 | 312.9596 | 171.733 | 0 | 0 | 396.6696 | 0 | 0 | 568.4026 | 0 | 0
2015-01-03 06:00 | 6 | 0 | 0 | 206.1419 | 34.1413 | 20.189 | 322.5559 | 38.6693 | 312.9596 | 177.3816 | 0 | 0 | 399.7916 | 0 | 0 | 577.1731 | 0 | 0
2015-01-03 07:00 | 7 | 0 | 0 | 206.1419 | 39.5 | 11.8945 | 322.5559 | 38.6693 | 312.9596 | 175.3823 | 0 | 0 | 399.7916 | 0 | 0 | 575.1738 | 0 | 0
2015-01-03 08:00 | 8 | 0 | 0 | 175.9068 | 59.6514 | 11.8945 | 309.8964 | 47.8425 | 312.9596 | 168.5153 | 0 | 0 | 397.7242 | 0 | 0 | 566.2395 | 0 | 0
2015-01-03 09:00 | 9 | 0 | 224.5987 | 168.8897 | 61.0584 | 11.8945 | 309.8964 | 47.8425 | 312.9596 | 164.6948 | 0 | 0 | 397.7242 | 0 | 0 | 562.419 | 0 | 0
2015-01-03 10:00 | 10 | 0 | 84.1322 | 168.8897 | 61.0584 | 20.189 | 309.8964 | 50.9065 | 312.9596 | 170.3434 | 0 | 0 | 399.5411 | 0 | 0 | 569.8845 | 0 | 0
2015-01-03 11:00 | 11 | 0 | 52.6821 | 170.8025 | 61.0584 | 11.8945 | 294.9147 | 50.9065 | 312.9596 | 165.9974 | 0 | 0 | 390.657 | 0 | 0 | 556.6544 | 0 | 0
2015-01-03 12:00 | 12 | 0 | 50.9057 | 175.7655 | 38.3215 | 11.8945 | 329.1486 | 50.9065 | 312.9596 | 153.8934 | 0 | 0 | 410.9577 | 0 | 0 | 564.8511 | 0 | 0
2015-01-03 13:00 | 13 | 7.0556 | 171.5238 | 175.7655 | 70.0248 | 11.8945 | 329.1486 | 40.5379 | 312.9596 | 175.4833 | 0 | 0 | 404.8091 | 0 | 0 | 580.2925 | 0 | 0
2015-01-03 14:00 | 14 | 0 | 70.1931 | 175.7655 | 70.0248 | 3.6 | 329.1486 | 40.5379 | 312.9596 | 169.8348 | 0 | 0 | 404.8091 | 0 | 0 | 574.6439 | 0 | 0
2015-01-03 15:00 | 15 | 0 | 0 | 151.4234 | 70.0248 | 3.6 | 309.8109 | 40.5379 | 228.566 | 153.2578 | 0 | 0 | 343.2965 | 0 | 0 | 496.5543 | 0 | 0
2015-01-03 16:00 | 16 | 0 | 0 | 183.4212 | 65.514 | 3.6 | 308.6418 | 27.852 | 246.148 | 171.9765 | 0 | 0 | 345.5066 | 0 | 0 | 517.483 | 0 | 0
2015-01-03 17:00 | 17 | 25.9113 | 44.5145 | 183.4212 | 42.9853 | 11.8945 | 281.8176 | 29.0526 | 312.9596 | 162.2829 | 0 | 0 | 369.9311 | 0 | 0 | 532.214 | 0 | 0
2015-01-03 18:00 | 18 | 26.9585 | 60.5095 | 183.4212 | 35.8201 | 11.8945 | 300.216 | 29.0526 | 312.9596 | 157.4035 | 0 | 0 | 380.8414 | 0 | 0 | 538.2448 | 0 | 0
2015-01-03 19:00 | 19 | 20.3201 | 50.0333 | 156.5366 | 35.8201 | 11.8945 | 300.216 | 29.0526 | 312.9596 | 139.095 | 0 | 0 | 380.8414 | 0 | 0 | 519.9364 | 0 | 0
2015-01-03 20:00 | 20 | 0 | 34.8757 | 147.9457 | 33.0625 | 3.6 | 300.216 | 36.4218 | 312.9596 | 125.7181 | 0 | 0 | 385.2112 | 0 | 0 | 510.9294 | 0 | 0
2015-01-03 21:00 | 21 | 0 | 103.0898 | 147.9457 | 33.0625 | 3.6 | 282.0275 | 40.9373 | 312.9596 | 125.7181 | 0 | 0 | 377.1032 | 0 | 0 | 502.8213 | 0 | 0
2015-01-03 22:00 | 22 | 0 | 0 | 133.0173 | 33.692 | 11.8945 | 282.0275 | 40.9373 | 312.9596 | 121.6292 | 0 | 0 | 377.1032 | 0 | 0 | 498.7323 | 0 | 0
2015-01-03 23:00 | 23 | 16.8521 | 0 | 122.8356 | 33.692 | 11.8945 | 282.0275 | 40.9373 | 312.9596 | 114.6954 | 0 | 0 | 377.1032 | 0 | 0 | 491.7986 | 0 | 0
2015-01-04 | 0 | 16.3953 | 0 | 113.8867 | 33.692 | 11.8945 | 245.5492 | 36.5655 | 312.9596 | 108.6012 | 0 | 0 | 352.8791 | 0 | 0 | 461.4803 | 0 | 0
2015-01-04 01:00 | 1 | 0 | 28.2006 | 108.2674 | 31.2304 | 11.8945 | 124.7941 | 31.8255 | 312.9596 | 103.0981 | 0 | 0 | 278.4605 | 0 | 0 | 381.5586 | 0 | 0
2015-01-04 02:00 | 2 | 0 | 0 | 88.1207 | 29.801 | 11.8945 | 96.4426 | 37.2297 | 312.9596 | 88.4048 | 0 | 0 | 264.8527 | 0 | 0 | 353.2576 | 0 | 0
2015-01-04 03:00 | 3 | 0 | 0 | 64.7149 | 24.1394 | 11.8945 | 122.2243 | 37.2297 | 312.9596 | 68.6099 | 0 | 0 | 280.1413 | 0 | 0 | 348.7512 | 0 | 0
2015-01-04 04:00 | 4 | 0 | 133.162 | 104.4266 | 29.7856 | 11.8945 | 280.9534 | 37.2297 | 312.9596 | 99.4986 | 0 | 0 | 374.2676 | 0 | 0 | 473.7662 | 0 | 0
2015-01-04 05:00 | 5 | 0 | 217.6279 | 206.1419 | 34.1413 | 11.8945 | 322.5559 | 33.4046 | 312.9596 | 171.733 | 0 | 0 | 396.6696 | 0 | 0 | 568.4026 | 0 | 0
2015-01-04 06:00 | 6 | 0 | 54.2134 | 206.1419 | 34.1413 | 20.189 | 322.5559 | 38.6693 | 312.9596 | 177.3816 | 0 | 0 | 399.7916 | 0 | 0 | 577.1731 | 0 | 0
2015-01-04 07:00 | 7 | 0 | 20.5649 | 206.1419 | 39.5 | 20.189 | 322.5559 | 38.6693 | 312.9596 | 181.0308 | 0 | 0 | 399.7916 | 0 | 0 | 580.8224 | 0 | 0
2015-01-04 08:00 | 8 | 0 | 0 | 175.9068 | 59.6514 | 11.8945 | 309.8964 | 47.8425 | 312.9596 | 168.5153 | 0 | 0 | 397.7242 | 0 | 0 | 566.2395 | 0 | 0
2015-01-04 09:00 | 9 | 0 | 95.9493 | 168.8897 | 61.0584 | 11.8945 | 309.8964 | 47.8425 | 312.9596 | 164.6948 | 0 | 0 | 397.7242 | 0 | 0 | 562.419 | 0 | 0
2015-01-04 10:00 | 10 | 11.1089 | 20.5405 | 168.8897 | 61.0584 | 11.8945 | 309.8964 | 50.9065 | 312.9596 | 164.6948 | 0 | 0 | 399.5411 | 0 | 0 | 564.2359 | 0 | 0
2015-01-04 11:00 | 11 | 30.8285 | 0 | 170.8025 | 61.0584 | 20.189 | 294.9147 | 50.9065 | 312.9596 | 171.646 | 0 | 0 | 390.657 | 0 | 0 | 562.303 | 0 | 0
2015-01-04 12:00 | 12 | 50.068 | 11.2826 | 175.7655 | 38.3215 | 28.4835 | 329.1486 | 50.9065 | 312.9596 | 165.1905 | 0 | 0 | 410.9577 | 0 | 0 | 576.1482 | 0 | 0
2015-01-04 13:00 | 13 | 44.1176 | 0 | 175.7655 | 70.0248 | 28.4835 | 329.1486 | 40.5379 | 312.9596 | 186.7804 | 0 | 0 | 404.8091 | 0 | 0 | 591.5896 | 0 | 0
2015-01-04 14:00 | 14 | 0 | 54.1481 | 175.7655 | 70.0248 | 28.4835 | 329.1486 | 40.5379 | 312.9596 | 186.7804 | 0 | 0 | 404.8091 | 0 | 0 | 591.5896 | 0 | 0
2015-01-04 15:00 | 15 | 0 | 61.9579 | 151.4234 | 70.0248 | 61.6615 | 309.8109 | 40.5379 | 312.9596 | 192.7977 | 0 | 0 | 393.3419 | 0 | 0 | 586.1396 | 0 | 0
2015-01-04 16:00 | 16 | 0 | 0 | 183.4212 | 65.514 | 119.723 | 308.6418 | 27.852 | 312.9596 | 251.0562 | 0 | 0 | 385.1258 | 0 | 0 | 636.1821 | 0 | 0
2015-01-04 17:00 | 17 | 0 | 0 | 183.4212 | 42.9853 | 144.6065 | 281.8176 | 29.0526 | 312.9596 | 252.6598 | 0 | 0 | 369.9311 | 0 | 0 | 622.5909 | 0 | 0
2015-01-04 18:00 | 18 | 0 | 47.2569 | 183.4212 | 35.8201 | 219.257 | 300.216 | 29.0526 | 312.9596 | 298.6173 | 0 | 0 | 380.8414 | 0 | 0 | 679.4587 | 0 | 0
2015-01-04 19:00 | 19 | 0 | 126.843 | 156.5366 | 35.8201 | 247.1761 | 300.216 | 29.0526 | 312.9596 | 299.3218 | 0 | 0 | 380.8414 | 0 | 0 | 680.1632 | 0 | 0
2015-01-04 20:00 | 20 | 0 | 59.0458 | 147.9457 | 33.0625 | 247.1761 | 300.216 | 36.4218 | 312.9596 | 291.5934 | 0 | 0 | 385.2112 | 0 | 0 | 676.8047 | 0 | 0
2015-01-04 21:00 | 21 | 0 | 5.2744 | 147.9457 | 33.0625 | 247.1761 | 282.0275 | 40.9373 | 312.9596 | 291.5934 | 0 | 0 | 377.1032 | 0 | 0 | 668.6966 | 0 | 0
2015-01-04 22:00 | 22 | 0 | 0 | 133.0173 | 33.692 | 247.1761 | 282.0275 | 40.9373 | 312.9596 | 281.8559 | 0 | 0 | 377.1032 | 0 | 0 | 658.9591 | 0 | 0
2015-01-04 23:00 | 23 | 0 | 0 | 122.8356 | 33.692 | 247.1761 | 282.0275 | 40.9373 | 312.9596 | 274.9222 | 0 | 0 | 377.1032 | 0 | 0 | 652.0253 | 0 | 0
2015-01-05 | 0 | 0 | 0 | 113.8867 | 33.692 | 247.1761 | 245.5492 | 36.5655 | 312.9596 | 268.828 | 0 | 0 | 352.8791 | 0 | 0 | 621.7071 | 0 | 0
2015-01-05 01:00 | 1 | 0 | 0 | 108.2674 | 31.2304 | 247.1761 | 124.7941 | 31.8255 | 312.9596 | 263.3249 | 0 | 0 | 278.4605 | 0 | 0 | 541.7854 | 0 | 0
2015-01-05 02:00 | 2 | 0 | 0 | 88.1207 | 29.801 | 247.1761 | 96.4426 | 37.2297 | 312.9596 | 248.6316 | 0 | 0 | 264.8527 | 0 | 0 | 513.4843 | 0 | 0
2015-01-05 03:00 | 3 | 0 | 0 | 64.7149 | 24.1394 | 247.1761 | 122.2243 | 37.2297 | 312.9596 | 228.8367 | 0 | 0 | 280.1413 | 0 | 0 | 508.9779 | 0 | 0
2015-01-05 04:00 | 4 | 3.7168 | 13.9865 | 104.4266 | 29.7856 | 247.1761 | 280.9534 | 37.2297 | 312.9596 | 259.7254 | 0 | 0 | 374.2676 | 0 | 0 | 633.993 | 0 | 0
2015-01-05 05:00 | 5 | 0 | 309.4693 | 206.1419 | 34.1413 | 247.1761 | 322.5559 | 33.4046 | 312.9596 | 331.9598 | 0 | 0 | 396.6696 | 0 | 0 | 728.6294 | 0 | 0
2015-01-05 06:00 | 6 | 71.3995 | Data Error | 206.1419 | 34.1413 | 247.1761 | 322.5559 | 38.6693 | Data Error | 331.9598 | 0 | 0 | Data Error | Data Error | Data Error | Data Error | Data Error | Data Error
2015-01-05 07:00 | 7 | 59.3155 | Data Error | 206.1419 | 39.5 | 247.1761 | 322.5559 | 38.6693 | Data Error | 335.609 | 0 | 0 | Data Error | Data Error | Data Error | Data Error | Data Error | Data Error
2015-01-05 08:00 | 8 | 0 | Data Error | 175.9068 | 59.6514 | 247.1761 | 309.8964 | 47.8425 | Data Error | 328.7421 | 0 | 0 | Data Error | Data Error | Data Error | Data Error | Data Error | Data Error
2015-01-05 09:00 | 9 | 0 | 316.9069 | 168.8897 | 61.0584 | 247.1761 | 309.8964 | 47.8425 | 312.9596 | 324.9216 | 0 | 0 | 397.7242 | 0 | 0 | 722.6457 | 0 | 0
2015-01-05 10:00 | 10 | 0 | 247.5582 | 168.8897 | 61.0584 | 247.1761 | 309.8964 | 50.9065 | 312.9596 | 324.9216 | 0 | 0 | 399.5411 | 0 | 0 | 724.4627 | 0 | 0
2015-01-05 11:00 | 11 | 0 | 219.6952 | 170.8025 | 61.0584 | 247.1761 | 294.9147 | 50.9065 | 312.9596 | 326.2242 | 0 | 0 | 390.657 | 0 | 0 | 716.8812 | 0 | 0
2015-01-05 12:00 | 12 | 0 | 160.4714 | 175.7655 | 38.3215 | 247.1761 | 329.1486 | 50.9065 | 312.9596 | 314.1202 | 0 | 0 | 410.9577 | 0 | 0 | 725.0779 | 0 | 0
2015-01-05 13:00 | 13 | 0 | 112.0441 | 175.7655 | 70.0248 | 247.1761 | 329.1486 | 40.5379 | 312.9596 | 335.7101 | 0 | 0 | 404.8091 | 0 | 0 | 740.5192 | 0 | 0
2015-01-05 14:00 | 14 | 3.7635 | 2.4698 | 175.7655 | 70.0248 | 247.1761 | 329.1486 | 40.5379 | 312.9596 | 335.7101 | 0 | 0 | 404.8091 | 0 | 0 | 740.5192 | 0 | 0
2015-01-05 15:00 | 15 | 0 | 0 | 151.4234 | 70.0248 | 247.1761 | 309.8109 | 40.5379 | 312.9596 | 319.1331 | 0 | 0 | 393.3419 | 0 | 0 | 712.475 | 0 | 0
2015-01-05 16:00 | 16 | 0 | 0 | 183.4212 | 65.514 | 247.1761 | 308.6418 | 27.852 | 312.9596 | 337.8518 | 0 | 0 | 385.1258 | 0 | 0 | 722.9776 | 0 | 0
2015-01-05 17:00 | 17 | 0 | 0 | 183.4212 | 42.9853 | 247.1761 | 281.8176 | 29.0526 | 312.9596 | 322.5097 | 0 | 0 | 369.9311 | 0 | 0 | 692.4408 | 0 | 0
2015-01-05 18:00 | 18 | 0 | 225.7419 | 183.4212 | 35.8201 | 247.1761 | 300.216 | 29.0526 | 312.9596 | 317.6302 | 0 | 0 | 380.8414 | 0 | 0 | 698.4716 | 0 | 0
2015-01-05 19:00 | 19 | 36.6019 | 196.1222 | 156.5366 | 35.8201 | 247.1761 | 300.216 | 29.0526 | 312.9596 | 299.3218 | 0 | 0 | 380.8414 | 0 | 0 | 680.1632 | 0 | 0
2015-01-05 20:00 | 20 | 115.4384 | 102.9069 | 147.9457 | 33.0625 | 247.1761 | 300.216 | 36.4218 | 312.9596 | 291.5934 | 0 | 0 | 385.2112 | 0 | 0 | 676.8047 | 0 | 0
2015-01-05 21:00 | 21 | 176.7707 | 6.4439 | 147.9457 | 33.0625 | 247.1761 | 282.0275 | 40.9373 | 312.9596 | 291.5934 | 0 | 0 | 377.1032 | 0 | 0 | 668.6966 | 0 | 0
2015-01-05 22:00 | 22 | 116.9448 | 68.6327 | 133.0173 | 33.692 | 247.1761 | 282.0275 | 40.9373 | 312.9596 | 281.8559 | 0 | 0 | 377.1032 | 0 | 0 | 658.9591 | 0 | 0
2015-01-05 23:00 | 23 | 0 | 0 | 122.8356 | 33.692 | 247.1761 | 282.0275 | 40.9373 | 312.9596 | 274.9222 | 0 | 0 | 377.1032 | 0 | 0 | 652.0253 | 0 | 0
2015-01-06 | 0 | 0 | 0 | 113.8867 | 33.692 | 235.846 | 245.5492 | 36.5655 | 312.9596 | 261.1122 | 0 | 0 | 352.8791 | 0 | 0 | 613.9913 | 0 | 0
2015-01-06 01:00 | 1 | 15.145 | 0 | 108.2674 | 31.2304 | 247.1761 | 124.7941 | 31.8255 | 312.9596 | 263.3249 | 0 | 0 | 278.4605 | 0 | 0 | 541.7854 | 0 | 0
2015-01-06 02:00 | 2 | 0 | 47.5878 | 88.1207 | 29.801 | 186.079 | 96.4426 | 37.2297 | 312.9596 | 207.0245 | 0 | 0 | 264.8527 | 0 | 0 | 471.8772 | 0 | 0
2015-01-06 03:00 | 3 | 0 | 123.6438 | 64.7149 | 24.1394 | 128.0175 | 122.2243 | 37.2297 | 312.9596 | 147.6896 | 0 | 0 | 280.1413 | 0 | 0 | 427.8309 | 0 | 0
2015-01-06 04:00 | 4 | 0 | 107.8585 | 104.4266 | 29.7856 | 202.668 | 280.9534 | 37.2297 | 312.9596 | 229.4154 | 0 | 0 | 374.2676 | 0 | 0 | 603.683 | 0 | 0
2015-01-06 05:00 | 5 | 155.4122 | 61.8551 | 206.1419 | 34.1413 | 136.312 | 322.5559 | 33.4046 | 312.9596 | 256.4614 | 0 | 0 | 396.6696 | 0 | 0 | 653.131 | 0 | 0
2015-01-06 06:00 | 6 | 207.5227 | 98.2609 | 206.1419 | 34.1413 | 103.134 | 322.5559 | 38.6693 | 312.9596 | 233.8671 | 0 | 0 | 399.7916 | 0 | 0 | 633.6587 | 0 | 0
2015-01-06 07:00 | 7 | 106.4617 | 0 | 206.1419 | 39.5 | 86.545 | 322.5559 | 38.6693 | 312.9596 | 226.2192 | 0 | 0 | 399.7916 | 0 | 0 | 626.0108 | 0 | 0
2015-01-06 08:00 | 8 | 0 | 0 | 175.9068 | 59.6514 | 78.2505 | 309.8964 | 47.8425 | 312.9596 | 213.7037 | 0 | 0 | 397.7242 | 0 | 0 | 611.4279 | 0 | 0
2015-01-06 09:00 | 9 | 0 | 0 | 168.8897 | 61.0584 | 103.134 | 309.8964 | 47.8425 | 312.9596 | 226.8289 | 0 | 0 | 397.7242 | 0 | 0 | 624.5531 | 0 | 0
2015-01-06 10:00 | 10 | 40.7798 | 0 | 168.8897 | 61.0584 | 61.6615 | 309.8964 | 50.9065 | 312.9596 | 198.5861 | 0 | 0 | 399.5411 | 0 | 0 | 598.1273 | 0 | 0
2015-01-06 11:00 | 11 | 80.4721 | 88.6099 | 170.8025 | 61.0584 | 61.6615 | 294.9147 | 50.9065 | 312.9596 | 199.8888 | 0 | 0 | 390.657 | 0 | 0 | 590.5457 | 0 | 0
2015-01-06 12:00 | 12 | 53.236 | 85.1075 | 175.7655 | 38.3215 | 45.0725 | 329.1486 | 50.9065 | 312.9596 | 176.4876 | 0 | 0 | 410.9577 | 0 | 0 | 587.4453 | 0 | 0
2015-01-06 13:00 | 13 | 24.3031 | 192.8196 | 175.7655 | 70.0248 | 20.189 | 329.1486 | 40.5379 | 312.9596 | 181.1319 | 0 | 0 | 404.8091 | 0 | 0 | 585.941 | 0 | 0
2015-01-06 14:00 | 14 | Data Error | Data Error | Data Error | 70.0248 | 11.8945 | Data Error | 40.5379 | 312.9596 | Data Error | Data Error | Data Error | Data Error | Data Error | Data Error | Data Error | Data Error | Data Error
2015-01-06 15:00 | 15 | Data Error | Data Error | Data Error | 70.0248 | 11.8945 | Data Error | 40.5379 | 312.9596 | Data Error | Data Error | Data Error | Data Error | Data Error | Data Error | Data Error | Data Error | Data Error
2015-01-06 16:00 | 16 | Data Error | Data Error | Data Error | 65.514 | 11.8945 | Data Error | 27.852 | 312.9596 | Data Error | Data Error | Data Error | Data Error | Data Error | Data Error | Data Error | Data Error | Data Error
2015-01-06 17:00 | 17 | Data Error | Data Error | Data Error | 42.9853 | 20.189 | Data Error | 29.0526 | 312.9596 | Data Error | Data Error | Data Error | Data Error | Data Error | Data Error | Data Error | Data Error | Data Error
2015-01-06 18:00 | 18 | Data Error | Data Error | Data Error | 35.8201 | 20.189 | Data Error | 29.0526 | 312.9596 | Data Error | Data Error | Data Error | Data Error | Data Error | Data Error | Data Error | Data Error | Data Error
2015-01-06 19:00 | 19 | Data Error | Data Error | Data Error | 35.8201 | 20.189 | Data Error | 29.0526 | 312.9596 | Data Error | Data Error | Data Error | Data Error | Data Error | Data Error | Data Error | Data Error | Data Error
2015-01-06 20:00 | 20 | Data Error | Data Error | Data Error | 33.0625 | 11.8945 | Data Error | 36.4218 | 312.9596 | Data Error | Data Error | Data Error | Data Error | Data Error | Data Error | Data Error | Data Error | Data Error
2015-01-06 21:00 | 21 | Data Error | Data Error | Data Error | 33.0625 | 11.8945 | Data Error | 40.9373 | 312.9596 | Data Error | Data Error | Data Error | Data Error | Data Error | Data Error | Data Error | Data Error | Data Error
2015-01-06 22:00 | 22 | Data Error | Data Error | Data Error | 33.692 | 20.189 | Data Error | 40.9373 | 312.9596 | Data Error | Data Error | Data Error | Data Error | Data Error | Data Error | Data Error | Data Error | Data Error
2015-01-06 23:00 | 23 | Data Error | Data Error | Data Error | 33.692 | 20.189 | Data Error | 40.9373 | 312.9596 | Data Error | Data Error | Data Error | Data Error | Data Error | Data Error | Data Error | Data Error | Data Error
2015-01-07 | 0 | Data Error | Data Error | Data Error | 33.692 | 28.4835 | Data Error | 36.5655 | 312.9596 | Data Error | Data Error | Data Error | Data Error | Data Error | Data Error | Data Error | Data Error | Data Error
2015-01-07 01:00 | 1 | Data Error | Data Error | Data Error | 31.2304 | 28.4835 | Data Error | 31.8255 | 312.9596 | Data Error | Data Error | Data Error | Data Error | Data Error | Data Error | Data Error | Data Error | Data Error
2015-01-07 02:00 | 2 | Data Error | Data Error | Data Error | 29.801 | 20.189 | Data Error | 37.2297 | 312.9596 | Data Error | Data Error | Data Error | Data Error | Data Error | Data Error | Data Error | Data Error | Data Error
2015-01-07 03:00 | 3 | Data Error | Data Error | Data Error | 24.1394 | 20.189 | Data Error | 37.2297 | 263.73 | Data Error | Data Error | Data Error | Data Error | Data Error | Data Error | Data Error | Data Error | Data Error
2015-01-07 04:00 | 4 | Data Error | Data Error | Data Error | 29.7856 | 11.8945 | Data Error | 37.2297 | 123.074 | Data Error | Data Error | Data Error | Data Error | Data Error | Data Error | Data Error | Data Error | Data Error
2015-01-07 05:00 | 5 | Data Error | Data Error | Data Error | 34.1413 | 20.189 | Data Error | 33.4046 | 105.492 | Data Error | Data Error | Data Error | Data Error | Data Error | Data Error | Data Error | Data Error | Data Error
2015-01-07 06:00 | 6 | Data Error | Data Error | Data Error | 34.1413 | 20.189 | Data Error | 38.6693 | 123.074 | Data Error | Data Error | Data Error | Data Error | Data Error | Data Error | Data Error | Data Error | Data Error
2015-01-07 07:00 | 7 | Data Error | Data Error | Data Error | 39.5 | 11.8945 | Data Error | 38.6693 | 140.656 | Data Error | Data Error | Data Error | Data Error | Data Error | Data Error | Data Error | Data Error | Data Error
2015-01-07 08:00 | 8 | Data Error | Data Error | Data Error | 59.6514 | 11.8945 | Data Error | 47.8425 | 105.492 | Data Error | Data Error | Data Error | Data Error | Data Error | Data Error | Data Error | Data Error | Data Error
2015-01-07 09:00 | 9 | Data Error | Data Error | Data Error | 61.0584 | 11.8945 | Data Error | 47.8425 | 158.238 | Data Error | Data Error | Data Error | Data Error | Data Error | Data Error | Data Error | Data Error | Data Error
2015-01-07 10:00 | 10 | Data Error | Data Error | Data Error | 61.0584 | 11.8945 | Data Error | 50.9065 | 140.656 | Data Error | Data Error | Data Error | Data Error | Data Error | Data Error | Data Error | Data Error | Data Error
2015-01-07 11:00 | 11 | Data Error | Data Error | Data Error | 61.0584 | 11.8945 | Data Error | 50.9065 | 123.074 | Data Error | Data Error | Data Error | Data Error | Data Error | Data Error | Data Error | Data Error | Data Error
2015-01-07 12:00 | 12 | Data Error | Data Error | Data Error | 38.3215 | 3.6 | Data Error | 50.9065 | 123.074 | Data Error | Data Error | Data Error | Data Error | Data Error | Data Error | Data Error | Data Error | Data Error
2015-01-07 13:00 | 13 | Data Error | Data Error | Data Error | 70.0248 | 3.6 | Data Error | 40.5379 | 105.492 | Data Error | Data Error | Data Error | Data Error | Data Error | Data Error | Data Error | Data Error | Data Error
2015-01-07 14:00 | 14 | Data Error | Data Error | Data Error | 70.0248 | 3.6 | Data Error | 40.5379 | 105.492 | Data Error | Data Error | Data Error | Data Error | Data Error | Data Error | Data Error | Data Error | Data Error
2015-01-07 15:00 | 15 | Data Error | Data Error | Data Error | 70.0248 | 3.6 | Data Error | 40.5379 | 140.656 | Data Error | Data Error | Data Error | Data Error | Data Error | Data Error | Data Error | Data Error | Data Error
2015-01-07 16:00 | 16 | Data Error | Data Error | Data Error | 65.514 | 3.6 | Data Error | 27.852 | 246.148 | Data Error | Data Error | Data Error | Data Error | Data Error | Data Error | Data Error | Data Error | Data Error
2015-01-07 17:00 | 17 | Data Error | Data Error | Data Error | 42.9853 | 11.8945 | Data Error | 29.0526 | 312.9596 | Data Error | Data Error | Data Error | Data Error | Data Error | Data Error | Data Error | Data Error | Data Error
2015-01-07 18:00 | 18 | Data Error | Data Error | Data Error | 35.8201 | 3.6 | Data Error | 29.0526 | 312.9596 | Data Error | Data Error | Data Error | Data Error | Data Error | Data Error | Data Error | Data Error | Data Error
2015-01-07 19:00 | 19 | Data Error | Data Error | Data Error | 35.8201 | 3.6 | Data Error | 29.0526 | 312.9596 | Data Error | Data Error | Data Error | Data Error | Data Error | Data Error | Data Error | Data Error | Data Error
2015-01-07 20:00 | 20 | Data Error | Data Error | Data Error | 33.0625 | 3.6 | Data Error | 36.4218 | 312.9596 | Data Error | Data Error | Data Error | Data Error | Data Error | Data Error | Data Error | Data Error | Data Error
2015-01-07 21:00 | 21 | Data Error | Data Error | Data Error | 33.0625 | 3.6 | Data Error | 40.9373 | 312.9596 | Data Error | Data Error | Data Error | Data Error | Data Error | Data Error | Data Error | Data Error | Data Error
2015-01-07 22:00 | 22 | Data Error | Data Error | Data Error | 33.692 | 11.8945 | Data Error | 40.9373 | 312.9596 | Data Error | Data Error | Data Error | Data Error | Data Error | Data Error | Data Error | Data Error | Data Error
2015-01-07 23:00 | 23 | Data Error | Data Error | Data Error | 33.692 | 11.8945 | Data Error | 40.9373 | 312.9596 | Data Error | Data Error | Data Error | Data Error | Data Error | Data Error | Data Error | Data Error | Data Error
2015-01-08 | 0 | Data Error | Data Error | Data Error | 33.692 | 11.8945 | Data Error | 36.5655 | 312.9596 | Data Error | Data Error | Data Error | Data Error | Data Error | Data Error | Data Error | Data Error | Data Error
2015-01-08 01:00 | 1 | Data Error | Data Error | Data Error | 31.2304 | 11.8945 | Data Error | 31.8255 | 312.9596 | Data Error | Data Error | Data Error | Data Error | Data Error | Data Error | Data Error | Data Error | Data Error
2015-01-08 02:00 | 2 | Data Error | Data Error | Data Error | 29.801 | 3.6 | Data Error | 37.2297 | Data Error | Data Error | Data Error | Data Error | Data Error | Data Error | Data Error | Data Error | Data Error | Data Error
2015-01-08 03:00 | 3 | Data Error | Data Error | Data Error | 24.1394 | 3.6 | Data Error | 37.2297 | Data Error | Data Error | Data Error | Data Error | Data Error | Data Error | Data Error | Data Error | Data Error | Data Error
2015-01-08 04:00 | 4 | Data Error | Data Error | Data Error | 29.7856 | 3.6 | Data Error | 37.2297 | Data Error | Data Error | Data Error | Data Error | Data Error | Data Error | Data Error | Data Error | Data Error | Data Error
2015-01-08 05:00 | 5 | Data Error | Data Error | Data Error | 34.1413 | 3.6 | Data Error | 33.4046 | 312.9596 | Data Error | Data Error | Data Error | Data Error | Data Error | Data Error | Data Error | Data Error | Data Error
2015-01-08 06:00 | 6 | Data Error | Data Error | Data Error | 34.1413 | 3.6 | Data Error | 38.6693 | 312.9596 | Data Error | Data Error | Data Error | Data Error | Data Error | Data Error | Data Error | Data Error | Data Error
2015-01-08 07:00 | 7 | Data Error | Data Error | Data Error | 39.5 | 3.6 | Data Error | 38.6693 | 312.9596 | Data Error | Data Error | Data Error | Data Error | Data Error | Data Error | Data Error | Data Error | Data Error
2015-01-08 08:00 | 8 | Data Error | Data Error | Data Error | 59.6514 | 3.6 | Data Error | 47.8425 | 312.9596 | Data Error | Data Error | Data Error | Data Error | Data Error | Data Error | Data Error | Data Error | Data Error
2015-01-08 09:00 | 9 | Data Error | Data Error | Data Error | 61.0584 | 3.6 | Data Error | 47.8425 | 312.9596 | Data Error | Data Error | Data Error | Data Error | Data Error | Data Error | Data Error | Data Error | Data Error
2015-01-08 10:00 | 10 | Data Error | Data Error | Data Error | 61.0584 | 3.6 | Data Error | 50.9065 | 312.9596 | Data Error | Data Error | Data Error | Data Error | Data Error | Data Error | Data Error | Data Error | Data Error
2015-01-08 11:00 | 11 | Data Error | Data Error | Data Error | 61.0584 | 3.6 | Data Error | 50.9065 | 312.9596 | Data Error | Data Error | Data Error | Data Error | Data Error | Data Error | Data Error | Data Error | Data Error
2015-01-08 12:00 | 12 | Data Error | Data Error | Data Error | 38.3215 | 3.6 | Data Error | 50.9065 | 312.9596 | Data Error | Data Error | Data Error | Data Error | Data Error | Data Error | Data Error | Data Error | Data Error
2015-01-08 13:00 | 13 | Data Error | Data Error | Data Error | 70.0248 | 3.6 | Data Error | 40.5379 | 312.9596 | Data Error | Data Error | Data Error | Data Error | Data Error | Data Error | Data Error | Data Error | Data Error
2015-01-08 14:00 | 14 | Data Error | Data Error | Data Error | 70.0248 | 11.8945 | Data Error | 40.5379 | 312.9596 | Data Error | Data Error | Data Error | Data Error | Data Error | Data Error | Data Error | Data Error | Data Error
2015-01-08 15:00 | 15 | Data Error | Data Error | Data Error | 70.0248 | 3.6 | Data Error | 40.5379 | 312.9596 | Data Error | Data Error | Data Error | Data Error | Data Error | Data Error | Data Error | Data Error | Data Error
2015-01-08 16:00 | 16 | 0 | 144.2412 | 183.4212 | 65.514 | 11.8945 | 308.6418 | 27.852 | 312.9596 | 177.625 | 0 | 0 | 385.1258 | 0 | 0 | 562.7509 | 0 | 0
2015-01-08 17:00 | 17 | 0 | Data Error | 183.4212 | 42.9853 | 20.189 | 281.8176 | 29.0526 | Data Error | 167.9315 | 0 | 0 | Data Error | Data Error | Data Error | Data Error | Data Error | Data Error
2015-01-08 18:00 | 18 | 0 | Data Error | 183.4212 | 35.8201 | 28.4835 | 300.216 | 29.0526 | Data Error | 168.7006 | 0 | 0 | Data Error | Data Error | Data Error | Data Error | Data Error | Data Error
2015-01-08 19:00 | 19 | 0 | 262.6801 | 156.5366 | 35.8201 | 20.189 | 300.216 | 29.0526 | 312.9596 | 144.7436 | 0 | 0 | 380.8414 | 0 | 0 | 525.585 | 0 | 0
2015-01-08 20:00 | 20 | 0 | 0 | 147.9457 | 33.0625 | 20.189 | 300.216 | 36.4218 | 140.656 | 137.0152 | 0 | 0 | 283.0352 | 0 | 0 | 420.0504 | 0 | 0
2015-01-08 21:00 | 21 | 0 | 0 | 147.9457 | 33.0625 | 28.4835 | 282.0275 | 40.9373 | 175.82 | 142.6638 | 0 | 0 | 295.7794 | 0 | 0 | 438.4432 | 0 | 0
2015-01-08 22:00 | 22 | 0 | 58.8513 | 133.0173 | 33.692 | 11.8945 | 282.0275 | 40.9373 | 193.402 | 121.6292 | 0 | 0 | 306.2055 | 0 | 0 | 427.8347 | 0 | 0
2015-01-08 23:00 | 23 | 0 | Data Error | 122.8356 | 33.692 | 11.8945 | 282.0275 | 40.9373 | Data Error | 114.6954 | 0 | 0 | Data Error | Data Error | Data Error | Data Error | Data Error | Data Error
2015-01-09 | 0 | 0 | Data Error | 113.8867 | 33.692 | 3.6 | 245.5492 | 36.5655 | Data Error | 102.9527 | 0 | 0 | Data Error | Data Error | Data Error | Data Error | Data Error | Data Error
2015-01-09 01:00 | 1 | 0 | 0 | 108.2674 | 31.2304 | 3.6 | 124.7941 | 31.8255 | 52.746 | 97.4496 | 0 | 0 | 124.1538 | 0 | 0 | 221.6034 | 0 | 0
2015-01-09 02:00 | 2 | 0 | 3.9709 | 88.1207 | 29.801 | 3.6 | 96.4426 | 37.2297 | 70.328 | 82.7563 | 0 | 0 | 120.9722 | 0 | 0 | 203.7285 | 0 | 0
2015-01-09 03:00 | 3 | 0 | 0 | 64.7149 | 24.1394 | 3.6 | 122.2243 | 37.2297 | 52.746 | 62.9613 | 0 | 0 | 125.8346 | 0 | 0 | 188.7959 | 0 | 0
2015-01-09 04:00 | 4 | 0.68189 | 0 | 104.4266 | 29.7856 | 3.6 | 280.9534 | 37.2297 | 70.328 | 93.8501 | 0 | 0 | 230.3871 | 0 | 0 | 324.2371 | 0 | 0
2015-01-09 05:00 | 5 | 132.1455 | 36.7435 | 206.1419 | 34.1413 | 3.6 | 322.5559 | 33.4046 | 87.91 | 166.0845 | 0 | 0 | 263.2152 | 0 | 0 | 429.2997 | 0 | 0
2015-01-09 06:00 | 6 | 252.9001 | 50.9327 | 206.1419 | 34.1413 | 3.6 | 322.5559 | 38.6693 | 158.238 | 166.0845 | 0.125 | 0.038944 | 308.0416 | 0 | 0 | 474.1261 | 0.125 | 0.038944
2015-01-09 07:00 | 7 | 183.0325 | 0 | 206.1419 | 39.5 | 3.6 | 322.5559 | 38.6693 | 210.984 | 169.7337 | 0.006 | 2.7e-05 | 339.32 | 0 | 0 | 509.0537 | 0.006 | 2.7e-05
2015-01-09 08:00 | 8 | 0 | 0 | 175.9068 | 59.6514 | 3.6 | 309.8964 | 47.8425 | 246.148 | 162.8667 | 0 | 0 | 358.1049 | 0 | 0 | 520.9716 | 0 | 0
2015-01-09 09:00 | 9 | 0 | 0 | 168.8897 | 61.0584 | 3.6 | 309.8964 | 47.8425 | 158.238 | 159.0463 | 0 | 0 | 305.9743 | 0 | 0 | 465.0205 | 0 | 0
2015-01-09 10:00 | 10 | 11.5128 | 0 | 168.8897 | 61.0584 | 3.6 | 309.8964 | 50.9065 | 263.73 | 159.0463 | 0 | 0 | 370.348 | 0 | 0 | 529.3942 | 0 | 0
2015-01-09 11:00 | 11 | 88.474 | 0 | 170.8025 | 61.0584 | 11.8945 | 294.9147 | 50.9065 | 210.984 | 165.9974 | 0 | 0 | 330.1854 | 0 | 0 | 496.1829 | 0 | 0
2015-01-09 12:00 | 12 | 57.5098 | 20.7046 | 175.7655 | 38.3215 | 3.6 | 329.1486 | 50.9065 | 158.238 | 148.2449 | 0 | 0 | 319.2078 | 0 | 0 | 467.4526 | 0 | 0
2015-01-09 13:00 | 13 | 96.6478 | 51.2721 | 175.7655 | 70.0248 | 3.6 | 329.1486 | 40.5379 | 140.656 | 169.8348 | 0 | 0 | 302.6331 | 0 | 0 | 472.4679 | 0 | 0
2015-01-09 14:00 | 14 | 71.6164 | 0 | 175.7655 | 70.0248 | 3.6 | 329.1486 | 40.5379 | 105.492 | 169.8348 | 0 | 0 | 281.7808 | 0 | 0 | 451.6156 | 0 | 0
2015-01-09 15:00 | 15 | 14.0141 | 0 | 151.4234 | 70.0248 | 3.6 | 309.8109 | 40.5379 | 140.656 | 153.2578 | 0 | 0 | 291.1659 | 0 | 0 | 444.4237 | 0 | 0
2015-01-09 16:00 | 16 | 0 | 0 | 183.4212 | 65.514 | 3.6 | 308.6418 | 27.852 | 193.402 | 171.9765 | 0 | 0 | 314.2282 | 0 | 0 | 486.2047 | 0 | 0
2015-01-09 17:00 | 17 | 0 | 0 | 183.4212 | 42.9853 | 3.6 | 281.8176 | 29.0526 | 281.312 | 156.6344 | 0 | 0 | 351.164 | 0 | 0 | 507.7984 | 0 | 0
2015-01-09 18:00 | 18 | 0 | 0 | 183.4212 | 35.8201 | 3.6 | 300.216 | 29.0526 | 312.9596 | 151.7549 | 0 | 0 | 380.8414 | 0 | 0 | 532.5963 | 0 | 0
2015-01-09 19:00 | 19 | 0 | 0 | 156.5366 | 35.8201 | 3.6 | 300.216 | 29.0526 | 312.9596 | 133.4465 | 0 | 0 | 380.8414 | 0 | 0 | 514.2878 | 0 | 0
2015-01-09 20:00 | 20 | 0 | 0 | 147.9457 | 33.0625 | 3.6 | 300.216 | 36.4218 | 312.9596 | 125.7181 | 0 | 0 | 385.2112 | 0 | 0 | 510.9294 | 0 | 0
2015-01-09 21:00 | 21 | 0 | 0 | 147.9457 | 33.0625 | 3.6 | 282.0275 | 40.9373 | 312.9596 | 125.7181 | 0 | 0 | 377.1032 | 0 | 0 | 502.8213 | 0 | 0
2015-01-09 22:00 | 22 | 0 | 0 | 133.0173 | 33.692 | 3.6 | 282.0275 | 40.9373 | 312.9596 | 115.9806 | 0 | 0 | 377.1032 | 0 | 0 | 493.0838 | 0 | 0
2015-01-09 23:00 | 23 | 0.50695 | 30.0261 | 122.8356 | 33.692 | 3.6 | 282.0275 | 40.9373 | 312.9596 | 109.0468 | 0 | 0 | 377.1032 | 0 | 0 | 486.15 | 0 | 0
2015-01-10 | 0 | 0 | 7.7857 | 113.8867 | 33.692 | 3.6 | 245.5492 | 36.5655 | 312.9596 | 102.9527 | 0 | 0 | 352.8791 | 0 | 0 | 455.8318 | 0 | 0
2015-01-10 01:00 | 1 | 0 | 290.1184 | 108.2674 | 31.2304 | 3.6 | 124.7941 | 31.8255 | 312.9596 | 97.4496 | 0 | 0 | 278.4605 | 0.002 | 5e-06 | 375.9101 | 0.002 | 5e-06
2015-01-10 02:00 | 2 | 0 | 290.1184 | 88.1207 | 29.801 | 3.6 | 96.4426 | 37.2297 | 312.9596 | 82.7563 | 0 | 0 | 264.8527 | 0.005 | 4.6e-05 | 347.609 | 0.005 | 4.6e-05
2015-01-10 03:00 | 3 | 0 | 172.8907 | 64.7149 | 24.1394 | 3.6 | 122.2243 | 37.2297 | 312.9596 | 62.9613 | 0 | 0 | 280.1413 | 0 | 0 | 343.1026 | 0 | 0
2015-01-10 04:00 | 4 | 0 | 120.2561 | 104.4266 | 29.7856 | 3.6 | 280.9534 | 37.2297 | 312.9596 | 93.8501 | 0 | 0 | 374.2676 | 0 | 0 | 468.1177 | 0 | 0
2015-01-10 05:00 | 5 | 0 | 95.2702 | 206.1419 | 34.1413 | 3.6 | 322.5559 | 33.4046 | 312.9596 | 166.0845 | 0 | 0 | 396.6696 | 0 | 0 | 562.7541 | 0 | 0
2015-01-10 06:00 | 6 | 34.4074 | 181.3267 | 206.1419 | 34.1413 | 3.6 | 322.5559 | 38.6693 | 312.9596 | 166.0845 | 0 | 0 | 399.7916 | 0 | 0 | 565.876 | 0 | 0
2015-01-10 07:00 | 7 | 33.38 | 149.403 | 206.1419 | 39.5 | 3.6 | 322.5559 | 38.6693 | 312.9596 | 169.7337 | 0 | 0 | 399.7916 | 0 | 0 | 569.5253 | 0 | 0
2015-01-10 08:00 | 8 | 17.1728 | 165.2282 | 175.9068 | 59.6514 | 3.6 | 309.8964 | 47.8425 | 312.9596 | 162.8667 | 0 | 0 | 397.7242 | 0 | 0 | 560.5909 | 0 | 0
2015-01-10 09:00 | 9 | 66.6394 | 194.1971 | 168.8897 | 61.0584 | 3.6 | 309.8964 | 47.8425 | 312.9596 | 159.0463 | 0 | 0 | 397.7242 | 0 | 0 | 556.7704 | 0 | 0
2015-01-10 10:00 | 10 | 86.4989 | 157.0745 | 168.8897 | 61.0584 | 3.6 | 309.8964 | 50.9065 | 312.9596 | 159.0463 | 0 | 0 | 399.5411 | 0 | 0 | 558.5874 | 0 | 0
2015-01-10 11:00 | 11 | 68.2665 | 129.3586 | 170.8025 | 61.0584 | 3.6 | 294.9147 | 50.9065 | 312.9596 | 160.3489 | 0 | 0 | 390.657 | 0 | 0 | 551.0058 | 0 | 0
2015-01-10 12:00 | 12 | 46.2647 | 0 | 175.7655 | 38.3215 | 3.6 | 329.1486 | 50.9065 | 312.9596 | 148.2449 | 0 | 0 | 410.9577 | 0 | 0 | 559.2025 | 0 | 0
2015-01-10 13:00 | 13 | 53.1775 | 0 | 175.7655 | 70.0248 | 3.6 | 329.1486 | 40.5379 | 312.9596 | 169.8348 | 0 | 0 | 404.8091 | 0 | 0 | 574.6439 | 0 | 0
2015-01-10 14:00 | 14 | 29.0903 | 0 | 175.7655 | 70.0248 | 3.6 | 329.1486 | 40.5379 | 312.9596 | 169.8348 | 0 | 0 | 404.8091 | 0 | 0 | 574.6439 | 0 | 0
2015-01-10 15:00 | 15 | 0 | 10.354 | 151.4234 | 70.0248 | 3.6 | 309.8109 | 40.5379 | 312.9596 | 153.2578 | 0 | 0 | 393.3419 | 0 | 0 | 546.5997 | 0 | 0
2015-01-10 16:00 | 16 | 0 | 0 | 183.4212 | 65.514 | 3.6 | 308.6418 | 27.852 | 312.9596 | 171.9765 | 0 | 0 | 385.1258 | 0 | 0 | 557.1023 | 0 | 0
2015-01-10 17:00 | 17 | 0 | 0 | 183.4212 | 42.9853 | 3.6 | 281.8176 | 29.0526 | 312.9596 | 156.6344 | 0 | 0 | 369.9311 | 0 | 0 | 526.5655 | 0 | 0
2015-01-10 18:00 | 18 | 0 | 96.4176 | 183.4212 | 35.8201 | 3.6 | 300.216 | 29.0526 | 312.9596 | 151.7549 | 0 | 0 | 380.8414 | 0 | 0 | 532.5963 | 0 | 0
2015-01-10 19:00 | 19 | 0 | 11.2565 | 156.5366 | 35.8201 | 3.6 | 300.216 | 29.0526 | 312.9596 | 133.4465 | 0 | 0 | 380.8414 | 0 | 0 | 514.2878 | 0 | 0
2015-01-10 20:00 | 20 | 0 | 0 | 147.9457 | 33.0625 | 3.6 | 300.216 | 36.4218 | 312.9596 | 125.7181 | 0 | 0 | 385.2112 | 0 | 0 | 510.9294 | 0 | 0
2015-01-10 21:00 | 21 | 24.6193 | 0 | 147.9457 | 33.0625 | 3.6 | 282.0275 | 40.9373 | 312.9596 | 125.7181 | 0 | 0 | 377.1032 | 0 | 0 | 502.8213 | 0 | 0
2015-01-10 22:00 | 22 | 12.3179 | 0 | 133.0173 | 33.692 | 3.6 | 282.0275 | 40.9373 | 312.9596 | 115.9806 | 0 | 0 | 377.1032 | 0 | 0 | 493.0838 | 0 | 0
2015-01-10 23:00 | 23 | 0 | 50.836 | 122.8356 | 33.692 | 3.6 | 282.0275 | 40.9373 | 312.9596 | 109.0468 | 0 | 0 | 377.1032 | 0 | 0 | 486.15 | 0 | 0
2015-01-11 | 0 | 0 | 43.1132 | 113.8867 | 33.692 | 3.6 | 245.5492 | 36.5655 | 312.9596 | 102.9527 | 0 | 0 | 352.8791 | 0 | 0 | 455.8318 | 0 | 0
2015-01-11 01:00 | 1 | 0 | 24.0746 | 108.2674 | 31.2304 | 3.6 | 124.7941 | 31.8255 | 312.9596 | 97.4496 | 0 | 0 | 278.4605 | 0 | 0 | 375.9101 | 0 | 0
2015-01-11 02:00 | 2 | 0 | 52.3326 | 88.1207 | 29.801 | 3.6 | 96.4426 | 37.2297 | 312.9596 | 82.7563 | 0 | 0 | 264.8527 | 0 | 0 | 347.609 | 0 | 0
2015-01-11 03:00 | 3 | 0 | 0 | 64.7149 | 24.1394 | 11.8945 | 122.2243 | 37.2297 | 312.9596 | 68.6099 | 0 | 0 | 280.1413 | 0 | 0 | 348.7512 | 0 | 0
2015-01-11 04:00 | 4 | 0 | 136.4579 | 104.4266 | 29.7856 | 3.6 | 280.9534 | 37.2297 | 312.9596 | 93.8501 | 0 | 0 | 374.2676 | 0 | 0 | 468.1177 | 0 | 0
2015-01-11 05:00 | 5 | 0 | 267.6699 | 206.1419 | 34.1413 | 3.6 | 322.5559 | 33.4046 | 312.9596 | 166.0845 | 0 | 0 | 396.6696 | 0 | 0 | 562.7541 | 0 | 0
2015-01-11 06:00 | 6 | 0 | 72.937 | 206.1419 | 34.1413 | 3.6 | 322.5559 | 38.6693 | 312.9596 | 166.0845 | 0 | 0 | 399.7916 | 0 | 0 | 565.876 | 0 | 0
2015-01-11 07:00 | 7 | 9.2325 | 136.7171 | 206.1419 | 39.5 | 3.6 | 322.5559 | 38.6693 | 312.9596 | 169.7337 | 0 | 0 | 399.7916 | 0 | 0 | 569.5253 | 0 | 0
2015-01-11 08:00 | 8 | 17.1213 | 169.0351 | 175.9068 | 59.6514 | 3.6 | 309.8964 | 47.8425 | 312.9596 | 162.8667 | 0 | 0 | 397.7242 | 0 | 0 | 560.5909 | 0 | 0
2015-01-11 09:00 | 9 | 0.89203 | 187.3165 | 168.8897 | 61.0584 | 3.6 | 309.8964 | 47.8425 | 312.9596 | 159.0463 | 0 | 0 | 397.7242 | 0 | 0 | 556.7704 | 0 | 0
2015-01-11 10:00 | 10 | 29.7952 | 119.6655 | 168.8897 | 61.0584 | 11.8945 | 309.8964 | 50.9065 | 312.9596 | 164.6948 | 0 | 0 | 399.5411 | 0 | 0 | 564.2359 | 0 | 0
2015-01-11 11:00 | 11 | 21.8421 | 20.0534 | 170.8025 | 61.0584 | 3.6 | 294.9147 | 50.9065 | 246.148 | 160.3489 | 0 | 0 | 351.0377 | 0 | 0 | 511.3866 | 0 | 0
2015-01-11 12:00 | 12 | 21.2853 | 0 | 175.7655 | 38.3215 | 3.6 | 329.1486 | 50.9065 | 228.566 | 148.2449 | 0 | 0 | 360.9123 | 0 | 0 | 509.1571 | 0 | 0
2015-01-11 13:00 | 13 | 16.0876 | 0 | 175.7655 | 70.0248 | 11.8945 | 329.1486 | 40.5379 | 228.566 | 175.4833 | 0 | 0 | 354.7637 | 0 | 0 | 530.2471 | 0 | 0
2015-01-11 14:00 | 14 | 33.7336 | 0 | 175.7655 | 70.0248 | 3.6 | 329.1486 | 40.5379 | 228.566 | 169.8348 | 0 | 0 | 354.7637 | 0 | 0 | 524.5985 | 0 | 0
2015-01-11 15:00 | 15 | 0 | 0 | 151.4234 | 70.0248 | 11.8945 | 309.8109 | 40.5379 | 246.148 | 158.9064 | 0 | 0 | 353.7226 | 0 | 0 | 512.629 | 0 | 0
2015-01-11 16:00 | 16 | 0 | 67.5163 | 183.4212 | 65.514 | 3.6 | 308.6418 | 27.852 | 228.566 | 171.9765 | 0 | 0 | 335.0804 | 0 | 0 | 507.0569 | 0 | 0
2015-01-11 17:00 | 17 | 35.3885 | 83.5928 | 183.4212 | 42.9853 | 11.8945 | 281.8176 | 29.0526 | 193.402 | 162.2829 | 0 | 0 | 299.0334 | 0 | 0 | 461.3164 | 0 | 0
2015-01-11 18:00 | 18 | 41.6374 | 18.9068 | 183.4212 | 35.8201 | 3.6 | 300.216 | 29.0526 | 158.238 | 151.7549 | 0 | 0 | 289.0914 | 0 | 0 | 440.8464 | 0 | 0
2015-01-11 19:00 | 19 | 32.5479 | 36.3908 | 156.5366 | 35.8201 | 11.8945 | 300.216 | 29.0526 | 105.492 | 139.095 | 0 | 0 | 257.8131 | 0 | 0 | 396.9081 | 0 | 0
2015-01-11 20:00 | 20 | 18.0988 | 22.4099 | 147.9457 | 33.0625 | 11.8945 | 300.216 | 36.4218 | 105.492 | 131.3667 | 0 | 0 | 262.183 | 0 | 0 | 393.5496 | 0 | 0
2015-01-11 21:00 | 21 | 32.308 | 0 | 147.9457 | 33.0625 | 3.6 | 282.0275 | 40.9373 | 70.328 | 125.7181 | 0 | 0 | 233.2226 | 0 | 0 | 358.9407 | 0 | 0
2015-01-11 22:00 | 22 | 24.7448 | 0 | 133.0173 | 33.692 | 3.6 | 282.0275 | 40.9373 | 52.746 | 115.9806 | 0 | 0 | 222.7965 | 0 | 0 | 338.7771 | 0 | 0
2015-01-11 23:00 | 23 | 0 | 0 | 122.8356 | 33.692 | 3.6 | 282.0275 | 40.9373 | 52.746 | 109.0468 | 0 | 0 | 222.7965 | 0 | 0 | 331.8433 | 0 | 0
2015-01-12 | 0 | 0 | 0 | 113.8867 | 33.692 | 3.6 | 245.5492 | 36.5655 | 52.746 | 102.9527 | 0 | 0 | 198.5724 | 0 | 0 | 301.5251 | 0 | 0
2015-01-12 01:00 | 1 | 5.3854 | 0 | 108.2674 | 31.2304 | 3.6 | 124.7941 | 31.8255 | 70.328 | 97.4496 | 0 | 0 | 134.5799 | 0 | 0 | 232.0295 | 0 | 0
2015-01-12 02:00 | 2 | 6.5362 | 0 | 88.1207 | 29.801 | 3.6 | 96.4426 | 37.2297 | 87.91 | 82.7563 | 0 | 0 | 131.3983 | 0 | 0 | 214.1546 | 0 | 0
2015-01-12 03:00 | 3 | 0 | 0 | 64.7149 | 24.1394 | 3.6 | 122.2243 | 37.2297 | 140.656 | 62.9613 | 0 | 0 | 177.9652 | 0 | 0 | 240.9266 | 0 | 0
2015-01-12 04:00 | 4 | 0 | 12.398 | 104.4266 | 29.7856 | 3.6 | 280.9534 | 37.2297 | 140.656 | 93.8501 | 0 | 0 | 272.0916 | 0 | 0 | 365.9416 | 0 | 0
2015-01-12 05:00 | 5 | 0 | 12.3286 | 206.1419 | 34.1413 | 3.6 | 322.5559 | 33.4046 | 123.074 | 166.0845 | 0 | 0 | 284.0674 | 0 | 0 | 450.1519 | 0 | 0
2015-01-12 06:00 | 6 | 0 | 32.0978 | 206.1419 | 34.1413 | 3.6 | 322.5559 | 38.6693 | 140.656 | 166.0845 | 0 | 0 | 297.6155 | 0 | 0 | 463.7 | 0 | 0
2015-01-12 07:00 | 7 | 38.4151 | 60.3556 | 206.1419 | 39.5 | 11.8945 | 322.5559 | 38.6693 | 158.238 | 175.3823 | 0 | 0 | 308.0416 | 0 | 0 | 483.4239 | 0 | 0
2015-01-12 08:00 | 8 | 27.7637 | 84.8638 | 175.9068 | 59.6514 | 3.6 | 309.8964 | 47.8425 | 158.238 | 162.8667 | 0 | 0 | 305.9743 | 0 | 0 | 468.841 | 0 | 0
2015-01-12 09:00 | 9 | 45.7824 | 48.7253 | 168.8897 | 61.0584 | 11.8945 | 309.8964 | 47.8425 | 158.238 | 164.6948 | 0 | 0 | 305.9743 | 0 | 0 | 470.6691 | 0 | 0
2015-01-12 10:00 | 10 | 54.4581 | 90.9553 | 168.8897 | 61.0584 | 3.6 | 309.8964 | 50.9065 | 158.238 | 159.0463 | 0 | 0 | 307.7912 | 0 | 0 | 466.8375 | 0 | 0
2015-01-12 11:00 | 11 | 36.4008 | 76.2499 | 170.8025 | 61.0584 | 3.6 | 294.9147 | 50.9065 | 158.238 | 160.3489 | 0 | 0 | 298.9071 | 0 | 0 | 459.2559 | 0 | 0
2015-01-12 12:00 | 12 | 26.9852 | 35.3171 | 175.7655 | 38.3215 | 3.6 | 329.1486 | 50.9065 | 87.91 | 148.2449 | 0 | 0 | 277.5033 | 0 | 0 | 425.7481 | 0 | 0
2015-01-12 13:00 | 13 | 0.55614 | 31.6409 | 175.7655 | 70.0248 | 11.8945 | 329.1486 | 40.5379 | 70.328 | 175.4833 | 0 | 0 | 260.9286 | 0 | 0 | 436.4119 | 0 | 0
2015-01-12 14:00 | 14 | 20.0373 | 69.5753 | 175.7655 | 70.0248 | 20.189 | 329.1486 | 40.5379 | 70.328 | 181.1319 | 0 | 0 | 260.9286 | 0 | 0 | 442.0605 | 0 | 0
2015-01-12 15:00 | 15 | 1.8768 | 40.4472 | 151.4234 | 70.0248 | 11.8945 | 309.8109 | 40.5379 | 87.91 | 158.9064 | 0 | 0 | 259.8875 | 0 | 0 | 418.7938 | 0 | 0
2015-01-12 16:00 | 16 | 0 | 0 | 183.4212 | 65.514 | 3.6 | 308.6418 | 27.852 | 52.746 | 171.9765 | 0 | 0 | 230.8192 | 0 | 0 | 402.7956 | 0 | 0
2015-01-12 17:00 | 17 | 0 | 24.5971 | 183.4212 | 42.9853 | 3.6 | 281.8176 | 29.0526 | 70.328 | 156.6344 | 0 | 0 | 226.0505 | 0 | 0 | 382.6849 | 0 | 0
2015-01-12 18:00 | 18 | 0 | 39.8334 | 183.4212 | 35.8201 | 3.6 | 300.216 | 29.0526 | 70.328 | 151.7549 | 0 | 0 | 236.9608 | 0 | 0 | 388.7157 | 0 | 0
2015-01-12 19:00 | 19 | 0 | 0 | 156.5366 | 35.8201 | 3.6 | 300.216 | 29.0526 | 35.164 | 133.4465 | 0 | 0 | 216.1086 | 0 | 0 | 349.5551 | 0 | 0
2015-01-12 20:00 | 20 | 8.48 | 47.0739 | 147.9457 | 33.0625 | 3.6 | 300.216 | 36.4218 | 52.746 | 125.7181 | 0 | 0 | 230.9046 | 0 | 0 | 356.6227 | 0 | 0
2015-01-12 21:00 | 21 | 56.8254 | 17.7669 | 147.9457 | 33.0625 | 3.6 | 282.0275 | 40.9373 | 35.164 | 125.7181 | 0 | 0 | 212.3704 | 0 | 0 | 338.0885 | 0 | 0
2015-01-12 22:00 | 22 | 70.8659 | 0 | 133.0173 | 33.692 | 3.6 | 282.0275 | 40.9373 | 17.582 | 115.9806 | 0 | 0 | 201.9442 | 0 | 0 | 317.9249 | 0 | 0
2015-01-12 23:00 | 23 | 7.5809 | 0 | 122.8356 | 33.692 | 3.6 | 282.0275 | 40.9373 | 35.164 | 109.0468 | 0 | 0 | 212.3704 | 0 | 0 | 321.4172 | 0 | 0
2015-01-13 | 0 | 0 | 0 | 113.8867 | 33.692 | 3.6 | 245.5492 | 36.5655 | 35.164 | 102.9527 | 0 | 0 | 188.1463 | 0 | 0 | 291.099 | 0 | 0
2015-01-13 01:00 | 1 | 0 | 0 | 108.2674 | 31.2304 | 3.6 | 124.7941 | 31.8255 | 35.164 | 97.4496 | 0 | 0 | 113.7277 | 0 | 0 | 211.1773 | 0 | 0
2015-01-13 02:00 | 2 | 0 | 0 | 88.1207 | 29.801 | 3.6 | 96.4426 | 37.2297 | 87.91 | 82.7563 | 0 | 0 | 131.3983 | 0 | 0 | 214.1546 | 0 | 0
2015-01-13 03:00 | 3 | 0 | 0 | 64.7149 | 24.1394 | 3.6 | 122.2243 | 37.2297 | 70.328 | 62.9613 | 0 | 0 | 136.2607 | 0 | 0 | 199.2221 | 0 | 0
2015-01-13 04:00 | 4 | Data Error | 0 | 104.4266 | 29.7856 | Data Error | 280.9534 | 37.2297 | 87.91 | Data Error | Data Error | Data Error | 240.8132 | 0 | 0 | Data Error | Data Error | Data Error
2015-01-13 05:00 | 5 | Data Error | 63.9325 | 206.1419 | 34.1413 | Data Error | 322.5559 | 33.4046 | 87.91 | Data Error | Data Error | Data Error | 263.2152 | 0 | 0 | Data Error | Data Error | Data Error
2015-01-13 06:00 | 6 | Data Error | 85.7942 | 206.1419 | 34.1413 | Data Error | 322.5559 | 38.6693 | 87.91 | Data Error | Data Error | Data Error | 266.3371 | 0 | 0 | Data Error | Data Error | Data Error
2015-01-13 07:00 | 7 | 9.4206 | 94.2764 | 206.1419 | 39.5 | 3.6 | 322.5559 | 38.6693 | 105.492 | 169.7337 | 0 | 0 | 276.7633 | 0 | 0 | 446.497 | 0 | 0
2015-01-13 08:00 | 8 | 0 | 47.3559 | 175.9068 | 59.6514 | 3.6 | 309.8964 | 47.8425 | 70.328 | 162.8667 | 0 | 0 | 253.8436 | 0 | 0 | 416.7104 | 0 | 0
2015-01-13 09:00 | 9 | 10.2202 | 28.851 | 168.8897 | 61.0584 | 3.6 | 309.8964 | 47.8425 | 52.746 | 159.0463 | 0 | 0 | 243.4175 | 0 | 0 | 402.4638 | 0 | 0
2015-01-13 10:00 | 10 | 18.2068 | 48.6124 | 168.8897 | 61.0584 | 3.6 | 309.8964 | 50.9065 | 87.91 | 159.0463 | 0 | 0 | 266.0867 | 0 | 0 | 425.133 | 0 | 0
2015-01-13 11:00 | 11 | 0 | 15.7194 | 170.8025 | 61.0584 | 3.6 | 294.9147 | 50.9065 | 70.328 | 160.3489 | 0 | 0 | 246.7764 | 0 | 0 | 407.1253 | 0 | 0
2015-01-13 12:00 | 12 | 25.7197 | 0 | 175.7655 | 38.3215 | 3.6 | 329.1486 | 50.9065 | 70.328 | 148.2449 | 0 | 0 | 267.0772 | 0 | 0 | 415.322 | 0 | 0
2015-01-13 13:00 | 13 | 44.1576 | 0 | 175.7655 | 70.0248 | 3.6 | 329.1486 | 40.5379 | 52.746 | 169.8348 | 0 | 0 | 250.5025 | 0 | 0 | 420.3372 | 0 | 0
2015-01-13 14:00 | 14 | Data Error | Data Error | Data Error | 70.0248 | 3.6 | Data Error | 40.5379 | 70.328 | Data Error | Data Error | Data Error | Data Error | Data Error | Data Error | Data Error | Data Error | Data Error
2015-01-13 15:00 | 15 | Data Error | Data Error | Data Error | 70.0248 | 3.6 | Data Error | 40.5379 | 52.746 | Data Error | Data Error | Data Error | Data Error | Data Error | Data Error | Data Error | Data Error | Data Error
2015-01-13 16:00 | 16 | Data Error | Data Error | Data Error | 65.514 | 11.8945 | Data Error | 27.852 | 35.164 | Data Error | Data Error | Data Error | Data Error | Data Error | Data Error | Data Error | Data Error | Data Error
2015-01-13 17:00 | 17 | Data Error | Data Error | Data Error | 42.9853 | 11.8945 | Data Error | 29.0526 | 35.164 | Data Error | Data Error | Data Error | Data Error | Data Error | Data Error | Data Error | Data Error | Data Error
2015-01-13 18:00 | 18 | Data Error | Data Error | Data Error | 35.8201 | 11.8945 | Data Error | 29.0526 | 52.746 | Data Error | Data Error | Data Error | Data Error | Data Error | Data Error | Data Error | Data Error | Data Error
2015-01-13 19:00 | 19 | Data Error | Data Error | Data Error | 35.8201 | 20.189 | Data Error | 29.0526 | 52.746 | Data Error | Data Error | Data Error | Data Error | Data Error | Data Error | Data Error | Data Error | Data Error
2015-01-13 20:00 | 20 | Data Error | Data Error | Data Error | 33.0625 | 20.189 | Data Error | 36.4218 | 70.328 | Data Error | Data Error | Data Error | Data Error | Data Error | Data Error | Data Error | Data Error | Data Error
2015-01-13 21:00 | 21 | Data Error | Data Error | Data Error | 33.0625 | 20.189 | Data Error | 40.9373 | 87.91 | Data Error | Data Error | Data Error | Data Error | Data Error | Data Error | Data Error | Data Error | Data Error
2015-01-13 22:00 | 22 | Data Error | Data Error | Data Error | 33.692 | 20.189 | Data Error | 40.9373 | 105.492 | Data Error | Data Error | Data Error | Data Error | Data Error | Data Error | Data Error | Data Error | Data Error
2015-01-13 23:00 | 23 | Data Error | Data Error | Data Error | 33.692 | 28.4835 | Data Error | 40.9373 | 123.074 | Data Error | Data Error | Data Error | Data Error | Data Error | Data Error | Data Error | Data Error | Data Error
2015-01-14 | 0 | Data Error | Data Error | Data Error | 33.692 | 20.189 | Data Error | 36.5655 | 158.238 | Data Error | Data Error | Data Error | Data Error | Data Error | Data Error | Data Error | Data Error | Data Error
2015-01-14 01:00 | 1 | Data Error | Data Error | Data Error | 31.2304 | 20.189 | Data Error | 31.8255 | 210.984 | Data Error | Data Error | Data Error | Data Error | Data Error | Data Error | Data Error | Data Error | Data Error
2015-01-14 02:00 | 2 | Data Error | Data Error | Data Error | 29.801 | 20.189 | Data Error | 37.2297 | 298.894 | Data Error | Data Error | Data Error | Data Error | Data Error | Data Error | Data Error | Data Error | Data Error
2015-01-14 03:00 | 3 | Data Error | Data Error | Data Error | 24.1394 | 20.189 | Data Error | 37.2297 | 298.894 | Data Error | Data Error | Data Error | Data Error | Data Error | Data Error | Data Error | Data Error | Data Error
2015-01-14 04:00 | 4 | Data Error | Data Error | Data Error | 29.7856 | 11.8945 | Data Error | 37.2297 | 312.9596 | Data Error | Data Error | Data Error | Data Error | Data Error | Data Error | Data Error | Data Error | Data Error
2015-01-14 05:00 | 5 | Data Error | Data Error | Data Error | 34.1413 | 20.189 | Data Error | 33.4046 | 312.9596 | Data Error | Data Error | Data Error | Data Error | Data Error | Data Error | Data Error | Data Error | Data Error
2015-01-14 06:00 | 6 | Data Error | Data Error | Data Error | 34.1413 | 20.189 | Data Error | 38.6693 | 312.9596 | Data Error | Data Error | Data Error | Data Error | Data Error | Data Error | Data Error | Data Error | Data Error
2015-01-14 07:00 | 7 | Data Error | Data Error | Data Error | 39.5 | 11.8945 | Data Error | 38.6693 | 312.9596 | Data Error | Data Error | Data Error | Data Error | Data Error | Data Error | Data Error | Data Error | Data Error
2015-01-14 08:00 | 8 | Data Error | Data Error | Data Error | 59.6514 | 11.8945 | Data Error | 47.8425 | 312.9596 | Data Error | Data Error | Data Error | Data Error | Data Error | Data Error | Data Error | Data Error | Data Error
2015-01-14 09:00 | 9 | Data Error | Data Error | Data Error | 61.0584 | 11.8945 | Data Error | 47.8425 | 312.9596 | Data Error | Data Error | Data Error | Data Error | Data Error | Data Error | Data Error | Data Error | Data Error
2015-01-14 10:00 | 10 | Data Error | Data Error | Data Error | 61.0584 | 11.8945 | Data Error | 50.9065 | 312.9596 | Data Error | Data Error | Data Error | Data Error | Data Error | Data Error | Data Error | Data Error | Data Error
2015-01-14 11:00 | 11 | Data Error | Data Error | Data Error | 61.0584 | 11.8945 | Data Error | 50.9065 | 312.9596 | Data Error | Data Error | Data Error | Data Error | Data Error | Data Error | Data Error | Data Error | Data Error
2015-01-14 12:00 | 12 | Data Error | Data Error | Data Error | 38.3215 | 20.189 | Data Error | 50.9065 | 312.9596 | Data Error | Data Error | Data Error | Data Error | Data Error | Data Error | Data Error | Data Error | Data Error
2015-01-14 13:00 | 13 | Data Error | Data Error | Data Error | 70.0248 | 28.4835 | Data Error | 40.5379 | 312.9596 | Data Error | Data Error | Data Error | Data Error | Data Error | Data Error | Data Error | Data Error | Data Error
2015-01-14 14:00 | 14 | Data Error | Data Error | Data Error | 70.0248 | 20.189 | Data Error | 40.5379 | 312.9596 | Data Error | Data Error | Data Error | Data Error | Data Error | Data Error | Data Error | Data Error | Data Error
2015-01-14 15:00 | 15 | Data Error | Data Error | Data Error | 70.0248 | 11.8945 | Data Error | 40.5379 | 312.9596 | Data Error | Data Error | Data Error | Data Error | Data Error | Data Error | Data Error | Data Error | Data Error
2015-01-14 16:00 | 16 | Data Error | Data Error | Data Error | 65.514 | 3.6 | Data Error | 27.852 | 312.9596 | Data Error | Data Error | Data Error | Data Error | Data Error | Data Error | Data Error | Data Error | Data Error
2015-01-14 17:00 | 17 | Data Error | Data Error | Data Error | 42.9853 | 3.6 | Data Error | 29.0526 | 312.9596 | Data Error | Data Error | Data Error | Data Error | Data Error | Data Error | Data Error | Data Error | Data Error
2015-01-14 18:00 | 18 | Data Error | Data Error | Data Error | 35.8201 | 3.6 | Data Error | 29.0526 | 312.9596 | Data Error | Data Error | Data Error | Data Error | Data Error | Data Error | Data Error | Data Error | Data Error
2015-01-14 19:00 | 19 | Data Error | Data Error | Data Error | 35.8201 | 11.8945 | Data Error | 29.0526 | 312.9596 | Data Error | Data Error | Data Error | Data Error | Data Error | Data Error | Data Error | Data Error | Data Error
2015-01-14 20:00 | 20 | Data Error | Data Error | Data Error | 33.0625 | 3.6 | Data Error | 36.4218 | 312.9596 | Data Error | Data Error | Data Error | Data Error | Data Error | Data Error | Data Error | Data Error | Data Error
2015-01-14 21:00 | 21 | Data Error | Data Error | Data Error | 33.0625 | 3.6 | Data Error | 40.9373 | 312.9596 | Data Error | Data Error | Data Error | Data Error | Data Error | Data Error | Data Error | Data Error | Data Error
2015-01-14 22:00 | 22 | Data Error | Data Error | Data Error | 33.692 | 3.6 | Data Error | 40.9373 | 312.9596 | Data Error | Data Error | Data Error | Data Error | Data Error | Data Error | Data Error | Data Error | Data Error
2015-01-14 23:00 | 23 | Data Error | Data Error | Data Error | 33.692 | 3.6 | Data Error | 40.9373 | 312.9596 | Data Error | Data Error | Data Error | Data Error | Data Error | Data Error | Data Error | Data Error | Data Error
2015-01-15 | 0 | Data Error | Data Error | Data Error | 33.692 | 3.6 | Data Error | 36.5655 | 312.9596 | Data Error | Data Error | Data Error | Data Error | Data Error | Data Error | Data Error | Data Error | Data Error
2015-01-15 01:00 | 1 | Data Error | Data Error | Data Error | 31.2304 | 3.6 | Data Error | 31.8255 | 312.9596 | Data Error | Data Error | Data Error | Data Error | Data Error | Data Error | Data Error | Data Error | Data Error
2015-01-15 02:00 | 2 | Data Error | Data Error | Data Error | 29.801 | 3.6 | Data Error | 37.2297 | 312.9596 | Data Error | Data Error | Data Error | Data Error | Data Error | Data Error | Data Error | Data Error | Data Error
2015-01-15 03:00 | 3 | Data Error | Data Error | Data Error | 24.1394 | 3.6 | Data Error | 37.2297 | 312.9596 | Data Error | Data Error | Data Error | Data Error | Data Error | Data Error | Data Error | Data Error | Data Error
2015-01-15 04:00 | 4 | Data Error | Data Error | Data Error | 29.7856 | 3.6 | Data Error | 37.2297 | 312.9596 | Data Error | Data Error | Data Error | Data Error | Data Error | Data Error | Data Error | Data Error | Data Error
2015-01-15 05:00 | 5 | Data Error | Data Error | Data Error | 34.1413 | 3.6 | Data Error | 33.4046 | 312.9596 | Data Error | Data Error | Data Error | Data Error | Data Error | Data Error | Data Error | Data Error | Data Error
2015-01-15 06:00 | 6 | Data Error | Data Error | Data Error | 34.1413 | 3.6 | Data Error | 38.6693 | 312.9596 | Data Error | Data Error | Data Error | Data Error | Data Error | Data Error | Data Error | Data Error | Data Error
2015-01-15 07:00 | 7 | Data Error | Data Error | Data Error | 39.5 | 11.8945 | Data Error | 38.6693 | 312.9596 | Data Error | Data Error | Data Error | Data Error | Data Error | Data Error | Data Error | Data Error | Data Error
2015-01-15 08:00 | 8 | Data Error | Data Error | Data Error | 59.6514 | 11.8945 | Data Error | 47.8425 | 312.9596 | Data Error | Data Error | Data Error | Data Error | Data Error | Data Error | Data Error | Data Error | Data Error
2015-01-15 09:00 | 9 | Data Error | Data Error | Data Error | 61.0584 | 11.8945 | Data Error | 47.8425 | 312.9596 | Data Error | Data Error | Data Error | Data Error | Data Error | Data Error | Data Error | Data Error | Data Error
2015-01-15 10:00 | 10 | Data Error | Data Error | Data Error | 61.0584 | 11.8945 | Data Error | 50.9065 | 312.9596 | Data Error | Data Error | Data Error | Data Error | Data Error | Data Error | Data Error | Data Error | Data Error
2015-01-15 11:00 | 11 | Data Error | Data Error | Data Error | 61.0584 | 11.8945 | Data Error | 50.9065 | 312.9596 | Data Error | Data Error | Data Error | Data Error | Data Error | Data Error | Data Error | Data Error | Data Error
2015-01-15 12:00 | 12 | Data Error | Data Error | Data Error | 38.3215 | 11.8945 | Data Error | 50.9065 | 312.9596 | Data Error | Data Error | Data Error | Data Error | Data Error | Data Error | Data Error | Data Error | Data Error
2015-01-15 13:00 | 13 | Data Error | Data Error | Data Error | 70.0248 | 11.8945 | Data Error | 40.5379 | 312.9596 | Data Error | Data Error | Data Error | Data Error | Data Error | Data Error | Data Error | Data Error | Data Error
2015-01-15 14:00 | 14 | Data Error | Data Error | Data Error | 70.0248 | 3.6 | Data Error | 40.5379 | 312.9596 | Data Error | Data Error | Data Error | Data Error | Data Error | Data Error | Data Error | Data Error | Data Error
2015-01-15 15:00 | 15 | Data Error | Data Error | Data Error | 70.0248 | 11.8945 | Data Error | 40.5379 | 312.9596 | Data Error | Data Error | Data Error | Data Error | Data Error | Data Error | Data Error | Data Error | Data Error
2015-01-15 16:00 | 16 | 63.8349 | 0 | 183.4212 | 65.514 | 20.189 | 308.6418 | 27.852 | 312.9596 | 183.2736 | 0 | 0 | 385.1258 | 0 | 0 | 568.3994 | 0 | 0
2015-01-15 17:00 | 17 | 0 | 0 | 183.4212 | 42.9853 | 36.778 | 281.8176 | 29.0526 | 312.9596 | 179.2286 | 0 | 0 | 369.9311 | 0 | 0 | 549.1597 | 0 | 0
2015-01-15 18:00 | 18 | 0 | 0 | 183.4212 | 35.8201 | 61.6615 | 300.216 | 29.0526 | 312.9596 | 191.2948 | 0 | 0 | 380.8414 | 0 | 0 | 572.1361 | 0 | 0
2015-01-15 19:00 | 19 | 0 | 43.1876 | 156.5366 | 35.8201 | 119.723 | 300.216 | 29.0526 | 312.9596 | 212.5262 | 0 | 0 | 380.8414 | 0 | 0 | 593.3676 | 0 | 0
2015-01-15 20:00 | 20 | 0 | 0 | 147.9457 | 33.0625 | 210.9625 | 300.216 | 36.4218 | 312.9596 | 266.932 | 0 | 0 | 385.2112 | 0 | 0 | 652.1432 | 0 | 0
2015-01-15 21:00 | 21 | 0 | 22.6997 | 147.9457 | 33.0625 | 202.668 | 282.0275 | 40.9373 | 312.9596 | 261.2834 | 0 | 0 | 377.1032 | 0 | 0 | 638.3866 | 0 | 0
2015-01-15 22:00 | 22 | 0 | 0 | 133.0173 | 33.692 | 227.5515 | 282.0275 | 40.9373 | 312.9596 | 268.4916 | 0 | 0 | 377.1032 | 0 | 0 | 645.5947 | 0 | 0
2015-01-15 23:00 | 23 | 0 | 122.7711 | 122.8356 | 33.692 | 247.1761 | 282.0275 | 40.9373 | 312.9596 | 274.9222 | 0 | 0 | 377.1032 | 0 | 0 | 652.0253 | 0 | 0
2015-01-16 | 0 | 0 | 60.7599 | 113.8867 | 33.692 | 247.1761 | 245.5492 | 36.5655 | 312.9596 | 268.828 | 0 | 0 | 352.8791 | 0 | 0 | 621.7071 | 0 | 0
2015-01-16 01:00 | 1 | 0 | 10.1595 | 108.2674 | 31.2304 | 247.1761 | 124.7941 | 31.8255 | 312.9596 | 263.3249 | 0 | 0 | 278.4605 | 0 | 0 | 541.7854 | 0 | 0
2015-01-16 02:00 | 2 | 0 | 0 | 88.1207 | 29.801 | 247.1761 | 96.4426 | 37.2297 | 312.9596 | 248.6316 | 0 | 0 | 264.8527 | 0 | 0 | 513.4843 | 0 | 0
2015-01-16 03:00 | 3 | 0 | 0 | 64.7149 | 24.1394 | 247.1761 | 122.2243 | 37.2297 | 312.9596 | 228.8367 | 0 | 0 | 280.1413 | 0 | 0 | 508.9779 | 0 | 0
2015-01-16 04:00 | 4 | 0 | 43.7279 | 104.4266 | 29.7856 | 247.1761 | 280.9534 | 37.2297 | 312.9596 | 259.7254 | 0 | 0 | 374.2676 | 0 | 0 | 633.993 | 0 | 0
2015-01-16 05:00 | 5 | 0 | 76.0686 | 206.1419 | 34.1413 | 247.1761 | 322.5559 | 33.4046 | 312.9596 | 331.9598 | 0 | 0 | 396.6696 | 0 | 0 | 728.6294 | 0 | 0
2015-01-16 06:00 | 6 | 0 | 20.3638 | 206.1419 | 34.1413 | 247.1761 | 322.5559 | 38.6693 | 312.9596 | 331.9598 | 0 | 0 | 399.7916 | 0 | 0 | 731.7514 | 0 | 0
2015-01-16 07:00 | 7 | 12.8074 | 0 | 206.1419 | 39.5 | 247.1761 | 322.5559 | 38.6693 | 312.9596 | 335.609 | 0 | 0 | 399.7916 | 0 | 0 | 735.4006 | 0 | 0
2015-01-16 08:00 | 8 | 0 | 292.4675 | 175.9068 | 59.6514 | 247.1761 | 309.8964 | 47.8425 | 312.9596 | 328.7421 | 0 | 0 | 397.7242 | 0 | 0 | 726.4662 | 0 | 0
2015-01-16 09:00 | 9 | 0 | 292.5038 | 168.8897 | 61.0584 | 247.1761 | 309.8964 | 47.8425 | 312.9596 | 324.9216 | 0 | 0 | 397.7242 | 0 | 0 | 722.6457 | 0 | 0
2015-01-16 10:00 | 10 | 0 | 157.0094 | 168.8897 | 61.0584 | 247.1761 | 309.8964 | 50.9065 | 312.9596 | 324.9216 | 0 | 0 | 399.5411 | 0 | 0 | 724.4627 | 0 | 0
2015-01-16 11:00 | 11 | 0 | 166.5438 | 170.8025 | 61.0584 | 247.1761 | 294.9147 | 50.9065 | 312.9596 | 326.2242 | 0 | 0 | 390.657 | 0 | 0 | 716.8812 | 0 | 0
2015-01-16 12:00 | 12 | 2.389 | 108.2378 | 175.7655 | 38.3215 | 247.1761 | 329.1486 | 50.9065 | 312.9596 | 314.1202 | 0 | 0 | 410.9577 | 0 | 0 | 725.0779 | 0 | 0
2015-01-16 13:00 | 13 | 2.0991 | 12.2661 | 175.7655 | 70.0248 | 247.1761 | 329.1486 | 40.5379 | 312.9596 | 335.7101 | 0 | 0 | 404.8091 | 0 | 0 | 740.5192 | 0 | 0
2015-01-16 14:00 | 14 | 86.2046 | 0 | 175.7655 | 70.0248 | 247.1761 | 329.1486 | 40.5379 | 312.9596 | 335.7101 | 0 | 0 | 404.8091 | 0 | 0 | 740.5192 | 0 | 0
2015-01-16 15:00 | 15 | 405.7905 | 0 | 151.4234 | 70.0248 | 247.1761 | 309.8109 | 40.5379 | 312.9596 | 319.1331 | 0.125 | 0.038944 | 393.3419 | 0 | 0 | 712.475 | 0.125 | 0.038944
2015-01-16 16:00 | 16 | 307.8513 | 0 | 183.4212 | 65.514 | 247.1761 | 308.6418 | 27.852 | 312.9596 | 337.8518 | 0 | 0 | 385.1258 | 0 | 0 | 722.9776 | 0 | 0
2015-01-16 17:00 | 17 | 184.5363 | 0 | 183.4212 | 42.9853 | 247.1761 | 281.8176 | 29.0526 | 312.9596 | 322.5097 | 0 | 0 | 369.9311 | 0 | 0 | 692.4408 | 0 | 0
2015-01-16 18:00 | 18 | 144.362 | 0 | 183.4212 | 35.8201 | 247.1761 | 300.216 | 29.0526 | 312.9596 | 317.6302 | 0 | 0 | 380.8414 | 0 | 0 | 698.4716 | 0 | 0
2015-01-16 19:00 | 19 | 120.9893 | 67.9619 | 156.5366 | 35.8201 | 244.1405 | 300.216 | 29.0526 | 312.9596 | 297.2546 | 0 | 0 | 380.8414 | 0 | 0 | 678.0959 | 0 | 0
2015-01-16 20:00 | 20 | 118.3934 | 30.5676 | 147.9457 | 33.0625 | 244.1405 | 300.216 | 36.4218 | 312.9596 | 289.5262 | 0 | 0 | 385.2112 | 0 | 0 | 674.7375 | 0 | 0
2015-01-16 21:00 | 21 | 56.3138 | 81.0745 | 147.9457 | 33.0625 | 210.9625 | 282.0275 | 40.9373 | 312.9596 | 266.932 | 0 | 0 | 377.1032 | 0 | 0 | 644.0351 | 0 | 0
2015-01-16 22:00 | 22 | 121.9918 | 144.5242 | 133.0173 | 33.692 | 169.49 | 282.0275 | 40.9373 | 312.9596 | 228.9517 | 0 | 0 | 377.1032 | 0 | 0 | 606.0549 | 0 | 0
2015-01-16 23:00 | 23 | 92.6751 | 60.5421 | 122.8356 | 33.692 | 161.1955 | 282.0275 | 40.9373 | 312.9596 | 216.3694 | 0 | 0 | 377.1032 | 0 | 0 | 593.4725 | 0 | 0
2015-01-17 | 0 | 0.43712 | 169.9137 | 113.8867 | 33.692 | 86.545 | 245.5492 | 36.5655 | 312.9596 | 159.4382 | 0 | 0 | 352.8791 | 0 | 0 | 512.3173 | 0 | 0
2015-01-17 01:00 | 1 | 0 | 297.1337 | 108.2674 | 31.2304 | 86.545 | 124.7941 | 31.8255 | 312.9596 | 153.9351 | 0 | 0 | 278.4605 | 0.004 | 1.7e-05 | 432.3956 | 0.004 | 1.7e-05
2015-01-17 02:00 | 2 | 0 | 230.385 | 88.1207 | 29.801 | 111.4285 | 96.4426 | 37.2297 | 312.9596 | 156.1875 | 0 | 0 | 264.8527 | 0 | 0 | 421.0402 | 0 | 0
2015-01-17 03:00 | 3 | 0 | 151.9457 | 64.7149 | 24.1394 | 144.6065 | 122.2243 | 37.2297 | 312.9596 | 158.9868 | 0 | 0 | 280.1413 | 0 | 0 | 439.128 | 0 | 0
2015-01-17 04:00 | 4 | 37.595 | 0 | 104.4266 | 29.7856 | 144.6065 | 280.9534 | 37.2297 | 312.9596 | 189.8755 | 0 | 0 | 374.2676 | 0 | 0 | 564.1431 | 0 | 0
2015-01-17 05:00 | 5 | 19.8303 | 0 | 206.1419 | 34.1413 | 128.0175 | 322.5559 | 33.4046 | 312.9596 | 250.8128 | 0 | 0 | 396.6696 | 0 | 0 | 647.4824 | 0 | 0
2015-01-17 06:00 | 6 | 0 | 0 | 206.1419 | 34.1413 | 103.134 | 322.5559 | 38.6693 | 312.9596 | 233.8671 | 0 | 0 | 399.7916 | 0 | 0 | 633.6587 | 0 | 0
2015-01-17 07:00 | 7 | 0 | 0 | 206.1419 | 39.5 | 103.134 | 322.5559 | 38.6693 | 312.9596 | 237.5164 | 0 | 0 | 399.7916 | 0 | 0 | 637.3079 | 0 | 0
2015-01-17 08:00 | 8 | 0 | 0 | 175.9068 | 59.6514 | 94.8395 | 309.8964 | 47.8425 | 312.9596 | 225.0008 | 0 | 0 | 397.7242 | 0 | 0 | 622.725 | 0 | 0
2015-01-17 09:00 | 9 | 49.9084 | 0 | 168.8897 | 61.0584 | 161.1955 | 309.8964 | 47.8425 | 312.9596 | 266.3688 | 0 | 0 | 397.7242 | 0 | 0 | 664.093 | 0 | 0
2015-01-17 10:00 | 10 | 0 | 0 | 168.8897 | 61.0584 | 111.4285 | 309.8964 | 50.9065 | 312.9596 | 232.4775 | 0 | 0 | 399.5411 | 0 | 0 | 632.0186 | 0 | 0
2015-01-17 11:00 | 11 | 31.9635 | 0 | 170.8025 | 61.0584 | 144.6065 | 294.9147 | 50.9065 | 312.9596 | 256.3743 | 0 | 0 | 390.657 | 0 | 0 | 647.0313 | 0 | 0
2015-01-17 12:00 | 12 | 38.2245 | 0 | 175.7655 | 38.3215 | 169.49 | 329.1486 | 50.9065 | 312.9596 | 261.2159 | 0 | 0 | 410.9577 | 0 | 0 | 672.1736 | 0 | 0
2015-01-17 13:00 | 13 | 111.8415 | 0 | 175.7655 | 70.0248 | 186.079 | 329.1486 | 40.5379 | 312.9596 | 294.103 | 0 | 0 | 404.8091 | 0 | 0 | 698.9121 | 0 | 0
2015-01-17 14:00 | 14 | 96.0907 | 0 | 175.7655 | 70.0248 | 128.0175 | 329.1486 | 40.5379 | 312.9596 | 254.5631 | 0 | 0 | 404.8091 | 0 | 0 | 659.3722 | 0 | 0
2015-01-17 15:00 | 15 | 55.3202 | 0 | 151.4234 | 70.0248 | 103.134 | 309.8109 | 40.5379 | 312.9596 | 221.0405 | 0 | 0 | 393.3419 | 0 | 0 | 614.3824 | 0 | 0
2015-01-17 16:00 | 16 | 0 | 78.5947 | 183.4212 | 65.514 | 94.8395 | 308.6418 | 27.852 | 312.9596 | 234.1106 | 0 | 0 | 385.1258 | 0 | 0 | 619.2364 | 0 | 0
2015-01-17 17:00 | 17 | 0 | 232.1747 | 183.4212 | 42.9853 | 128.0175 | 281.8176 | 29.0526 | 312.9596 | 241.3627 | 0 | 0 | 369.9311 | 0 | 0 | 611.2938 | 0 | 0
2015-01-17 18:00 | 18 | 19.8892 | 37.9138 | 183.4212 | 35.8201 | 186.079 | 300.216 | 29.0526 | 312.9596 | 276.0231 | 0 | 0 | 380.8414 | 0 | 0 | 656.8645 | 0 | 0
2015-01-17 19:00 | 19 | 0 | 0 | 156.5366 | 35.8201 | 144.6065 | 300.216 | 29.0526 | 312.9596 | 229.4719 | 0 | 0 | 380.8414 | 0 | 0 | 610.3133 | 0 | 0
2015-01-17 20:00 | 20 | 39.6474 | 26.9061 | 147.9457 | 33.0625 | 235.846 | 300.216 | 36.4218 | 312.9596 | 283.8776 | 0 | 0 | 385.2112 | 0 | 0 | 669.0889 | 0 | 0
2015-01-17 21:00 | 21 | 10.3637 | 48.9844 | 147.9457 | 33.0625 | 247.1761 | 282.0275 | 40.9373 | 312.9596 | 291.5934 | 0 | 0 | 377.1032 | 0 | 0 | 668.6966 | 0 | 0
2015-01-17 22:00 | 22 | 79.3878 | 40.0864 | 133.0173 | 33.692 | 247.1761 | 282.0275 | 40.9373 | 312.9596 | 281.8559 | 0 | 0 | 377.1032 | 0 | 0 | 658.9591 | 0 | 0
2015-01-17 23:00 | 23 | 0 | 0 | 122.8356 | 33.692 | 247.1761 | 282.0275 | 40.9373 | 312.9596 | 274.9222 | 0 | 0 | 377.1032 | 0 | 0 | 652.0253 | 0 | 0
2015-01-18 | 0 | 0 | 148.0308 | 113.8867 | 33.692 | 247.1761 | 245.5492 | 36.5655 | 312.9596 | 268.828 | 0 | 0 | 352.8791 | 0 | 0 | 621.7071 | 0 | 0
2015-01-18 01:00 | 1 | 65.4981 | 91.7936 | 108.2674 | 31.2304 | 247.1761 | 124.7941 | 31.8255 | 312.9596 | 263.3249 | 0 | 0 | 278.4605 | 0 | 0 | 541.7854 | 0 | 0
2015-01-18 02:00 | 2 | 53.4655 | 87.6094 | 88.1207 | 29.801 | 247.1761 | 96.4426 | 37.2297 | 312.9596 | 248.6316 | 0 | 0 | 264.8527 | 0 | 0 | 513.4843 | 0 | 0
2015-01-18 03:00 | 3 | 0 | 0 | 64.7149 | 24.1394 | 247.1761 | 122.2243 | 37.2297 | 312.9596 | 228.8367 | 0 | 0 | 280.1413 | 0 | 0 | 508.9779 | 0 | 0
2015-01-18 04:00 | 4 | 0 | 1.2671 | 104.4266 | 29.7856 | 247.1761 | 280.9534 | 37.2297 | 312.9596 | 259.7254 | 0 | 0 | 374.2676 | 0 | 0 | 633.993 | 0 | 0
2015-01-18 05:00 | 5 | 0 | 121.554 | 206.1419 | 34.1413 | 247.1761 | 322.5559 | 33.4046 | 312.9596 | 331.9598 | 0 | 0 | 396.6696 | 0 | 0 | 728.6294 | 0 | 0
2015-01-18 06:00 | 6 | 64.0168 | 0 | 206.1419 | 34.1413 | 247.1761 | 322.5559 | 38.6693 | 312.9596 | 331.9598 | 0 | 0 | 399.7916 | 0 | 0 | 731.7514 | 0 | 0
2015-01-18 07:00 | 7 | 100.637 | 0 | 206.1419 | 39.5 | 247.1761 | 322.5559 | 38.6693 | 312.9596 | 335.609 | 0 | 0 | 399.7916 | 0 | 0 | 735.4006 | 0 | 0
2015-01-18 08:00 | 8 | 147.5121 | 0 | 175.9068 | 59.6514 | 247.1761 | 309.8964 | 47.8425 | 312.9596 | 328.7421 | 0 | 0 | 397.7242 | 0 | 0 | 726.4662 | 0 | 0
2015-01-18 09:00 | 9 | 65.7128 | 47.4912 | 168.8897 | 61.0584 | 247.1761 | 309.8964 | 47.8425 | 312.9596 | 324.9216 | 0 | 0 | 397.7242 | 0 | 0 | 722.6457 | 0 | 0
2015-01-18 10:00 | 10 | 0 | 52.624 | 168.8897 | 61.0584 | 247.1761 | 309.8964 | 50.9065 | 312.9596 | 324.9216 | 0 | 0 | 399.5411 | 0 | 0 | 724.4627 | 0 | 0
2015-01-18 11:00 | 11 | 0 | 67.181 | 170.8025 | 61.0584 | 247.1761 | 294.9147 | 50.9065 | 312.9596 | 326.2242 | 0 | 0 | 390.657 | 0 | 0 | 716.8812 | 0 | 0
2015-01-18 12:00 | 12 | 8.3086 | 43.0046 | 175.7655 | 38.3215 | 247.1761 | 329.1486 | 50.9065 | 312.9596 | 314.1202 | 0 | 0 | 410.9577 | 0 | 0 | 725.0779 | 0 | 0
2015-01-18 13:00 | 13 | 0 | 0 | 175.7655 | 70.0248 | 247.1761 | 329.1486 | 40.5379 | 312.9596 | 335.7101 | 0 | 0 | 404.8091 | 0 | 0 | 740.5192 | 0 | 0
2015-01-18 14:00 | 14 | 99.0149 | 0 | 175.7655 | 70.0248 | 247.1761 | 329.1486 | 40.5379 | 312.9596 | 335.7101 | 0 | 0 | 404.8091 | 0 | 0 | 740.5192 | 0 | 0
2015-01-18 15:00 | 15 | 130.5298 | 0 | 151.4234 | 70.0248 | 247.1761 | 309.8109 | 40.5379 | 312.9596 | 319.1331 | 0 | 0 | 393.3419 | 0 | 0 | 712.475 | 0 | 0
2015-01-18 16:00 | 16 | 176.328 | 0 | 183.4212 | 65.514 | 247.1761 | 308.6418 | 27.852 | 312.9596 | 337.8518 | 0 | 0 | 385.1258 | 0 | 0 | 722.9776 | 0 | 0
2015-01-18 17:00 | 17 | 171.1791 | 0 | 183.4212 | 42.9853 | 247.1761 | 281.8176 | 29.0526 | 312.9596 | 322.5097 | 0 | 0 | 369.9311 | 0 | 0 | 692.4408 | 0 | 0
2015-01-18 18:00 | 18 | 164.8116 | 0 | 183.4212 | 35.8201 | 247.1761 | 300.216 | 29.0526 | 312.9596 | 317.6302 | 0 | 0 | 380.8414 | 0 | 0 | 698.4716 | 0 | 0
2015-01-18 19:00 | 19 | 23.6719 | 0 | 156.5366 | 35.8201 | 247.1761 | 300.216 | 29.0526 | 312.9596 | 299.3218 | 0 | 0 | 380.8414 | 0 | 0 | 680.1632 | 0 | 0
2015-01-18 20:00 | 20 | 111.2106 | 0 | 147.9457 | 33.0625 | 247.1761 | 300.216 | 36.4218 | 312.9596 | 291.5934 | 0 | 0 | 385.2112 | 0 | 0 | 676.8047 | 0 | 0
2015-01-18 21:00 | 21 | 26.9507 | 112.049 | 147.9457 | 33.0625 | 247.1761 | 282.0275 | 40.9373 | 312.9596 | 291.5934 | 0 | 0 | 377.1032 | 0 | 0 | 668.6966 | 0 | 0
2015-01-18 22:00 | 22 | 177.5542 | 38.8534 | 133.0173 | 33.692 | 247.1761 | 282.0275 | 40.9373 | 312.9596 | 281.8559 | 0 | 0 | 377.1032 | 0 | 0 | 658.9591 | 0 | 0
2015-01-18 23:00 | 23 | 102.6653 | 0 | 122.8356 | 33.692 | 247.1761 | 282.0275 | 40.9373 | 312.9596 | 274.9222 | 0 | 0 | 377.1032 | 0 | 0 | 652.0253 | 0 | 0
2015-01-19 | 0 | 138.4779 | 0 | 113.8867 | 33.692 | 247.1761 | 245.5492 | 36.5655 | 312.9596 | 268.828 | 0 | 0 | 352.8791 | 0 | 0 | 621.7071 | 0 | 0
2015-01-19 01:00 | 1 | 196.3352 | 0 | 108.2674 | 31.2304 | 247.1761 | 124.7941 | 31.8255 | 312.9596 | 263.3249 | 0 | 0 | 278.4605 | 0 | 0 | 541.7854 | 0 | 0
2015-01-19 02:00 | 2 | 118.1303 | 34.2885 | 88.1207 | 29.801 | 247.1761 | 96.4426 | 37.2297 | 312.9596 | 248.6316 | 0 | 0 | 264.8527 | 0 | 0 | 513.4843 | 0 | 0
2015-01-19 03:00 | 3 | 76.696 | Data Error | 64.7149 | 24.1394 | 247.1761 | 122.2243 | 37.2297 | Data Error | 228.8367 | 0 | 0 | Data Error | Data Error | Data Error | Data Error | Data Error | Data Error
2015-01-19 04:00 | 4 | 0 | Data Error | 104.4266 | 29.7856 | 247.1761 | 280.9534 | 37.2297 | Data Error | 259.7254 | 0 | 0 | Data Error | Data Error | Data Error | Data Error | Data Error | Data Error
2015-01-19 05:00 | 5 | 0 | Data Error | 206.1419 | 34.1413 | 247.1761 | 322.5559 | 33.4046 | Data Error | 331.9598 | 0 | 0 | Data Error | Data Error | Data Error | Data Error | Data Error | Data Error
2015-01-19 06:00 | 6 | 0 | 0 | 206.1419 | 34.1413 | 247.1761 | 322.5559 | 38.6693 | 312.9596 | 331.9598 | 0 | 0 | 399.7916 | 0 | 0 | 731.7514 | 0 | 0
2015-01-19 07:00 | 7 | 0 | 39.0333 | 206.1419 | 39.5 | 247.1761 | 322.5559 | 38.6693 | 312.9596 | 335.609 | 0 | 0 | 399.7916 | 0 | 0 | 735.4006 | 0 | 0
2015-01-19 08:00 | 8 | 121.3169 | 48.1086 | 175.9068 | 59.6514 | 247.1761 | 309.8964 | 47.8425 | 312.9596 | 328.7421 | 0 | 0 | 397.7242 | 0 | 0 | 726.4662 | 0 | 0
2015-01-19 09:00 | 9 | 114.784 | 0 | 168.8897 | 61.0584 | 247.1761 | 309.8964 | 47.8425 | 312.9596 | 324.9216 | 0 | 0 | 397.7242 | 0 | 0 | 722.6457 | 0 | 0
2015-01-19 10:00 | 10 | 57.0545 | 107.7309 | 168.8897 | 61.0584 | 247.1761 | 309.8964 | 50.9065 | 312.9596 | 324.9216 | 0 | 0 | 399.5411 | 0 | 0 | 724.4627 | 0 | 0
2015-01-19 11:00 | 11 | 0 | 0 | 170.8025 | 61.0584 | 247.1761 | 294.9147 | 50.9065 | 312.9596 | 326.2242 | 0 | 0 | 390.657 | 0 | 0 | 716.8812 | 0 | 0
2015-01-19 12:00 | 12 | 0 | 77.6189 | 175.7655 | 38.3215 | 247.1761 | 329.1486 | 50.9065 | 312.9596 | 314.1202 | 0 | 0 | 410.9577 | 0 | 0 | 725.0779 | 0 | 0
2015-01-19 13:00 | 13 | 0 | 126.6516 | 175.7655 | 70.0248 | 247.1761 | 329.1486 | 40.5379 | 312.9596 | 335.7101 | 0 | 0 | 404.8091 | 0 | 0 | 740.5192 | 0 | 0
2015-01-19 14:00 | 14 | 0 | 89.0521 | 175.7655 | 70.0248 | 247.1761 | 329.1486 | 40.5379 | 312.9596 | 335.7101 | 0 | 0 | 404.8091 | 0 | 0 | 740.5192 | 0 | 0
2015-01-19 15:00 | 15 | 82.3592 | 0 | 151.4234 | 70.0248 | 247.1761 | 309.8109 | 40.5379 | 312.9596 | 319.1331 | 0 | 0 | 393.3419 | 0 | 0 | 712.475 | 0 | 0
2015-01-19 16:00 | 16 | 42.0531 | 0 | 183.4212 | 65.514 | 247.1761 | 308.6418 | 27.852 | 312.9596 | 337.8518 | 0 | 0 | 385.1258 | 0 | 0 | 722.9776 | 0 | 0
2015-01-19 17:00 | 17 | 139.2396 | 131.6824 | 183.4212 | 42.9853 | 247.1761 | 281.8176 | 29.0526 | 312.9596 | 322.5097 | 0 | 0 | 369.9311 | 0 | 0 | 692.4408 | 0 | 0
2015-01-19 18:00 | 18 | 215.7153 | 187.9909 | 183.4212 | 35.8201 | 247.1761 | 300.216 | 29.0526 | 312.9596 | 317.6302 | 0 | 0 | 380.8414 | 0 | 0 | 698.4716 | 0 | 0
2015-01-19 19:00 | 19 | 151.715 | 156.9901 | 156.5366 | 35.8201 | 247.1761 | 300.216 | 29.0526 | 312.9596 | 299.3218 | 0 | 0 | 380.8414 | 0 | 0 | 680.1632 | 0 | 0
2015-01-19 20:00 | 20 | 119.7416 | 162.9602 | 147.9457 | 33.0625 | 247.1761 | 300.216 | 36.4218 | 312.9596 | 291.5934 | 0 | 0 | 385.2112 | 0 | 0 | 676.8047 | 0 | 0
2015-01-19 21:00 | 21 | 46.8297 | 159.4333 | 147.9457 | 33.0625 | 247.1761 | 282.0275 | 40.9373 | 312.9596 | 291.5934 | 0 | 0 | 377.1032 | 0 | 0 | 668.6966 | 0 | 0
2015-01-19 22:00 | 22 | 7.7422 | 92.6449 | 133.0173 | 33.692 | 247.1761 | 282.0275 | 40.9373 | 312.9596 | 281.8559 | 0 | 0 | 377.1032 | 0 | 0 | 658.9591 | 0 | 0
2015-01-19 23:00 | 23 | 30.4036 | 201.5665 | 122.8356 | 33.692 | 202.668 | 282.0275 | 40.9373 | 312.9596 | 244.6121 | 0 | 0 | 377.1032 | 0 | 0 | 621.7153 | 0 | 0
2015-01-20 | 0 | 48.3569 | 96.9291 | 113.8867 | 33.692 | 210.9625 | 245.5492 | 36.5655 | 312.9596 | 244.1666 | 0 | 0 | 352.8791 | 0 | 0 | 597.0456 | 0 | 0
2015-01-20 01:00 | 1 | 130.711 | 1.7952 | 108.2674 | 31.2304 | 194.3735 | 124.7941 | 31.8255 | 312.9596 | 227.3663 | 0 | 0 | 278.4605 | 0 | 0 | 505.8268 | 0 | 0
2015-01-20 02:00 | 2 | 130.9626 | 6.9665 | 88.1207 | 29.801 | 177.7845 | 96.4426 | 37.2297 | 312.9596 | 201.3759 | 0 | 0 | 264.8527 | 0 | 0 | 466.2287 | 0 | 0
2015-01-20 03:00 | 3 | 37.9753 | 0 | 64.7149 | 24.1394 | 86.545 | 122.2243 | 37.2297 | 312.9596 | 119.4469 | 0 | 0 | 280.1413 | 0 | 0 | 399.5881 | 0 | 0
2015-01-20 04:00 | 4 | 44.8307 | 0 | 104.4266 | 29.7856 | 103.134 | 280.9534 | 37.2297 | 312.9596 | 161.6327 | 0 | 0 | 374.2676 | 0 | 0 | 535.9003 | 0 | 0
2015-01-20 05:00 | 5 | 43.8702 | 25.3964 | 206.1419 | 34.1413 | 61.6615 | 322.5559 | 33.4046 | 312.9596 | 205.6244 | 0 | 0 | 396.6696 | 0 | 0 | 602.294 | 0 | 0
2015-01-20 06:00 | 6 | 7.6893 | 71.9945 | 206.1419 | 34.1413 | 61.6615 | 322.5559 | 38.6693 | 312.9596 | 205.6244 | 0 | 0 | 399.7916 | 0 | 0 | 605.4159 | 0 | 0
2015-01-20 07:00 | 7 | 36.8714 | 9.4675 | 206.1419 | 39.5 | 45.0725 | 322.5559 | 38.6693 | 312.9596 | 197.9765 | 0 | 0 | 399.7916 | 0 | 0 | 597.768 | 0 | 0
2015-01-20 08:00 | 8 | 19.5862 | 15.9254 | 175.9068 | 59.6514 | 3.6 | 309.8964 | 47.8425 | 312.9596 | 162.8667 | 0 | 0 | 397.7242 | 0 | 0 | 560.5909 | 0 | 0
2015-01-20 09:00 | 9 | 0 | 0 | 168.8897 | 61.0584 | 3.6 | 309.8964 | 47.8425 | 312.9596 | 159.0463 | 0 | 0 | 397.7242 | 0 | 0 | 556.7704 | 0 | 0
2015-01-20 10:00 | 10 | 9.5636 | 0 | 168.8897 | 61.0584 | 11.8945 | 309.8964 | 50.9065 | 298.894 | 164.6948 | 0 | 0 | 391.2002 | 0 | 0 | 555.895 | 0 | 0
2015-01-20 11:00 | 11 | 0 | 0 | 170.8025 | 61.0584 | 11.8945 | 294.9147 | 50.9065 | 312.9596 | 165.9974 | 0 | 0 | 390.657 | 0 | 0 | 556.6544 | 0 | 0
2015-01-20 12:00 | 12 | 0 | 0 | 175.7655 | 38.3215 | 3.6 | 329.1486 | 50.9065 | 312.9596 | 148.2449 | 0 | 0 | 410.9577 | 0 | 0 | 559.2025 | 0 | 0
2015-01-20 13:00 | 13 | 0 | 0 | 175.7655 | 70.0248 | 11.8945 | 329.1486 | 40.5379 | 312.9596 | 175.4833 | 0 | 0 | 404.8091 | 0 | 0 | 580.2925 | 0 | 0
2015-01-20 14:00 | 14 | 0 | 0 | 175.7655 | 70.0248 | 20.189 | 329.1486 | 40.5379 | 312.9596 | 181.1319 | 0 | 0 | 404.8091 | 0 | 0 | 585.941 | 0 | 0
2015-01-20 15:00 | 15 | 0 | 148.0594 | 151.4234 | 70.0248 | 20.189 | 309.8109 | 40.5379 | 312.9596 | 164.5549 | 0 | 0 | 393.3419 | 0 | 0 | 557.8968 | 0 | 0
2015-01-20 16:00 | 16 | 0 | 314.3579 | 183.4212 | 65.514 | 20.189 | 308.6418 | 27.852 | 312.9596 | 183.2736 | 0 | 0 | 385.1258 | 0 | 0 | 568.3994 | 0 | 0
2015-01-20 17:00 | 17 | 43.0808 | 326.0873 | 183.4212 | 42.9853 | 28.4835 | 281.8176 | 29.0526 | 312.9596 | 173.5801 | 0 | 0 | 369.9311 | 0 | 0 | 543.5111 | 0 | 0
2015-01-20 18:00 | 18 | 56.3469 | 113.4786 | 183.4212 | 35.8201 | 45.0725 | 300.216 | 29.0526 | 193.402 | 179.9977 | 0 | 0 | 309.9437 | 0 | 0 | 489.9414 | 0 | 0
2015-01-20 19:00 | 19 | 0.71629 | 148.22 | 156.5366 | 35.8201 | 53.367 | 300.216 | 29.0526 | 175.82 | 167.3378 | 0 | 0 | 299.5176 | 0 | 0 | 466.8554 | 0 | 0
2015-01-20 20:00 | 20 | 57.591 | 149.4458 | 147.9457 | 33.0625 | 53.367 | 300.216 | 36.4218 | 105.492 | 159.6095 | 0 | 0 | 262.183 | 0 | 0 | 421.7924 | 0 | 0
2015-01-20 21:00 | 21 | 37.0047 | 54.2866 | 147.9457 | 33.0625 | 36.778 | 282.0275 | 40.9373 | 52.746 | 148.3123 | 0 | 0 | 222.7965 | 0 | 0 | 371.1088 | 0 | 0
2015-01-20 22:00 | 22 | 17.5156 | 7.6584 | 133.0173 | 33.692 | 28.4835 | 282.0275 | 40.9373 | 35.164 | 132.9263 | 0 | 0 | 212.3704 | 0 | 0 | 345.2966 | 0 | 0
2015-01-20 23:00 | 23 | 26.6251 | 62.4781 | 122.8356 | 33.692 | 20.189 | 282.0275 | 40.9373 | 52.746 | 120.3439 | 0 | 0 | 222.7965 | 0 | 0 | 343.1404 | 0 | 0
2015-01-21 | 0 | 31.2922 | 28.7158 | 113.8867 | 33.692 | 11.8945 | 245.5492 | 36.5655 | 52.746 | 108.6012 | 0 | 0 | 198.5724 | 0 | 0 | 307.1736 | 0 | 0
2015-01-21 01:00 | 1 | 9.6307 | 0 | 108.2674 | 31.2304 | 11.8945 | 124.7941 | 31.8255 | 52.746 | 103.0981 | 0 | 0 | 124.1538 | 0 | 0 | 227.2519 | 0 | 0
2015-01-21 02:00 | 2 | 4.031 | 0 | 88.1207 | 29.801 | 11.8945 | 96.4426 | 37.2297 | 158.238 | 88.4048 | 0 | 0 | 173.1028 | 0 | 0 | 261.5077 | 0 | 0
2015-01-21 03:00 | 3 | 2.8556 | 48.6009 | 64.7149 | 24.1394 | 11.8945 | 122.2243 | 37.2297 | 140.656 | 68.6099 | 0 | 0 | 177.9652 | 0 | 0 | 246.5751 | 0 | 0
2015-01-21 04:00 | 4 | 0 | 55.8825 | 104.4266 | 29.7856 | 11.8945 | 280.9534 | 37.2297 | 140.656 | 99.4986 | 0 | 0 | 272.0916 | 0 | 0 | 371.5902 | 0 | 0
2015-01-21 05:00 | 5 | 0 | 0 | 206.1419 | 34.1413 | 20.189 | 322.5559 | 33.4046 | 70.328 | 177.3816 | 0 | 0 | 252.7891 | 0 | 0 | 430.1706 | 0 | 0
2015-01-21 06:00 | 6 | 16.3182 | 0 | 206.1419 | 34.1413 | 11.8945 | 322.5559 | 38.6693 | 70.328 | 171.733 | 0 | 0 | 255.911 | 0 | 0 | 427.6441 | 0 | 0
2015-01-21 07:00 | 7 | 14.8088 | 0 | 206.1419 | 39.5 | 11.8945 | 322.5559 | 38.6693 | 87.91 | 175.3823 | 0 | 0 | 266.3371 | 0 | 0 | 441.7194 | 0 | 0
2015-01-21 08:00 | 8 | 0 | 13.4762 | 175.9068 | 59.6514 | 11.8945 | 309.8964 | 47.8425 | 70.328 | 168.5153 | 0 | 0 | 253.8436 | 0 | 0 | 422.3589 | 0 | 0
2015-01-21 09:00 | 9 | 0 | 0 | 168.8897 | 61.0584 | 11.8945 | 309.8964 | 47.8425 | 52.746 | 164.6948 | 0 | 0 | 243.4175 | 0 | 0 | 408.1123 | 0 | 0
2015-01-21 10:00 | 10 | 14.0843 | 0 | 168.8897 | 61.0584 | 3.6 | 309.8964 | 50.9065 | 35.164 | 159.0463 | 0 | 0 | 234.8083 | 0 | 0 | 393.8546 | 0 | 0
2015-01-21 11:00 | 11 | 21.3676 | 0 | 170.8025 | 61.0584 | 11.8945 | 294.9147 | 50.9065 | 52.746 | 165.9974 | 0 | 0 | 236.3503 | 0 | 0 | 402.3477 | 0 | 0
2015-01-21 12:00 | 12 | 0 | 0 | 175.7655 | 38.3215 | 3.6 | 329.1486 | 50.9065 | 52.746 | 148.2449 | 0 | 0 | 256.651 | 0 | 0 | 404.8959 | 0 | 0
2015-01-21 13:00 | 13 | 1.4482 | 0 | 175.7655 | 70.0248 | 3.6 | 329.1486 | 40.5379 | 52.746 | 169.8348 | 0 | 0 | 250.5025 | 0 | 0 | 420.3372 | 0 | 0
2015-01-21 14:00 | 14 | 0 | 0 | 175.7655 | 70.0248 | 3.6 | 329.1486 | 40.5379 | 52.746 | 169.8348 | 0 | 0 | 250.5025 | 0 | 0 | 420.3372 | 0 | 0
2015-01-21 15:00 | 15 | 17.3191 | 0 | 151.4234 | 70.0248 | 3.6 | 309.8109 | 40.5379 | 87.91 | 153.2578 | 0 | 0 | 259.8875 | 0 | 0 | 413.1453 | 0 | 0
2015-01-21 16:00 | 16 | 29.1582 | 0 | 183.4212 | 65.514 | 11.8945 | 308.6418 | 27.852 | 70.328 | 177.625 | 0 | 0 | 241.2453 | 0 | 0 | 418.8703 | 0 | 0
2015-01-21 17:00 | 17 | 2.9115 | 158.4745 | 183.4212 | 42.9853 | 11.8945 | 281.8176 | 29.0526 | 87.91 | 162.2829 | 0 | 0 | 236.4767 | 0 | 0 | 398.7596 | 0 | 0
2015-01-21 18:00 | 18 | 25.3952 | 81.1804 | 183.4212 | 35.8201 | 11.8945 | 300.216 | 29.0526 | 105.492 | 157.4035 | 0 | 0 | 257.8131 | 0 | 0 | 415.2165 | 0 | 0
2015-01-21 19:00 | 19 | 6.8322 | 29.3386 | 156.5366 | 35.8201 | 11.8945 | 300.216 | 29.0526 | 140.656 | 139.095 | 0 | 0 | 278.6653 | 0 | 0 | 417.7604 | 0 | 0
2015-01-21 20:00 | 20 | 26.6369 | 0 | 147.9457 | 33.0625 | 11.8945 | 300.216 | 36.4218 | 123.074 | 131.3667 | 0 | 0 | 272.6091 | 0 | 0 | 403.9758 | 0 | 0
2015-01-21 21:00 | 21 | 43.6718 | 0 | 147.9457 | 33.0625 | 11.8945 | 282.0275 | 40.9373 | 158.238 | 131.3667 | 0 | 0 | 285.3533 | 0 | 0 | 416.7199 | 0 | 0
2015-01-21 22:00 | 22 | 16.1794 | 0 | 133.0173 | 33.692 | 11.8945 | 282.0275 | 40.9373 | 175.82 | 121.6292 | 0 | 0 | 295.7794 | 0 | 0 | 417.4085 | 0 | 0
2015-01-21 23:00 | 23 | 10.3188 | 0 | 122.8356 | 33.692 | 3.6 | 282.0275 | 40.9373 | 263.73 | 109.0468 | 0 | 0 | 347.91 | 0 | 0 | 456.9569 | 0 | 0
2015-01-22 | 0 | 0 | 0 | 113.8867 | 33.692 | 3.6 | 245.5492 | 36.5655 | 298.894 | 102.9527 | 0 | 0 | 344.5382 | 0 | 0 | 447.4909 | 0 | 0
2015-01-22 01:00 | 1 | 0 | 0 | 108.2674 | 31.2304 | 3.6 | 124.7941 | 31.8255 | 312.9596 | 97.4496 | 0 | 0 | 278.4605 | 0 | 0 | 375.9101 | 0 | 0
2015-01-22 02:00 | 2 | 0 | 0 | 88.1207 | 29.801 | 3.6 | 96.4426 | 37.2297 | 312.9596 | 82.7563 | 0 | 0 | 264.8527 | 0 | 0 | 347.609 | 0 | 0
2015-01-22 03:00 | 3 | 10.2985 | 0 | 64.7149 | 24.1394 | 3.6 | 122.2243 | 37.2297 | 312.9596 | 62.9613 | 0 | 0 | 280.1413 | 0 | 0 | 343.1026 | 0 | 0
2015-01-22 04:00 | 4 | 0 | 0 | 104.4266 | 29.7856 | 3.6 | 280.9534 | 37.2297 | 312.9596 | 93.8501 | 0 | 0 | 374.2676 | 0 | 0 | 468.1177 | 0 | 0
2015-01-22 05:00 | 5 | 9.9484 | 0 | 206.1419 | 34.1413 | 3.6 | 322.5559 | 33.4046 | 312.9596 | 166.0845 | 0 | 0 | 396.6696 | 0 | 0 | 562.7541 | 0 | 0
2015-01-22 06:00 | 6 | 18.6433 | 0 | 206.1419 | 34.1413 | 3.6 | 322.5559 | 38.6693 | 312.9596 | 166.0845 | 0 | 0 | 399.7916 | 0 | 0 | 565.876 | 0 | 0
2015-01-22 07:00 | 7 | 11.6747 | 0 | 206.1419 | 39.5 | 3.6 | 322.5559 | 38.6693 | 312.9596 | 169.7337 | 0 | 0 | 399.7916 | 0 | 0 | 569.5253 | 0 | 0
2015-01-22 08:00 | 8 | 0 | 0 | 175.9068 | 59.6514 | 3.6 | 309.8964 | 47.8425 | 312.9596 | 162.8667 | 0 | 0 | 397.7242 | 0 | 0 | 560.5909 | 0 | 0
2015-01-22 09:00 | 9 | 0 | 70.3189 | 168.8897 | 61.0584 | 3.6 | 309.8964 | 47.8425 | 312.9596 | 159.0463 | 0 | 0 | 397.7242 | 0 | 0 | 556.7704 | 0 | 0
2015-01-22 10:00 | 10 | 0 | 216.9871 | 168.8897 | 61.0584 | 3.6 | 309.8964 | Data Error | 312.9596 | 159.0463 | 0 | 0 | Data Error | 0 | Data Error | Data Error | 0 | Data Error
2015-01-22 11:00 | 11 | 0 | 0 | 170.8025 | 61.0584 | 3.6 | 294.9147 | Data Error | 312.9596 | 160.3489 | 0 | 0 | Data Error | 0 | Data Error | Data Error | 0 | Data Error
2015-01-22 12:00 | 12 | 0.11556 | 88.3034 | 175.7655 | 38.3215 | 3.6 | 329.1486 | Data Error | 312.9596 | 148.2449 | 0 | 0 | Data Error | 0 | Data Error | Data Error | 0 | Data Error
2015-01-22 13:00 | 13 | 12.8598 | 304.9191 | 175.7655 | 70.0248 | 3.6 | 329.1486 | Data Error | 312.9596 | 169.8348 | 0 | 0 | Data Error | 0 | Data Error | Data Error | 0 | Data Error
2015-01-22 14:00 | 14 | 0 | 0 | 175.7655 | 70.0248 | 3.6 | 329.1486 | Data Error | 312.9596 | 169.8348 | 0 | 0 | Data Error | 0 | Data Error | Data Error | 0 | Data Error
2015-01-22 15:00 | 15 | 0 | 126.4837 | 151.4234 | 70.0248 | 3.6 | 309.8109 | Data Error | 312.9596 | 153.2578 | 0 | 0 | Data Error | 0 | Data Error | Data Error | 0 | Data Error
2015-01-22 16:00 | 16 | 0 | 44.458 | 183.4212 | 65.514 | 3.6 | 308.6418 | Data Error | 312.9596 | 171.9765 | 0 | 0 | Data Error | 0 | Data Error | Data Error | 0 | Data Error
2015-01-22 17:00 | 17 | 122.442 | 16.156 | 183.4212 | 42.9853 | 20.189 | 281.8176 | Data Error | 312.9596 | 167.9315 | 0 | 0 | Data Error | 0 | Data Error | Data Error | 0 | Data Error
2015-01-22 18:00 | 18 | 141.0029 | 0 | 183.4212 | 35.8201 | 20.189 | 300.216 | 29.0526 | 312.9596 | 163.052 | 0 | 0 | 380.8414 | 0 | 0 | 543.8934 | 0 | 0
2015-01-22 19:00 | 19 | 92.3164 | 0 | 156.5366 | 35.8201 | 20.189 | 300.216 | 29.0526 | 312.9596 | 144.7436 | 0 | 0 | 380.8414 | 0 | 0 | 525.585 | 0 | 0
2015-01-22 20:00 | 20 | 67.5155 | 2.0288 | 147.9457 | 33.0625 | 20.189 | 300.216 | 36.4218 | 312.9596 | 137.0152 | 0 | 0 | 385.2112 | 0 | 0 | 522.2265 | 0 | 0
2015-01-22 21:00 | 21 | 85.0504 | 0 | 147.9457 | 33.0625 | 20.189 | 282.0275 | 40.9373 | 312.9596 | 137.0152 | 0 | 0 | 377.1032 | 0 | 0 | 514.1184 | 0 | 0
2015-01-22 22:00 | 22 | 33.6327 | 11.8139 | 133.0173 | 33.692 | 20.189 | 282.0275 | 40.9373 | 312.9596 | 127.2777 | 0 | 0 | 377.1032 | 0 | 0 | 504.3809 | 0 | 0
2015-01-22 23:00 | 23 | 14.9237 | 43.3023 | 122.8356 | 33.692 | 20.189 | 282.0275 | 40.9373 | 312.9596 | 120.3439 | 0 | 0 | 377.1032 | 0 | 0 | 497.4471 | 0 | 0
2015-01-23 | 0 | 58.5737 | 31.54 | 113.8867 | 33.692 | 28.4835 | 245.5492 | 36.5655 | 312.9596 | 119.8984 | 0 | 0 | 352.8791 | 0 | 0 | 472.7774 | 0 | 0
2015-01-23 01:00 | 1 | 40.4306 | 17.6451 | 108.2674 | 31.2304 | 28.4835 | 124.7941 | 31.8255 | 312.9596 | 114.3952 | 0 | 0 | 278.4605 | 0 | 0 | 392.8557 | 0 | 0
2015-01-23 02:00 | 2 | 51.8152 | 66.2062 | 88.1207 | 29.801 | 20.189 | 96.4426 | 37.2297 | 312.9596 | 94.0534 | 0 | 0 | 264.8527 | 0 | 0 | 358.9061 | 0 | 0
2015-01-23 03:00 | 3 | 73.7377 | 156.6879 | 64.7149 | 24.1394 | 28.4835 | 122.2243 | 37.2297 | 312.9596 | 79.907 | 0 | 0 | 280.1413 | 0 | 0 | 360.0483 | 0 | 0
2015-01-23 04:00 | 4 | 65.4723 | 108.0851 | 104.4266 | 29.7856 | 20.189 | 280.9534 | 37.2297 | 312.9596 | 105.1472 | 0 | 0 | 374.2676 | 0 | 0 | 479.4148 | 0 | 0
2015-01-23 05:00 | 5 | 0 | 55.0105 | 206.1419 | 34.1413 | 28.4835 | 322.5559 | 33.4046 | 312.9596 | 183.0301 | 0 | 0 | 396.6696 | 0 | 0 | 579.6997 | 0 | 0
2015-01-23 06:00 | 6 | 81.2625 | 50.878 | 206.1419 | 34.1413 | 28.4835 | 322.5559 | 38.6693 | 312.9596 | 183.0301 | 0 | 0 | 399.7916 | 0 | 0 | 582.8217 | 0 | 0
2015-01-23 07:00 | 7 | 55.826 | 79.2738 | 206.1419 | 39.5 | 36.778 | 322.5559 | 38.6693 | 312.9596 | 192.3279 | 0 | 0 | 399.7916 | 0 | 0 | 592.1195 | 0 | 0
2015-01-23 08:00 | 8 | 82.0314 | 0 | 175.9068 | 59.6514 | 36.778 | 309.8964 | 47.8425 | 312.9596 | 185.461 | 0 | 0 | 397.7242 | 0 | 0 | 583.1851 | 0 | 0
2015-01-23 09:00 | 9 | 91.2415 | 0 | 168.8897 | 61.0584 | 36.778 | 309.8964 | 47.8425 | 312.9596 | 181.6405 | 0 | 0 | 397.7242 | 0 | 0 | 579.3646 | 0 | 0
2015-01-23 10:00 | 10 | 36.7918 | 0 | 168.8897 | 61.0584 | 36.778 | 309.8964 | 50.9065 | 312.9596 | 181.6405 | 0 | 0 | 399.5411 | 0 | 0 | 581.1816 | 0 | 0
2015-01-23 11:00 | 11 | 57.3939 | 0 | 170.8025 | 61.0584 | 36.778 | 294.9147 | 50.9065 | 312.9596 | 182.9431 | 0 | 0 | 390.657 | 0 | 0 | 573.6001 | 0 | 0
2015-01-23 12:00 | 12 | 67.269 | 0 | 175.7655 | 38.3215 | 28.4835 | 329.1486 | 50.9065 | 312.9596 | 165.1905 | 0 | 0 | 410.9577 | 0 | 0 | 576.1482 | 0 | 0
2015-01-23 13:00 | 13 | 52.7067 | 0 | 175.7655 | 70.0248 | 11.8945 | 329.1486 | 40.5379 | 312.9596 | 175.4833 | 0 | 0 | 404.8091 | 0 | 0 | 580.2925 | 0 | 0
2015-01-23 14:00 | 14 | 3.1829 | 5.2307 | 175.7655 | 70.0248 | 45.0725 | 329.1486 | 40.5379 | 312.9596 | 198.0776 | 0 | 0 | 404.8091 | 0 | 0 | 602.8867 | 0 | 0
2015-01-23 15:00 | 15 | 0 | 33.0034 | 151.4234 | 70.0248 | 20.189 | 309.8109 | 40.5379 | 312.9596 | 164.5549 | 0 | 0 | 393.3419 | 0 | 0 | 557.8968 | 0 | 0
2015-01-23 16:00 | 16 | 0 | 0 | 183.4212 | 65.514 | 61.6615 | 308.6418 | 27.852 | 312.9596 | 211.5164 | 0 | 0 | 385.1258 | 0 | 0 | 596.6422 | 0 | 0
2015-01-23 17:00 | 17 | 0 | 53.0731 | 183.4212 | 42.9853 | 61.6615 | 281.8176 | 29.0526 | 312.9596 | 196.1743 | 0 | 0 | 369.9311 | 0 | 0 | 566.1053 | 0 | 0
2015-01-23 18:00 | 18 | Data Error | 0 | Data Error | 35.8201 | 69.956 | 300.216 | 29.0526 | 312.9596 | Data Error | Data Error | Data Error | 380.8414 | 0 | 0 | Data Error | Data Error | Data Error
2015-01-23 19:00 | 19 | Data Error | 0 | Data Error | 35.8201 | 169.49 | 300.216 | 29.0526 | 312.9596 | Data Error | Data Error | Data Error | 380.8414 | 0 | 0 | Data Error | Data Error | Data Error
2015-01-23 20:00 | 20 | Data Error | 0 | Data Error | 33.0625 | 244.1405 | 300.216 | 36.4218 | 312.9596 | Data Error | Data Error | Data Error | 385.2112 | 0 | 0 | Data Error | Data Error | Data Error
2015-01-23 21:00 | 21 | 0 | 0 | 147.9457 | 33.0625 | 247.1761 | 282.0275 | 40.9373 | 312.9596 | 291.5934 | 0 | 0 | 377.1032 | 0 | 0 | 668.6966 | 0 | 0
2015-01-23 22:00 | 22 | 0 | 0 | 133.0173 | 33.692 | 247.1761 | 282.0275 | 40.9373 | 312.9596 | 281.8559 | 0 | 0 | 377.1032 | 0 | 0 | 658.9591 | 0 | 0
2015-01-23 23:00 | 23 | 0 | 67.8453 | 122.8356 | 33.692 | 247.1761 | 282.0275 | 40.9373 | 312.9596 | 274.9222 | 0 | 0 | 377.1032 | 0 | 0 | 652.0253 | 0 | 0
2015-01-24 | 0 | 0 | 0 | 113.8867 | 33.692 | 247.1761 | 245.5492 | 36.5655 | 312.9596 | 268.828 | 0 | 0 | 352.8791 | 0 | 0 | 621.7071 | 0 | 0
2015-01-24 01:00 | 1 | 0 | 0 | 108.2674 | 31.2304 | 247.1761 | 124.7941 | 31.8255 | 312.9596 | 263.3249 | 0 | 0 | 278.4605 | 0 | 0 | 541.7854 | 0 | 0
2015-01-24 02:00 | 2 | 0 | 0 | 88.1207 | 29.801 | 247.1761 | 96.4426 | 37.2297 | 312.9596 | 248.6316 | 0 | 0 | 264.8527 | 0 | 0 | 513.4843 | 0 | 0
2015-01-24 03:00 | 3 | 83.1345 | 0 | 64.7149 | 24.1394 | 247.1761 | 122.2243 | 37.2297 | 312.9596 | 228.8367 | 0 | 0 | 280.1413 | 0 | 0 | 508.9779 | 0 | 0
2015-01-24 04:00 | 4 | 91.528 | 0 | 104.4266 | 29.7856 | 247.1761 | 280.9534 | 37.2297 | 312.9596 | 259.7254 | 0 | 0 | 374.2676 | 0 | 0 | 633.993 | 0 | 0
2015-01-24 05:00 | 5 | 39.8046 | 23.7938 | 206.1419 | 34.1413 | 247.1761 | 322.5559 | 33.4046 | 312.9596 | 331.9598 | 0 | 0 | 396.6696 | 0 | 0 | 728.6294 | 0 | 0
2015-01-24 06:00 | 6 | 0 | 19.5581 | 206.1419 | 34.1413 | 247.1761 | 322.5559 | 38.6693 | 312.9596 | 331.9598 | 0 | 0 | 399.7916 | 0 | 0 | 731.7514 | 0 | 0
2015-01-24 07:00 | 7 | 127.0976 | 0 | 206.1419 | 39.5 | 247.1761 | 322.5559 | 38.6693 | 312.9596 | 335.609 | 0 | 0 | 399.7916 | 0 | 0 | 735.4006 | 0 | 0
2015-01-24 08:00 | 8 | 136.5806 | 155.6343 | 175.9068 | 59.6514 | 247.1761 | 309.8964 | 47.8425 | 312.9596 | 328.7421 | 0 | 0 | 397.7242 | 0 | 0 | 726.4662 | 0 | 0
2015-01-24 09:00 | 9 | 94.4663 | 130.3433 | 168.8897 | 61.0584 | 247.1761 | 309.8964 | 47.8425 | 312.9596 | 324.9216 | 0 | 0 | 397.7242 | 0 | 0 | 722.6457 | 0 | 0
2015-01-24 10:00 | 10 | 0 | 39.5433 | 168.8897 | 61.0584 | 247.1761 | 309.8964 | 50.9065 | 312.9596 | 324.9216 | 0 | 0 | 399.5411 | 0 | 0 | 724.4627 | 0 | 0
2015-01-24 11:00 | 11 | 0 | 23.3532 | 170.8025 | 61.0584 | 247.1761 | 294.9147 | 50.9065 | 312.9596 | 326.2242 | 0 | 0 | 390.657 | 0 | 0 | 716.8812 | 0 | 0
2015-01-24 12:00 | 12 | 32.98 | 0 | 175.7655 | 38.3215 | 247.1761 | 329.1486 | 50.9065 | 312.9596 | 314.1202 | 0 | 0 | 410.9577 | 0 | 0 | 725.0779 | 0 | 0
2015-01-24 13:00 | 13 | 0.34904 | 0 | 175.7655 | 70.0248 | 247.1761 | 329.1486 | 40.5379 | 312.9596 | 335.7101 | 0 | 0 | 404.8091 | 0 | 0 | 740.5192 | 0 | 0
2015-01-24 14:00 | 14 | 0 | 0 | 175.7655 | 70.0248 | 210.9625 | 329.1486 | 40.5379 | 312.9596 | 311.0486 | 0 | 0 | 404.8091 | 0 | 0 | 715.8578 | 0 | 0
2015-01-24 15:00 | 15 | 54.9977 | 0 | 151.4234 | 70.0248 | 194.3735 | 309.8109 | 40.5379 | 312.9596 | 283.1746 | 0 | 0 | 393.3419 | 0 | 0 | 676.5165 | 0 | 0
2015-01-24 16:00 | 16 | 124.3679 | 0 | 183.4212 | 65.514 | 194.3735 | 308.6418 | 27.852 | 312.9596 | 301.8932 | 0 | 0 | 385.1258 | 0 | 0 | 687.0191 | 0 | 0
2015-01-24 17:00 | 17 | 281.1077 | 0 | 183.4212 | 42.9853 | 169.49 | 281.8176 | 29.0526 | 312.9596 | 269.6055 | 0.005 | 1.8e-05 | 369.9311 | 0 | 0 | 639.5366 | 0.005 | 1.8e-05
2015-01-24 18:00 | 18 | 294.2668 | 0 | 183.4212 | 35.8201 | 136.312 | 300.216 | 29.0526 | 312.9596 | 242.1318 | 0.039 | 0.007965 | 380.8414 | 0 | 0 | 622.9731 | 0.039 | 0.007965
2015-01-24 19:00 | 19 | 111.7938 | 67.0162 | 156.5366 | 35.8201 | 103.134 | 300.216 | 29.0526 | 312.9596 | 201.2291 | 0 | 0 | 380.8414 | 0 | 0 | 582.0705 | 0 | 0
2015-01-24 20:00 | 20 | 0 | 167.6293 | 147.9457 | 33.0625 | 128.0175 | 300.216 | 36.4218 | 312.9596 | 210.4464 | 0 | 0 | 385.2112 | 0 | 0 | 595.6577 | 0 | 0
2015-01-24 21:00 | 21 | 44.8877 | 175.9042 | 147.9457 | 33.0625 | 161.1955 | 282.0275 | 40.9373 | 312.9596 | 233.0407 | 0 | 0 | 377.1032 | 0 | 0 | 610.1438 | 0 | 0
2015-01-24 22:00 | 22 | 33.2573 | 85.5899 | 133.0173 | 33.692 | 161.1955 | 282.0275 | 40.9373 | 312.9596 | 223.3031 | 0 | 0 | 377.1032 | 0 | 0 | 600.4063 | 0 | 0
2015-01-24 23:00 | 23 | 8.0977 | 0 | 122.8356 | 33.692 | 161.1955 | 282.0275 | 40.9373 | 312.9596 | 216.3694 | 0 | 0 | 377.1032 | 0 | 0 | 593.4725 | 0 | 0
2015-01-25 | 0 | 0 | 0 | 113.8867 | 33.692 | 144.6065 | 245.5492 | 36.5655 | 312.9596 | 198.9781 | 0 | 0 | 352.8791 | 0 | 0 | 551.8572 | 0 | 0
2015-01-25 01:00 | 1 | 37.1423 | 0 | 108.2674 | 31.2304 | 161.1955 | 124.7941 | 31.8255 | 312.9596 | 204.7721 | 0 | 0 | 278.4605 | 0 | 0 | 483.2326 | 0 | 0
2015-01-25 02:00 | 2 | 0 | 0 | 88.1207 | 29.801 | 136.312 | 96.4426 | 37.2297 | 312.9596 | 173.1332 | 0 | 0 | 264.8527 | 0 | 0 | 437.9859 | 0 | 0
2015-01-25 03:00 | 3 | 0 | 0 | 64.7149 | 24.1394 | 161.1955 | 122.2243 | 37.2297 | 312.9596 | 170.2839 | 0 | 0 | 280.1413 | 0 | 0 | 450.4251 | 0 | 0
2015-01-25 04:00 | 4 | 0 | 0 | 104.4266 | 29.7856 | 194.3735 | 280.9534 | 37.2297 | 312.9596 | 223.7668 | 0 | 0 | 374.2676 | 0 | 0 | 598.0344 | 0 | 0
2015-01-25 05:00 | 5 | 27.6359 | 81.2168 | 206.1419 | 34.1413 | 177.7845 | 322.5559 | 33.4046 | 312.9596 | 284.7041 | 0 | 0 | 396.6696 | 0 | 0 | 681.3737 | 0 | 0
2015-01-25 06:00 | 6 | 0 | 81.2168 | 206.1419 | 34.1413 | 210.9625 | 322.5559 | 38.6693 | 312.9596 | 307.2983 | 0 | 0 | 399.7916 | 0 | 0 | 707.0899 | 0 | 0
2015-01-25 07:00 | 7 | 65.7341 | 0 | 206.1419 | 39.5 | 128.0175 | 322.5559 | 38.6693 | 312.9596 | 254.462 | 0 | 0 | 399.7916 | 0 | 0 | 654.2536 | 0 | 0
2015-01-25 08:00 | 8 | 71.5546 | 32.604 | 175.9068 | 59.6514 | 119.723 | 309.8964 | 47.8425 | 312.9596 | 241.9465 | 0 | 0 | 397.7242 | 0 | 0 | 639.6707 | 0 | 0
2015-01-25 09:00 | 9 | 20.5902 | 45.7835 | 168.8897 | 61.0584 | 103.134 | 309.8964 | 47.8425 | 312.9596 | 226.8289 | 0 | 0 | 397.7242 | 0 | 0 | 624.5531 | 0 | 0
2015-01-25 10:00 | 10 | 0 | 2.5518 | 168.8897 | 61.0584 | 45.0725 | 309.8964 | 50.9065 | 312.9596 | 187.289 | 0 | 0 | 399.5411 | 0 | 0 | 586.8302 | 0 | 0
2015-01-25 11:00 | 11 | 0 | 49.5371 | 170.8025 | 61.0584 | 103.134 | 294.9147 | 50.9065 | 312.9596 | 228.1315 | 0 | 0 | 390.657 | 0 | 0 | 618.7885 | 0 | 0
2015-01-25 12:00 | 12 | 28.9539 | 3.7208 | 175.7655 | 38.3215 | 53.367 | 329.1486 | 50.9065 | 312.9596 | 182.1362 | 0 | 0 | 410.9577 | 0 | 0 | 593.0939 | 0 | 0
2015-01-25 13:00 | 13 | 16.1064 | 0 | 175.7655 | 70.0248 | 20.189 | 329.1486 | 40.5379 | 312.9596 | 181.1319 | 0 | 0 | 404.8091 | 0 | 0 | 585.941 | 0 | 0
2015-01-25 14:00 | 14 | 0 | 35.9589 | 175.7655 | 70.0248 | 28.4835 | 329.1486 | 40.5379 | 312.9596 | 186.7804 | 0 | 0 | 404.8091 | 0 | 0 | 591.5896 | 0 | 0
2015-01-25 15:00 | 15 | 18.9303 | 80.1712 | 151.4234 | 70.0248 | 28.4835 | 309.8109 | 40.5379 | 312.9596 | 170.2035 | 0 | 0 | 393.3419 | 0 | 0 | 563.5454 | 0 | 0
2015-01-25 16:00 | 16 | 0 | 0 | 183.4212 | 65.514 | 28.4835 | 308.6418 | 27.852 | 312.9596 | 188.9221 | 0 | 0 | 385.1258 | 0 | 0 | 574.048 | 0 | 0
2015-01-25 17:00 | 17 | 89.3687 | 23.4492 | 183.4212 | 42.9853 | 28.4835 | 281.8176 | 29.0526 | 312.9596 | 173.5801 | 0 | 0 | 369.9311 | 0 | 0 | 543.5111 | 0 | 0
2015-01-25 18:00 | 18 | 94.2042 | 66.3079 | 183.4212 | 35.8201 | 28.4835 | 300.216 | 29.0526 | 312.9596 | 168.7006 | 0 | 0 | 380.8414 | 0 | 0 | 549.5419 | 0 | 0
2015-01-25 19:00 | 19 | 19.8393 | 4.3317 | 156.5366 | 35.8201 | 36.778 | 300.216 | 29.0526 | 312.9596 | 156.0407 | 0 | 0 | 380.8414 | 0 | 0 | 536.8821 | 0 | 0
2015-01-25 20:00 | 20 | 0 | 46.3793 | 147.9457 | 33.0625 | 36.778 | 300.216 | 36.4218 | 312.9596 | 148.3123 | 0 | 0 | 385.2112 | 0 | 0 | 533.5236 | 0 | 0
2015-01-25 21:00 | 21 | 0 | 11.5251 | 147.9457 | 33.0625 | 53.367 | 282.0275 | 40.9373 | 312.9596 | 159.6095 | 0 | 0 | 377.1032 | 0 | 0 | 536.7126 | 0 | 0
2015-01-25 22:00 | 22 | 0 | 0 | 133.0173 | 33.692 | 45.0725 | 282.0275 | 40.9373 | 312.9596 | 144.2234 | 0 | 0 | 377.1032 | 0 | 0 | 521.3265 | 0 | 0
2015-01-25 23:00 | 23 | 0 | 0 | 122.8356 | 33.692 | 45.0725 | 282.0275 | 40.9373 | 312.9596 | 137.2896 | 0 | 0 | 377.1032 | 0 | 0 | 514.3928 | 0 | 0
2015-01-26 | 0 | 0 | 0.28037 | 113.8867 | 33.692 | 53.367 | 245.5492 | 36.5655 | 312.9596 | 136.844 | 0 | 0 | 352.8791 | 0 | 0 | 489.7231 | 0 | 0
2015-01-26 01:00 | 1 | 0 | 101.0313 | 108.2674 | 31.2304 | 61.6615 | 124.7941 | 31.8255 | 312.9596 | 136.9894 | 0 | 0 | 278.4605 | 0 | 0 | 415.4499 | 0 | 0
2015-01-26 02:00 | 2 | 0 | 54.3378 | 88.1207 | 29.801 | 69.956 | 96.4426 | 37.2297 | 312.9596 | 127.9447 | 0 | 0 | 264.8527 | 0 | 0 | 392.7975 | 0 | 0
2015-01-26 03:00 | 3 | 0 | 16.0413 | 64.7149 | 24.1394 | 69.956 | 122.2243 | 37.2297 | 312.9596 | 108.1498 | 0 | 0 | 280.1413 | 0 | 0 | 388.291 | 0 | 0
2015-01-26 04:00 | 4 | 0 | 93.0745 | 104.4266 | 29.7856 | 45.0725 | 280.9534 | 37.2297 | 312.9596 | 122.0928 | 0 | 0 | 374.2676 | 0 | 0 | 496.3605 | 0 | 0
2015-01-26 05:00 | 5 | 95.3596 | 105.3038 | 206.1419 | 34.1413 | 45.0725 | 322.5559 | 33.4046 | 312.9596 | 194.3273 | 0 | 0 | 396.6696 | 0 | 0 | 590.9969 | 0 | 0
2015-01-26 06:00 | 6 | 172.103 | 235.1698 | 206.1419 | 34.1413 | 61.6615 | 322.5559 | 38.6693 | 312.9596 | 205.6244 | 0 | 0 | 399.7916 | 0 | 0 | 605.4159 | 0 | 0
2015-01-26 07:00 | 7 | 119.8707 | 55.3415 | 206.1419 | 39.5 | 36.778 | 322.5559 | 38.6693 | 312.9596 | 192.3279 | 0 | 0 | 399.7916 | 0 | 0 | 592.1195 | 0 | 0
2015-01-26 08:00 | 8 | 0 | 0 | 175.9068 | 59.6514 | 36.778 | 309.8964 | 47.8425 | 312.9596 | 185.461 | 0 | 0 | 397.7242 | 0 | 0 | 583.1851 | 0 | 0
2015-01-26 09:00 | 9 | 0 | 0 | 168.8897 | 61.0584 | 36.778 | 309.8964 | 47.8425 | 312.9596 | 181.6405 | 0 | 0 | 397.7242 | 0 | 0 | 579.3646 | 0 | 0
2015-01-26 10:00 | 10 | 0 | 112.4883 | 168.8897 | 61.0584 | 61.6615 | 309.8964 | 50.9065 | 312.9596 | 198.5861 | 0 | 0 | 399.5411 | 0 | 0 | 598.1273 | 0 | 0
2015-01-26 11:00 | 11 | 41.1708 | 75.2025 | 170.8025 | 61.0584 | 36.778 | 294.9147 | 50.9065 | 312.9596 | 182.9431 | 0 | 0 | 390.657 | 0 | 0 | 573.6001 | 0 | 0
2015-01-26 12:00 | 12 | 51.5658 | 20.7523 | 175.7655 | 38.3215 | 28.4835 | 329.1486 | 50.9065 | 312.9596 | 165.1905 | 0 | 0 | 410.9577 | 0 | 0 | 576.1482 | 0 | 0
2015-01-26 13:00 | 13 | 41.5444 | 11.1854 | 175.7655 | 70.0248 | 11.8945 | 329.1486 | 40.5379 | 312.9596 | 175.4833 | 0 | 0 | 404.8091 | 0 | 0 | 580.2925 | 0 | 0
2015-01-26 14:00 | 14 | 48.6452 | 0 | 175.7655 | 70.0248 | 20.189 | 329.1486 | 40.5379 | 312.9596 | 181.1319 | 0 | 0 | 404.8091 | 0 | 0 | 585.941 | 0 | 0
2015-01-26 15:00 | 15 | 27.8812 | 0 | 151.4234 | 70.0248 | 11.8945 | 309.8109 | 40.5379 | 312.9596 | 158.9064 | 0 | 0 | 393.3419 | 0 | 0 | 552.2483 | 0 | 0
2015-01-26 16:00 | 16 | 0 | 0 | 183.4212 | 65.514 | 11.8945 | 308.6418 | 27.852 | 312.9596 | 177.625 | 0 | 0 | 385.1258 | 0 | 0 | 562.7509 | 0 | 0
2015-01-26 17:00 | 17 | 0 | 181.1945 | 183.4212 | 42.9853 | 20.189 | 281.8176 | 29.0526 | 312.9596 | 167.9315 | 0 | 0 | 369.9311 | 0 | 0 | 537.8626 | 0 | 0
2015-01-26 18:00 | 18 | 0 | 45.0606 | 183.4212 | 35.8201 | 28.4835 | 300.216 | 29.0526 | 312.9596 | 168.7006 | 0 | 0 | 380.8414 | 0 | 0 | 549.5419 | 0 | 0
2015-01-26 19:00 | 19 | 0 | 0 | 156.5366 | 35.8201 | 45.0725 | 300.216 | 29.0526 | 312.9596 | 161.6893 | 0 | 0 | 380.8414 | 0 | 0 | 542.5306 | 0 | 0
2015-01-26 20:00 | 20 | 0 | 0 | 147.9457 | 33.0625 | 45.0725 | 300.216 | 36.4218 | 312.9596 | 153.9609 | 0 | 0 | 385.2112 | 0 | 0 | 539.1721 | 0 | 0
2015-01-26 21:00 | 21 | 0 | 97.9453 | 147.9457 | 33.0625 | 36.778 | 282.0275 | 40.9373 | 312.9596 | 148.3123 | 0 | 0 | 377.1032 | 0 | 0 | 525.4155 | 0 | 0
2015-01-26 22:00 | 22 | 10.6946 | 13.9676 | 133.0173 | 33.692 | 28.4835 | 282.0275 | 40.9373 | 312.9596 | 132.9263 | 0 | 0 | 377.1032 | 0 | 0 | 510.0294 | 0 | 0
2015-01-26 23:00 | 23 | 0 | 0 | 122.8356 | 33.692 | 28.4835 | 282.0275 | 40.9373 | 312.9596 | 125.9925 | 0 | 0 | 377.1032 | 0 | 0 | 503.0957 | 0 | 0
2015-01-27 | 0 | 0 | 0 | 113.8867 | 33.692 | 28.4835 | 245.5492 | 36.5655 | 312.9596 | 119.8984 | 0 | 0 | 352.8791 | 0 | 0 | 472.7774 | 0 | 0
2015-01-27 01:00 | 1 | 0 | 0 | 108.2674 | 31.2304 | 20.189 | 124.7941 | 31.8255 | 312.9596 | 108.7467 | 0 | 0 | 278.4605 | 0 | 0 | 387.2072 | 0 | 0
2015-01-27 02:00 | 2 | 1.2613 | 0 | 88.1207 | 29.801 | 20.189 | 96.4426 | 37.2297 | 312.9596 | 94.0534 | 0 | 0 | 264.8527 | 0 | 0 | 358.9061 | 0 | 0
2015-01-27 03:00 | 3 | 0 | 0 | 64.7149 | 24.1394 | 20.189 | 122.2243 | 37.2297 | 312.9596 | 74.2584 | 0 | 0 | 280.1413 | 0 | 0 | 354.3997 | 0 | 0
2015-01-27 04:00 | 4 | 0 | 78.6789 | 104.4266 | 29.7856 | 11.8945 | 280.9534 | 37.2297 | 312.9596 | 99.4986 | 0 | 0 | 374.2676 | 0 | 0 | 473.7662 | 0 | 0
2015-01-27 05:00 | 5 | 4.8247 | 108.1392 | 206.1419 | 34.1413 | 20.189 | 322.5559 | 33.4046 | 312.9596 | 177.3816 | 0 | 0 | 396.6696 | 0 | 0 | 574.0512 | 0 | 0
2015-01-27 06:00 | 6 | 50.023 | 98.2954 | 206.1419 | 34.1413 | 20.189 | 322.5559 | 38.6693 | 312.9596 | 177.3816 | 0 | 0 | 399.7916 | 0 | 0 | 577.1731 | 0 | 0
2015-01-27 07:00 | 7 | 66.128 | 25.3273 | 206.1419 | 39.5 | 20.189 | 322.5559 | 38.6693 | 312.9596 | 181.0308 | 0 | 0 | 399.7916 | 0 | 0 | 580.8224 | 0 | 0
2015-01-27 08:00 | 8 | 18.6772 | 0 | 175.9068 | 59.6514 | 20.189 | 309.8964 | 47.8425 | 312.9596 | 174.1639 | 0 | 0 | 397.7242 | 0 | 0 | 571.888 | 0 | 0
2015-01-27 09:00 | 9 | 33.2628 | 82.412 | 168.8897 | 61.0584 | 20.189 | 309.8964 | 47.8425 | 312.9596 | 170.3434 | 0 | 0 | 397.7242 | 0 | 0 | 568.0675 | 0 | 0
2015-01-27 10:00 | 10 | 36.2358 | 0 | 168.8897 | 61.0584 | 36.778 | 309.8964 | 50.9065 | 312.9596 | 181.6405 | 0 | 0 | 399.5411 | 0 | 0 | 581.1816 | 0 | 0
2015-01-27 11:00 | 11 | 69.0588 | 17.1902 | 170.8025 | 61.0584 | 36.778 | 294.9147 | 50.9065 | 312.9596 | 182.9431 | 0 | 0 | 390.657 | 0 | 0 | 573.6001 | 0 | 0
2015-01-27 12:00 | 12 | 45.9625 | 18.0255 | 175.7655 | 38.3215 | 36.778 | 329.1486 | 50.9065 | 312.9596 | 170.8391 | 0 | 0 | 410.9577 | 0 | 0 | 581.7968 | 0 | 0
2015-01-27 13:00 | 13 | 52.461 | 54.5219 | 175.7655 | 70.0248 | 69.956 | 329.1486 | 40.5379 | 312.9596 | 215.0232 | 0 | 0 | 404.8091 | 0 | 0 | 619.8323 | 0 | 0
2015-01-27 14:00 | 14 | 0 | 90.5125 | 175.7655 | 70.0248 | 86.545 | 329.1486 | 40.5379 | 312.9596 | 226.3203 | 0 | 0 | 404.8091 | 0 | 0 | 631.1295 | 0 | 0
2015-01-27 15:00 | 15 | 45.3272 | 0 | 151.4234 | 70.0248 | 136.312 | 309.8109 | 40.5379 | 312.9596 | 243.6347 | 0 | 0 | 393.3419 | 0 | 0 | 636.9766 | 0 | 0
2015-01-27 16:00 | 16 | 0 | 18.1043 | 183.4212 | 65.514 | 152.901 | 308.6418 | 27.852 | 312.9596 | 273.6505 | 0 | 0 | 385.1258 | 0 | 0 | 658.7763 | 0 | 0
2015-01-27 17:00 | 17 | 0 | 138.0506 | 183.4212 | 42.9853 | 244.1405 | 281.8176 | 29.0526 | 312.9596 | 320.4425 | 0 | 0 | 369.9311 | 0 | 0 | 690.3735 | 0 | 0
2015-01-27 18:00 | 18 | 0 | 119.8416 | 183.4212 | 35.8201 | 210.9625 | 300.216 | 29.0526 | 312.9596 | 292.9688 | 0 | 0 | 380.8414 | 0 | 0 | 673.8101 | 0 | 0
2015-01-27 19:00 | 19 | 0 | 24.7372 | 156.5366 | 35.8201 | 247.1761 | 300.216 | 29.0526 | 312.9596 | 299.3218 | 0 | 0 | 380.8414 | 0 | 0 | 680.1632 | 0 | 0
2015-01-27 20:00 | 20 | 0 | 121.3861 | 147.9457 | 33.0625 | 247.1761 | 300.216 | 36.4218 | 312.9596 | 291.5934 | 0 | 0 | 385.2112 | 0 | 0 | 676.8047 | 0 | 0
2015-01-27 21:00 | 21 | 0 | 0 | 147.9457 | 33.0625 | 247.1761 | 282.0275 | 40.9373 | 312.9596 | 291.5934 | 0 | 0 | 377.1032 | 0 | 0 | 668.6966 | 0 | 0
2015-01-27 22:00 | 22 | 5.1043 | 0 | 133.0173 | 33.692 | 247.1761 | 282.0275 | 40.9373 | 312.9596 | 281.8559 | 0 | 0 | 377.1032 | 0 | 0 | 658.9591 | 0 | 0
2015-01-27 23:00 | 23 | 0 | 0 | 122.8356 | 33.692 | 247.1761 | 282.0275 | 40.9373 | 312.9596 | 274.9222 | 0 | 0 | 377.1032 | 0 | 0 | 652.0253 | 0 | 0
2015-01-28 | 0 | 32.9921 | 0 | 113.8867 | 33.692 | 247.1761 | 245.5492 | 36.5655 | 312.9596 | 268.828 | 0 | 0 | 352.8791 | 0 | 0 | 621.7071 | 0 | 0
2015-01-28 01:00 | 1 | 86.9661 | 0 | 108.2674 | 31.2304 | 247.1761 | 124.7941 | 31.8255 | 312.9596 | 263.3249 | 0 | 0 | 278.4605 | 0 | 0 | 541.7854 | 0 | 0
2015-01-28 02:00 | 2 | 37.5414 | 0 | 88.1207 | 29.801 | 247.1761 | 96.4426 | 37.2297 | 312.9596 | 248.6316 | 0 | 0 | 264.8527 | 0 | 0 | 513.4843 | 0 | 0
2015-01-28 03:00 | 3 | 56.8457 | 0 | 64.7149 | 24.1394 | 227.5515 | 122.2243 | 37.2297 | 312.9596 | 215.4723 | 0 | 0 | 280.1413 | 0 | 0 | 495.6136 | 0 | 0
2015-01-28 04:00 | 4 | 48.2356 | 0 | 104.4266 | 29.7856 | 177.7845 | 280.9534 | 37.2297 | 312.9596 | 212.4697 | 0 | 0 | 374.2676 | 0 | 0 | 586.7373 | 0 | 0
2015-01-28 05:00 | 5 | 70.0885 | 0 | 206.1419 | 34.1413 | 136.312 | 322.5559 | 33.4046 | 312.9596 | 256.4614 | 0 | 0 | 396.6696 | 0 | 0 | 653.131 | 0 | 0
2015-01-28 06:00 | 6 | 148.4718 | 0 | 206.1419 | 34.1413 | 128.0175 | 322.5559 | 38.6693 | 312.9596 | 250.8128 | 0 | 0 | 399.7916 | 0 | 0 | 650.6044 | 0 | 0
2015-01-28 07:00 | 7 | 143.8999 | 0 | 206.1419 | 39.5 | 69.956 | 322.5559 | 38.6693 | 312.9596 | 214.9221 | 0 | 0 | 399.7916 | 0 | 0 | 614.7137 | 0 | 0
2015-01-28 08:00 | 8 | 0 | 309.7235 | 175.9068 | 59.6514 | 36.778 | 309.8964 | 47.8425 | 312.9596 | 185.461 | 0 | 0 | 397.7242 | 0 | 0 | 583.1851 | 0 | 0
2015-01-28 09:00 | 9 | 37.4613 | Data Error | 168.8897 | 61.0584 | 20.189 | 309.8964 | 47.8425 | Data Error | 170.3434 | 0 | 0 | Data Error | Data Error | Data Error | Data Error | Data Error | Data Error
2015-01-28 10:00 | 10 | 65.0825 | Data Error | 168.8897 | 61.0584 | 61.6615 | 309.8964 | 50.9065 | Data Error | 198.5861 | 0 | 0 | Data Error | Data Error | Data Error | Data Error | Data Error | Data Error
2015-01-28 11:00 | 11 | 6.6754 | 0 | 170.8025 | 61.0584 | 20.189 | 294.9147 | 50.9065 | 312.9596 | 171.646 | 0 | 0 | 390.657 | 0 | 0 | 562.303 | 0 | 0
2015-01-28 12:00 | 12 | 54.1885 | 38.6562 | 175.7655 | 38.3215 | 28.4835 | 329.1486 | 50.9065 | 312.9596 | 165.1905 | 0 | 0 | 410.9577 | 0 | 0 | 576.1482 | 0 | 0
2015-01-28 13:00 | 13 | 35.4137 | 143.8355 | 175.7655 | 70.0248 | 20.189 | 329.1486 | 40.5379 | 312.9596 | 181.1319 | 0 | 0 | 404.8091 | 0 | 0 | 585.941 | 0 | 0
2015-01-28 14:00 | 14 | 18.4442 | 194.4688 | 175.7655 | 70.0248 | 11.8945 | 329.1486 | 40.5379 | 312.9596 | 175.4833 | 0 | 0 | 404.8091 | 0 | 0 | 580.2925 | 0 | 0
2015-01-28 15:00 | 15 | 9.2556 | 212.0054 | 151.4234 | 70.0248 | 20.189 | 309.8109 | 40.5379 | 312.9596 | 164.5549 | 0 | 0 | 393.3419 | 0 | 0 | 557.8968 | 0 | 0
2015-01-28 16:00 | 16 | 0 | 0 | 183.4212 | 65.514 | 20.189 | 308.6418 | 27.852 | 312.9596 | 183.2736 | 0 | 0 | 385.1258 | 0 | 0 | 568.3994 | 0 | 0
2015-01-28 17:00 | 17 | 2.3633 | 0 | 183.4212 | 42.9853 | 20.189 | 281.8176 | 29.0526 | 312.9596 | 167.9315 | 0 | 0 | 369.9311 | 0 | 0 | 537.8626 | 0 | 0
2015-01-28 18:00 | 18 | 107.7558 | 234.9866 | 183.4212 | 35.8201 | 28.4835 | 300.216 | 29.0526 | 312.9596 | 168.7006 | 0 | 0 | 380.8414 | 0 | 0 | 549.5419 | 0 | 0
2015-01-28 19:00 | 19 | 70.3604 | 141.2078 | 156.5366 | 35.8201 | 36.778 | 300.216 | 29.0526 | 263.73 | 156.0407 | 0 | 0 | 351.6482 | 0 | 0 | 507.6889 | 0 | 0
2015-01-28 20:00 | 20 | 52.9704 | 63.2003 | 147.9457 | 33.0625 | 36.778 | 300.216 | 36.4218 | 158.238 | 148.3123 | 0 | 0 | 293.4613 | 0 | 0 | 441.7737 | 0 | 0
2015-01-28 21:00 | 21 | 31.519 | 111.4735 | 147.9457 | 33.0625 | 28.4835 | 282.0275 | 40.9373 | 140.656 | 142.6638 | 0 | 0 | 274.9271 | 0 | 0 | 417.5909 | 0 | 0
2015-01-28 22:00 | 22 | 38.0992 | 0 | 133.0173 | 33.692 | 36.778 | 282.0275 | 40.9373 | 70.328 | 138.5748 | 0 | 0 | 233.2226 | 0 | 0 | 371.7975 | 0 | 0
2015-01-28 23:00 | 23 | 20.3269 | 4.9801 | 122.8356 | 33.692 | 36.778 | 282.0275 | 40.9373 | 87.91 | 131.6411 | 0 | 0 | 243.6488 | 0 | 0 | 375.2898 | 0 | 0
2015-01-29 | 0 | 0 | 24.5583 | 113.8867 | 33.692 | 20.189 | 245.5492 | 36.5655 | 87.91 | 114.2498 | 0 | 0 | 219.4247 | 0 | 0 | 333.6744 | 0 | 0
2015-01-29 01:00 | 1 | 0 | 0 | 108.2674 | 31.2304 | 11.8945 | 124.7941 | 31.8255 | 35.164 | 103.0981 | 0 | 0 | 113.7277 | 0 | 0 | 216.8258 | 0 | 0
2015-01-29 02:00 | 2 | 7.3464 | 0 | 88.1207 | 29.801 | 11.8945 | 96.4426 | 37.2297 | 35.164 | 88.4048 | 0 | 0 | 100.12 | 0 | 0 | 188.5248 | 0 | 0
2015-01-29 03:00 | 3 | 0 | 0 | 64.7149 | 24.1394 | 11.8945 | 122.2243 | 37.2297 | 17.582 | 68.6099 | 0 | 0 | 104.9824 | 0 | 0 | 173.5922 | 0 | 0
2015-01-29 04:00 | 4 | 0 | 21.5209 | 104.4266 | 29.7856 | 11.8945 | 280.9534 | 37.2297 | 35.164 | 99.4986 | 0 | 0 | 209.5348 | 0 | 0 | 309.0334 | 0 | 0
2015-01-29 05:00 | 5 | 21.0115 | 86.3211 | 206.1419 | 34.1413 | 11.8945 | 322.5559 | 33.4046 | 35.164 | 171.733 | 0 | 0 | 231.9368 | 0 | 0 | 403.6698 | 0 | 0
2015-01-29 06:00 | 6 | 50.3594 | 100.5242 | 206.1419 | 34.1413 | 11.8945 | 322.5559 | 38.6693 | 35.164 | 171.733 | 0 | 0 | 235.0588 | 0 | 0 | 406.7918 | 0 | 0
2015-01-29 07:00 | 7 | 77.9138 | 56.6454 | 206.1419 | 39.5 | 3.6 | 322.5559 | 38.6693 | 35.164 | 169.7337 | 0 | 0 | 235.0588 | 0 | 0 | 404.7925 | 0 | 0
2015-01-29 08:00 | 8 | 50.2929 | 91.4598 | 175.9068 | 59.6514 | 3.6 | 309.8964 | 47.8425 | 52.746 | 162.8667 | 0 | 0 | 243.4175 | 0 | 0 | 406.2842 | 0 | 0
2015-01-29 09:00 | 9 | 25.8701 | 79.1312 | 168.8897 | 61.0584 | 3.6 | 309.8964 | 47.8425 | 35.164 | 159.0463 | 0 | 0 | 232.9914 | 0 | 0 | 392.0376 | 0 | 0
2015-01-29 10:00 | 10 | 26.0699 | 52.0414 | 168.8897 | 61.0584 | 3.6 | 309.8964 | 50.9065 | 35.164 | 159.0463 | 0 | 0 | 234.8083 | 0 | 0 | 393.8546 | 0 | 0
2015-01-29 11:00 | 11 | 49.3313 | 14.8354 | 170.8025 | 61.0584 | 3.6 | 294.9147 | 50.9065 | 35.164 | 160.3489 | 0 | 0 | 225.9242 | 0 | 0 | 386.2731 | 0 | 0
2015-01-29 12:00 | 12 | 37.3326 | 13.7492 | 175.7655 | 38.3215 | 3.6 | 329.1486 | 50.9065 | 35.164 | 148.2449 | 0 | 0 | 246.2249 | 0 | 0 | 394.4698 | 0 | 0
2015-01-29 13:00 | 13 | 42.138 | 16.9665 | 175.7655 | 70.0248 | 3.6 | 329.1486 | 40.5379 | 35.164 | 169.8348 | 0 | 0 | 240.0763 | 0 | 0 | 409.9111 | 0 | 0
2015-01-29 14:00 | 14 | 31.4887 | 6.4863 | 175.7655 | 70.0248 | 3.6 | 329.1486 | 40.5379 | 52.746 | 169.8348 | 0 | 0 | 250.5025 | 0 | 0 | 420.3372 | 0 | 0
2015-01-29 15:00 | 15 | 25.5434 | 52.8703 | 151.4234 | 70.0248 | 3.6 | 309.8109 | 40.5379 | 35.164 | 153.2578 | 0 | 0 | 228.6091 | 0 | 0 | 381.8669 | 0 | 0
2015-01-29 16:00 | 16 | 19.2656 | 0 | 183.4212 | 65.514 | 3.6 | 308.6418 | 27.852 | 52.746 | 171.9765 | 0 | 0 | 230.8192 | 0 | 0 | 402.7956 | 0 | 0
2015-01-29 17:00 | 17 | 0 | 0 | 183.4212 | 42.9853 | 3.6 | 281.8176 | 29.0526 | 52.746 | 156.6344 | 0 | 0 | 215.6244 | 0 | 0 | 372.2588 | 0 | 0
2015-01-29 18:00 | 18 | 78.7271 | 0 | 183.4212 | 35.8201 | 3.6 | 300.216 | 29.0526 | 87.91 | 151.7549 | 0 | 0 | 247.3869 | 0 | 0 | 399.1419 | 0 | 0
2015-01-29 19:00 | 19 | 30.7158 | 22.6845 | 156.5366 | 35.8201 | 3.6 | 300.216 | 29.0526 | 87.91 | 133.4465 | 0 | 0 | 247.3869 | 0 | 0 | 380.8334 | 0 | 0
2015-01-29 20:00 | 20 | 10.7655 | 0 | 147.9457 | 33.0625 | 3.6 | 300.216 | 36.4218 | 52.746 | 125.7181 | 0 | 0 | 230.9046 | 0 | 0 | 356.6227 | 0 | 0
2015-01-29 21:00 | 21 | 20.1369 | 0 | 147.9457 | 33.0625 | 3.6 | 282.0275 | 40.9373 | 52.746 | 125.7181 | 0 | 0 | 222.7965 | 0 | 0 | 348.5146 | 0 | 0
2015-01-29 22:00 | 22 | 19.5053 | 0 | 133.0173 | 33.692 | 3.6 | 282.0275 | 40.9373 | 70.328 | 115.9806 | 0 | 0 | 233.2226 | 0 | 0 | 349.2032 | 0 | 0
2015-01-29 23:00 | 23 | 22.8433 | 0 | 122.8356 | 33.692 | 3.6 | 282.0275 | 40.9373 | 70.328 | 109.0468 | 0 | 0 | 233.2226 | 0 | 0 | 342.2695 | 0 | 0
2015-01-30 | 0 | 0 | 0 | 113.8867 | 33.692 | 3.6 | 245.5492 | 36.5655 | 70.328 | 102.9527 | 0 | 0 | 208.9985 | 0 | 0 | 311.9512 | 0 | 0
2015-01-30 01:00 | 1 | 0 | 0 | 108.2674 | 31.2304 | 3.6 | 124.7941 | 31.8255 | 70.328 | 97.4496 | 0 | 0 | 134.5799 | 0 | 0 | 232.0295 | 0 | 0
2015-01-30 02:00 | 2 | 18.2774 | 0 | 88.1207 | 29.801 | 3.6 | 96.4426 | 37.2297 | 70.328 | 82.7563 | 0 | 0 | 120.9722 | 0 | 0 | 203.7285 | 0 | 0
2015-01-30 03:00 | 3 | 1.5843 | 0 | 64.7149 | 24.1394 | 3.6 | 122.2243 | 37.2297 | 87.91 | 62.9613 | 0 | 0 | 146.6869 | 0 | 0 | 209.6482 | 0 | 0
2015-01-30 04:00 | 4 | 0 | 0 | 104.4266 | 29.7856 | 3.6 | 280.9534 | 37.2297 | 210.984 | 93.8501 | 0 | 0 | 313.7961 | 0 | 0 | 407.6462 | 0 | 0
2015-01-30 05:00 | 5 | 0 | 10.7597 | 206.1419 | 34.1413 | 3.6 | 322.5559 | 33.4046 | 246.148 | 166.0845 | 0 | 0 | 357.0503 | 0 | 0 | 523.1348 | 0 | 0
2015-01-30 06:00 | 6 | 19.2487 | 29.2234 | 206.1419 | 34.1413 | 3.6 | 322.5559 | 38.6693 | 246.148 | 166.0845 | 0 | 0 | 360.1723 | 0 | 0 | 526.2568 | 0 | 0
2015-01-30 07:00 | 7 | 42.862 | 207.0928 | 206.1419 | 39.5 | 3.6 | 322.5559 | 38.6693 | 281.312 | 169.7337 | 0 | 0 | 381.0245 | 0 | 0 | 550.7582 | 0 | 0
2015-01-30 08:00 | 8 | 37.7408 | 271.7443 | 175.9068 | 59.6514 | 3.6 | 309.8964 | 47.8425 | 246.148 | 162.8667 | 0 | 0 | 358.1049 | 0 | 0 | 520.9716 | 0 | 0
2015-01-30 09:00 | 9 | 19.8801 | 163.3219 | 168.8897 | 61.0584 | 3.6 | 309.8964 | 47.8425 | 87.91 | 159.0463 | 0 | 0 | 264.2698 | 0 | 0 | 423.316 | 0 | 0
2015-01-30 10:00 | 10 | 15.5548 | 0 | 168.8897 | 61.0584 | 3.6 | 309.8964 | 50.9065 | 35.164 | 159.0463 | 0 | 0 | 234.8083 | 0 | 0 | 393.8546 | 0 | 0
2015-01-30 11:00 | 11 | 27.7737 | 90.9866 | 170.8025 | 61.0584 | 3.6 | 294.9147 | 50.9065 | 52.746 | 160.3489 | 0 | 0 | 236.3503 | 0 | 0 | 396.6992 | 0 | 0
2015-01-30 12:00 | 12 | 0 | 99.2557 | 175.7655 | 38.3215 | 3.6 | 329.1486 | 50.9065 | 52.746 | 148.2449 | 0 | 0 | 256.651 | 0 | 0 | 404.8959 | 0 | 0
2015-01-30 13:00 | 13 | 0 | 60.6514 | 175.7655 | 70.0248 | 3.6 | 329.1486 | 40.5379 | 35.164 | 169.8348 | 0 | 0 | 240.0763 | 0 | 0 | 409.9111 | 0 | 0
2015-01-30 14:00 | 14 | 0 | 17.4349 | 175.7655 | 70.0248 | 3.6 | 329.1486 | 40.5379 | 70.328 | 169.8348 | 0 | 0 | 260.9286 | 0 | 0 | 430.7634 | 0 | 0
2015-01-30 15:00 | 15 | 0 | 62.9571 | 151.4234 | 70.0248 | 3.6 | 309.8109 | 40.5379 | 87.91 | 153.2578 | 0 | 0 | 259.8875 | 0 | 0 | 413.1453 | 0 | 0
2015-01-30 16:00 | 16 | 0 | 28.6713 | 183.4212 | 65.514 | 3.6 | 308.6418 | 27.852 | 87.91 | 171.9765 | 0 | 0 | 251.6714 | 0 | 0 | 423.6479 | 0 | 0
2015-01-30 17:00 | 17 | 62.7411 | 0 | 183.4212 | 42.9853 | 3.6 | 281.8176 | 29.0526 | 87.91 | 156.6344 | 0 | 0 | 236.4767 | 0 | 0 | 393.111 | 0 | 0
2015-01-30 18:00 | 18 | Data Error | 0 | Data Error | 35.8201 | 11.8945 | 300.216 | 29.0526 | 105.492 | Data Error | Data Error | Data Error | 257.8131 | 0 | 0 | Data Error | Data Error | Data Error
2015-01-30 19:00 | 19 | Data Error | 0 | Data Error | 35.8201 | 3.6 | 300.216 | 29.0526 | 140.656 | Data Error | Data Error | Data Error | 278.6653 | 0 | 0 | Data Error | Data Error | Data Error
2015-01-30 20:00 | 20 | Data Error | 1.2142 | Data Error | 33.0625 | 3.6 | 300.216 | 36.4218 | 193.402 | Data Error | Data Error | Data Error | 314.3136 | 0 | 0 | Data Error | Data Error | Data Error
2015-01-30 21:00 | 21 | 36.0026 | 0 | 147.9457 | 33.0625 | 3.6 | 282.0275 | 40.9373 | 158.238 | 125.7181 | 0 | 0 | 285.3533 | 0 | 0 | 411.0714 | 0 | 0
2015-01-30 22:00 | 22 | 25.2077 | 25.8502 | 133.0173 | 33.692 | 3.6 | 282.0275 | 40.9373 | 228.566 | 115.9806 | 0 | 0 | 327.0578 | 0 | 0 | 443.0384 | 0 | 0
2015-01-30 23:00 | 23 | 0 | 58.4935 | 122.8356 | 33.692 | 11.8945 | 282.0275 | 40.9373 | 175.82 | 114.6954 | 0 | 0 | 295.7794 | 0 | 0 | 410.4748 | 0 | 0
2015-01-31 | 0 | 0 | 35.8756 | 113.8867 | 33.692 | 11.8945 | 245.5492 | 36.5655 | 123.074 | 108.6012 | 0 | 0 | 240.2769 | 0 | 0 | 348.8781 | 0 | 0
2015-01-31 01:00 | 1 | 0 | 1.3956 | 108.2674 | 31.2304 | 11.8945 | 124.7941 | 31.8255 | 105.492 | 103.0981 | 0 | 0 | 155.4322 | 0 | 0 | 258.5303 | 0 | 0
2015-01-31 02:00 | 2 | 37.5961 | 31.5784 | 88.1207 | 29.801 | 36.778 | 96.4426 | 37.2297 | 123.074 | 105.3505 | 0 | 0 | 152.2506 | 0 | 0 | 257.6011 | 0 | 0
2015-01-31 03:00 | 3 | 10.7486 | 88.3843 | 64.7149 | 24.1394 | 11.8945 | 122.2243 | 37.2297 | 105.492 | 68.6099 | 0 | 0 | 157.113 | 0 | 0 | 225.7229 | 0 | 0
2015-01-31 04:00 | 4 | 4.3076 | 37.3053 | 104.4266 | 29.7856 | 3.6 | 280.9534 | 37.2297 | 70.328 | 93.8501 | 0 | 0 | 230.3871 | 0 | 0 | 324.2371 | 0 | 0
2015-01-31 05:00 | 5 | 0 | 30.0605 | 206.1419 | 34.1413 | 3.6 | 322.5559 | 33.4046 | 35.164 | 166.0845 | 0 | 0 | 231.9368 | 0 | 0 | 398.0213 | 0 | 0
2015-01-31 06:00 | 6 | 0 | 30.2509 | 206.1419 | 34.1413 | 11.8945 | 322.5559 | 38.6693 | 35.164 | 171.733 | 0 | 0 | 235.0588 | 0 | 0 | 406.7918 | 0 | 0
2015-01-31 07:00 | 7 | 4.5813 | 7.8087 | 206.1419 | 39.5 | 11.8945 | 322.5559 | 38.6693 | 35.164 | 175.3823 | 0 | 0 | 235.0588 | 0 | 0 | 410.441 | 0 | 0
2015-01-31 08:00 | 8 | 32.2207 | 0 | 175.9068 | 59.6514 | 11.8945 | 309.8964 | 47.8425 | 35.164 | 168.5153 | 0 | 0 | 232.9914 | 0 | 0 | 401.5067 | 0 | 0
2015-01-31 09:00 | 9 | 39 | 0 | 168.8897 | 61.0584 | 11.8945 | 309.8964 | 47.8425 | 52.746 | 164.6948 | 0 | 0 | 243.4175 | 0 | 0 | 408.1123 | 0 | 0
2015-01-31 10:00 | 10 | 36.7514 | 0 | 168.8897 | 61.0584 | 11.8945 | 309.8964 | 50.9065 | 70.328 | 164.6948 | 0 | 0 | 255.6606 | 0 | 0 | 420.3554 | 0 | 0
2015-01-31 11:00 | 11 | 62.588 | 0 | 170.8025 | 61.0584 | 11.8945 | 294.9147 | 50.9065 | 87.91 | 165.9974 | 0 | 0 | 257.2026 | 0 | 0 | 423.2 | 0 | 0
2015-01-31 12:00 | 12 | 36.2326 | 0 | 175.7655 | 38.3215 | 3.6 | 329.1486 | 50.9065 | 228.566 | 148.2449 | 0 | 0 | 360.9123 | 0 | 0 | 509.1571 | 0 | 0
2015-01-31 13:00 | 13 | 0 | 0 | 175.7655 | 70.0248 | 3.6 | 329.1486 | 40.5379 | 298.894 | 169.8348 | 0 | 0 | 396.4682 | 0 | 0 | 566.303 | 0 | 0
2015-01-31 14:00 | 14 | 0 | 0 | 175.7655 | 70.0248 | 3.6 | 329.1486 | 40.5379 | 312.9596 | 169.8348 | 0 | 0 | 404.8091 | 0 | 0 | 574.6439 | 0 | 0
2015-01-31 15:00 | 15 | 0 | 0 | 151.4234 | 70.0248 | 3.6 | 309.8109 | 40.5379 | 312.9596 | 153.2578 | 0 | 0 | 393.3419 | 0 | 0 | 546.5997 | 0 | 0
2015-01-31 16:00 | 16 | 0 | 0 | 183.4212 | 65.514 | 3.6 | 308.6418 | 27.852 | 312.9596 | 171.9765 | 0 | 0 | 385.1258 | 0 | 0 | 557.1023 | 0 | 0
2015-01-31 17:00 | 17 | 0 | 95.1977 | 183.4212 | 42.9853 | 11.8945 | 281.8176 | 29.0526 | 312.9596 | 162.2829 | 0 | 0 | 369.9311 | 0 | 0 | 532.214 | 0 | 0
2015-01-31 18:00 | 18 | 0 | 95.1977 | 183.4212 | 35.8201 | 3.6 | 300.216 | 29.0526 | 312.9596 | 151.7549 | 0 | 0 | 380.8414 | 0 | 0 | 532.5963 | 0 | 0
2015-01-31 19:00 | 19 | 0 | 48.0879 | 156.5366 | 35.8201 | 3.6 | 300.216 | 29.0526 | 312.9596 | 133.4465 | 0 | 0 | 380.8414 | 0 | 0 | 514.2878 | 0 | 0
2015-01-31 20:00 | 20 | 0 | 171.4734 | 147.9457 | 33.0625 | 11.8945 | 300.216 | 36.4218 | 312.9596 | 131.3667 | 0 | 0 | 385.2112 | 0 | 0 | 516.5779 | 0 | 0
2015-01-31 21:00 | 21 | 0 | 178.9267 | 147.9457 | 33.0625 | 11.8945 | 282.0275 | 40.9373 | 312.9596 | 131.3667 | 0 | 0 | 377.1032 | 0 | 0 | 508.4698 | 0 | 0
2015-01-31 22:00 | 22 | 0 | 127.1594 | 133.0173 | 33.692 | 11.8945 | 282.0275 | 40.9373 | 312.9596 | 121.6292 | 0 | 0 | 377.1032 | 0 | 0 | 498.7323 | 0 | 0
2015-01-31 23:00 | 23 | 0 | 180.6191 | 122.8356 | 33.692 | 11.8945 | 282.0275 | 40.9373 | 312.9596 | 114.6954 | 0 | 0 | 377.1032 | 0 | 0 | 491.7986 | 0 | 0
2015-02-01 | 0 | 0 | 0.1551 | 113.8867 | 33.692 | 11.8945 | 245.5492 | 36.5655 | 312.9596 | 108.6012 | 0 | 0 | 352.8791 | 0 | 0 | 461.4803 | 0 | 0
2015-02-01 01:00 | 1 | 0 | 0 | 108.2674 | 31.2304 | 20.189 | 124.7941 | 31.8255 | 312.9596 | 108.7467 | 0 | 0 | 278.4605 | 0 | 0 | 387.2072 | 0 | 0
2015-02-01 02:00 | 2 | 0 | 0 | 88.1207 | 29.801 | 11.8945 | 96.4426 | 37.2297 | 312.9596 | 88.4048 | 0 | 0 | 264.8527 | 0 | 0 | 353.2576 | 0 | 0
2015-02-01 03:00 | 3 | 0 | 0 | 64.7149 | 24.1394 | 11.8945 | 122.2243 | 37.2297 | 312.9596 | 68.6099 | 0 | 0 | 280.1413 | 0 | 0 | 348.7512 | 0 | 0
2015-02-01 04:00 | 4 | 0 | 0 | 104.4266 | 29.7856 | 11.8945 | 280.9534 | 37.2297 | 312.9596 | 99.4986 | 0 | 0 | 374.2676 | 0 | 0 | 473.7662 | 0 | 0
2015-02-01 05:00 | 5 | 0 | 0 | 206.1419 | 34.1413 | 3.6 | 322.5559 | 33.4046 | 312.9596 | 166.0845 | 0 | 0 | 396.6696 | 0 | 0 | 562.7541 | 0 | 0
2015-02-01 06:00 | 6 | 0 | 0 | 206.1419 | 34.1413 | 11.8945 | 322.5559 | 38.6693 | 312.9596 | 171.733 | 0 | 0 | 399.7916 | 0 | 0 | 571.5246 | 0 | 0
2015-02-01 07:00 | 7 | 0 | 0 | 206.1419 | 39.5 | 28.4835 | 322.5559 | 38.6693 | 312.9596 | 186.6794 | 0 | 0 | 399.7916 | 0 | 0 | 586.4709 | 0 | 0
2015-02-01 08:00 | 8 | 0 | 0 | 175.9068 | 59.6514 | 36.778 | 309.8964 | 47.8425 | 312.9596 | 185.461 | 0 | 0 | 397.7242 | 0 | 0 | 583.1851 | 0 | 0
2015-02-01 09:00 | 9 | 36.7287 | 0 | 168.8897 | 61.0584 | 69.956 | 309.8964 | 47.8425 | 312.9596 | 204.2347 | 0 | 0 | 397.7242 | 0 | 0 | 601.9589 | 0 | 0
2015-02-01 10:00 | 10 | 42.4819 | 79.3889 | 168.8897 | 61.0584 | 45.0725 | 309.8964 | 50.9065 | 312.9596 | 187.289 | 0 | 0 | 399.5411 | 0 | 0 | 586.8302 | 0 | 0
2015-02-01 11:00 | 11 | 13.2877 | 58.6218 | 170.8025 | 61.0584 | 20.189 | 294.9147 | 50.9065 | 312.9596 | 171.646 | 0 | 0 | 390.657 | 0 | 0 | 562.303 | 0 | 0
2015-02-01 12:00 | 12 | 6.9075 | 24.3163 | 175.7655 | 38.3215 | 11.8945 | 329.1486 | 50.9065 | 312.9596 | 153.8934 | 0 | 0 | 410.9577 | 0 | 0 | 564.8511 | 0 | 0
2015-02-01 13:00 | 13 | 13.5501 | 0 | 175.7655 | 70.0248 | 11.8945 | 329.1486 | 40.5379 | 312.9596 | 175.4833 | 0 | 0 | 404.8091 | 0 | 0 | 580.2925 | 0 | 0
2015-02-01 14:00 | 14 | 0 | 0 | 175.7655 | 70.0248 | 20.189 | 329.1486 | 40.5379 | 312.9596 | 181.1319 | 0 | 0 | 404.8091 | 0 | 0 | 585.941 | 0 | 0
2015-02-01 15:00 | 15 | 0 | 0 | 151.4234 | 70.0248 | 20.189 | 309.8109 | 40.5379 | 312.9596 | 164.5549 | 0 | 0 | 393.3419 | 0 | 0 | 557.8968 | 0 | 0
2015-02-01 16:00 | 16 | 0 | 0 | 183.4212 | 65.514 | 144.6065 | 308.6418 | 27.852 | 312.9596 | 268.0019 | 0 | 0 | 385.1258 | 0 | 0 | 653.1277 | 0 | 0
2015-02-01 17:00 | 17 | 0 | Data Error | 183.4212 | 42.9853 | 247.1761 | Data Error | 29.0526 | 312.9596 | 322.5097 | 0 | 0 | Data Error | Data Error | Data Error | Data Error | Data Error | Data Error
2015-02-01 18:00 | 18 | 0 | Data Error | 183.4212 | 35.8201 | 244.1405 | Data Error | 29.0526 | 312.9596 | 315.563 | 0 | 0 | Data Error | Data Error | Data Error | Data Error | Data Error | Data Error
2015-02-01 19:00 | 19 | 0 | Data Error | 156.5366 | 35.8201 | 244.1405 | Data Error | 29.0526 | 312.9596 | 297.2546 | 0 | 0 | Data Error | Data Error | Data Error | Data Error | Data Error | Data Error
2015-02-01 20:00 | 20 | 41.4423 | Data Error | 147.9457 | 33.0625 | 247.1761 | Data Error | 36.4218 | 312.9596 | 291.5934 | 0 | 0 | Data Error | Data Error | Data Error | Data Error | Data Error | Data Error
2015-02-01 21:00 | 21 | 0 | Data Error | 147.9457 | 33.0625 | 247.1761 | Data Error | 40.9373 | 312.9596 | 291.5934 | 0 | 0 | Data Error | Data Error | Data Error | Data Error | Data Error | Data Error
2015-02-01 22:00 | 22 | 0 | 0 | 133.0173 | 33.692 | 247.1761 | 282.0275 | 40.9373 | 312.9596 | 281.8559 | 0 | 0 | 377.1032 | 0 | 0 | 658.9591 | 0 | 0
2015-02-01 23:00 | 23 | 0 | 0 | 122.8356 | 33.692 | 247.1761 | 282.0275 | 40.9373 | 312.9596 | 274.9222 | 0 | 0 | 377.1032 | 0 | 0 | 652.0253 | 0 | 0
2015-02-02 | 0 | 82.3597 | 0 | 113.8867 | 33.692 | 247.1761 | 245.5492 | 36.5655 | 312.9596 | 268.828 | 0 | 0 | 352.8791 | 0 | 0 | 621.7071 | 0 | 0
2015-02-02 01:00 | 1 | 0 | 0 | 108.2674 | 31.2304 | 247.1761 | 124.7941 | 31.8255 | 312.9596 | 263.3249 | 0 | 0 | 278.4605 | 0 | 0 | 541.7854 | 0 | 0
2015-02-02 02:00 | 2 | 0 | 0 | 88.1207 | 29.801 | 247.1761 | 96.4426 | 37.2297 | 312.9596 | 248.6316 | 0 | 0 | 264.8527 | 0 | 0 | 513.4843 | 0 | 0
2015-02-02 03:00 | 3 | 100.3926 | 123.9865 | 64.7149 | 24.1394 | 247.1761 | 122.2243 | 37.2297 | 312.9596 | 228.8367 | 0 | 0 | 280.1413 | 0 | 0 | 508.9779 | 0 | 0
2015-02-02 04:00 | 4 | 34.1383 | 55.662 | 104.4266 | 29.7856 | 219.257 | 280.9534 | 37.2297 | 312.9596 | 240.7125 | 0 | 0 | 374.2676 | 0 | 0 | 614.9801 | 0 | 0
2015-02-02 05:00 | 5 | 0 | 83.3526 | 206.1419 | 34.1413 | 144.6065 | 322.5559 | 33.4046 | 312.9596 | 262.1099 | 0 | 0 | 396.6696 | 0 | 0 | 658.7795 | 0 | 0
2015-02-02 06:00 | 6 | 0 | 93.9762 | 206.1419 | 34.1413 | 136.312 | 322.5559 | 38.6693 | 312.9596 | 256.4614 | 0 | 0 | 399.7916 | 0 | 0 | 656.2529 | 0 | 0
2015-02-02 07:00 | 7 | 0 | 106.2163 | 206.1419 | 39.5 | 103.134 | 322.5559 | 38.6693 | 312.9596 | 237.5164 | 0 | 0 | 399.7916 | 0 | 0 | 637.3079 | 0 | 0
2015-02-02 08:00 | 8 | 0 | 106.2163 | 175.9068 | 59.6514 | 78.2505 | 309.8964 | 47.8425 | 312.9596 | 213.7037 | 0 | 0 | 397.7242 | 0 | 0 | 611.4279 | 0 | 0
2015-02-02 09:00 | 9 | 0 | 82.6384 | 168.8897 | 61.0584 | 53.367 | 309.8964 | 47.8425 | 312.9596 | 192.9376 | 0 | 0 | 397.7242 | 0 | 0 | 590.6617 | 0 | 0
2015-02-02 10:00 | 10 | 0 | 17.2595 | 168.8897 | 61.0584 | 128.0175 | 309.8964 | 50.9065 | 312.9596 | 243.7746 | 0 | 0 | 399.5411 | 0 | 0 | 643.3157 | 0 | 0
2015-02-02 11:00 | 11 | 0 | 0 | 170.8025 | 61.0584 | 119.723 | 294.9147 | 50.9065 | 312.9596 | 239.4286 | 0 | 0 | 390.657 | 0 | 0 | 630.0856 | 0 | 0
2015-02-02 12:00 | 12 | 16.1098 | 67.5081 | 175.7655 | 38.3215 | 94.8395 | 329.1486 | 50.9065 | 312.9596 | 210.379 | 0 | 0 | 410.9577 | 0 | 0 | 621.3366 | 0 | 0
2015-02-02 13:00 | 13 | 0 | 172.4112 | 175.7655 | 70.0248 | 103.134 | 329.1486 | 40.5379 | 312.9596 | 237.6174 | 0 | 0 | 404.8091 | 0 | 0 | 642.4266 | 0 | 0
2015-02-02 14:00 | 14 | 0 | 93.7741 | 175.7655 | 70.0248 | 128.0175 | 329.1486 | 40.5379 | 312.9596 | 254.5631 | 0 | 0 | 404.8091 | 0 | 0 | 659.3722 | 0 | 0
2015-02-02 15:00 | 15 | 0 | 282.538 | 151.4234 | 70.0248 | 247.1761 | 309.8109 | 40.5379 | 312.9596 | 319.1331 | 0 | 0 | 393.3419 | 0 | 0 | 712.475 | 0 | 0
2015-02-02 16:00 | 16 | 0 | 255.1209 | 183.4212 | 65.514 | 247.1761 | 308.6418 | 27.852 | 312.9596 | 337.8518 | 0 | 0 | 385.1258 | 0 | 0 | 722.9776 | 0 | 0
2015-02-02 17:00 | 17 | 0 | 0 | 183.4212 | 42.9853 | 247.1761 | 281.8176 | 29.0526 | 312.9596 | 322.5097 | 0 | 0 | 369.9311 | 0 | 0 | 692.4408 | 0 | 0
2015-02-02 18:00 | 18 | 0 | 0 | 183.4212 | 35.8201 | 247.1761 | 300.216 | 29.0526 | 312.9596 | 317.6302 | 0 | 0 | 380.8414 | 0 | 0 | 698.4716 | 0 | 0
2015-02-02 19:00 | 19 | 0 | 0 | 156.5366 | 35.8201 | 247.1761 | 300.216 | 29.0526 | 312.9596 | 299.3218 | 0 | 0 | 380.8414 | 0 | 0 | 680.1632 | 0 | 0
2015-02-02 20:00 | 20 | 0 | 0 | 147.9457 | 33.0625 | 247.1761 | 300.216 | 36.4218 | 312.9596 | 291.5934 | 0 | 0 | 385.2112 | 0 | 0 | 676.8047 | 0 | 0
2015-02-02 21:00 | 21 | 0 | 0 | 147.9457 | 33.0625 | 247.1761 | 282.0275 | 40.9373 | 312.9596 | 291.5934 | 0 | 0 | 377.1032 | 0 | 0 | 668.6966 | 0 | 0
2015-02-02 22:00 | 22 | 0 | 0 | 133.0173 | 33.692 | 247.1761 | 282.0275 | 40.9373 | 312.9596 | 281.8559 | 0 | 0 | 377.1032 | 0 | 0 | 658.9591 | 0 | 0
2015-02-02 23:00 | 23 | 0 | 0 | 122.8356 | 33.692 | 247.1761 | 282.0275 | 40.9373 | 312.9596 | 274.9222 | 0 | 0 | 377.1032 | 0 | 0 | 652.0253 | 0 | 0
2015-02-03 | 0 | 4.6117 | 0 | 113.8867 | 33.692 | 247.1761 | 245.5492 | 36.5655 | 312.9596 | 268.828 | 0 | 0 | 352.8791 | 0 | 0 | 621.7071 | 0 | 0
2015-02-03 01:00 | 1 | 0 | 0 | 108.2674 | 31.2304 | 247.1761 | 124.7941 | 31.8255 | 312.9596 | 263.3249 | 0 | 0 | 278.4605 | 0 | 0 | 541.7854 | 0 | 0
2015-02-03 02:00 | 2 | 0 | 0 | 88.1207 | 29.801 | 247.1761 | 96.4426 | 37.2297 | 312.9596 | 248.6316 | 0 | 0 | 264.8527 | 0 | 0 | 513.4843 | 0 | 0
2015-02-03 03:00 | 3 | 63.9592 | 0 | 64.7149 | 24.1394 | 247.1761 | 122.2243 | 37.2297 | 312.9596 | 228.8367 | 0 | 0 | 280.1413 | 0 | 0 | 508.9779 | 0 | 0
2015-02-03 04:00 | 4 | 127.27 | 0 | 104.4266 | 29.7856 | 247.1761 | 280.9534 | 37.2297 | 312.9596 | 259.7254 | 0 | 0 | 374.2676 | 0 | 0 | 633.993 | 0 | 0
2015-02-03 05:00 | 5 | 103.328 | 58.7536 | 206.1419 | 34.1413 | 247.1761 | 322.5559 | 33.4046 | 312.9596 | 331.9598 | 0 | 0 | 396.6696 | 0 | 0 | 728.6294 | 0 | 0
2015-02-03 06:00 | 6 | 66.2634 | 94.1109 | 206.1419 | 34.1413 | 244.1405 | 322.5559 | 38.6693 | 312.9596 | 329.8926 | 0 | 0 | 399.7916 | 0 | 0 | 729.6841 | 0 | 0
2015-02-03 07:00 | 7 | 62.1539 | 0 | 206.1419 | 39.5 | 194.3735 | 322.5559 | 38.6693 | 312.9596 | 299.6505 | 0 | 0 | 399.7916 | 0 | 0 | 699.442 | 0 | 0
2015-02-03 08:00 | 8 | 0 | 7.0892 | 175.9068 | 59.6514 | 111.4285 | 309.8964 | 47.8425 | 312.9596 | 236.298 | 0 | 0 | 397.7242 | 0 | 0 | 634.0221 | 0 | 0
2015-02-03 09:00 | 9 | 0 | 7.0409 | 168.8897 | 61.0584 | 128.0175 | 309.8964 | 47.8425 | 312.9596 | 243.7746 | 0 | 0 | 397.7242 | 0 | 0 | 641.4987 | 0 | 0
2015-02-03 10:00 | 10 | 47.094 | 0 | 168.8897 | 61.0584 | 136.312 | 309.8964 | 50.9065 | 312.9596 | 249.4231 | 0 | 0 | 399.5411 | 0 | 0 | 648.9643 | 0 | 0
2015-02-03 11:00 | 11 | 43.2436 | 207.2397 | 170.8025 | 61.0584 | 103.134 | 294.9147 | 50.9065 | 312.9596 | 228.1315 | 0 | 0 | 390.657 | 0 | 0 | 618.7885 | 0 | 0
2015-02-03 12:00 | 12 | 34.5071 | 170.5099 | 175.7655 | 38.3215 | 78.2505 | 329.1486 | 50.9065 | 312.9596 | 199.0818 | 0 | 0 | 410.9577 | 0 | 0 | 610.0395 | 0 | 0
2015-02-03 13:00 | 13 | 0 | 66.4204 | 175.7655 | 70.0248 | 36.778 | 329.1486 | 40.5379 | 312.9596 | 192.429 | 0 | 0 | 404.8091 | 0 | 0 | 597.2381 | 0 | 0
2015-02-03 14:00 | 14 | 0 | 112.7825 | 175.7655 | 70.0248 | 36.778 | 329.1486 | 40.5379 | 312.9596 | 192.429 | 0 | 0 | 404.8091 | 0 | 0 | 597.2381 | 0 | 0
2015-02-03 15:00 | 15 | 0 | 77.3808 | 151.4234 | 70.0248 | 28.4835 | 309.8109 | 40.5379 | 312.9596 | 170.2035 | 0 | 0 | 393.3419 | 0 | 0 | 563.5454 | 0 | 0
2015-02-03 16:00 | 16 | 0 | 0 | 183.4212 | 65.514 | 20.189 | 308.6418 | 27.852 | 312.9596 | 183.2736 | 0 | 0 | 385.1258 | 0 | 0 | 568.3994 | 0 | 0
2015-02-03 17:00 | 17 | 0 | 0 | 183.4212 | 42.9853 | 36.778 | 281.8176 | 29.0526 | 312.9596 | 179.2286 | 0 | 0 | 369.9311 | 0 | 0 | 549.1597 | 0 | 0
2015-02-03 18:00 | 18 | 47.3096 | 0 | 183.4212 | 35.8201 | 36.778 | 300.216 | 29.0526 | 312.9596 | 174.3491 | 0 | 0 | 380.8414 | 0 | 0 | 555.1905 | 0 | 0
2015-02-03 19:00 | 19 | 0 | 0.74024 | 156.5366 | 35.8201 | 20.189 | 300.216 | 29.0526 | 312.9596 | 144.7436 | 0 | 0 | 380.8414 | 0 | 0 | 525.585 | 0 | 0
2015-02-03 20:00 | 20 | 0 | 92.2117 | 147.9457 | 33.0625 | 28.4835 | 300.216 | 36.4218 | 312.9596 | 142.6638 | 0 | 0 | 385.2112 | 0 | 0 | 527.875 | 0 | 0
2015-02-03 21:00 | 21 | 0 | 219.9858 | 147.9457 | 33.0625 | 45.0725 | 282.0275 | 40.9373 | 312.9596 | 153.9609 | 0 | 0 | 377.1032 | 0 | 0 | 531.0641 | 0 | 0
2015-02-03 22:00 | 22 | 0 | 132.7814 | 133.0173 | 33.692 | 61.6615 | 282.0275 | 40.9373 | 312.9596 | 155.5205 | 0 | 0 | 377.1032 | 0 | 0 | 532.6237 | 0 | 0
2015-02-03 23:00 | 23 | 0 | 0 | 122.8356 | 33.692 | 53.367 | 282.0275 | 40.9373 | 312.9596 | 142.9382 | 0 | 0 | 377.1032 | 0 | 0 | 520.0413 | 0 | 0
2015-02-04 | 0 | 0 | 150.3998 | 113.8867 | 33.692 | 3.6 | 245.5492 | 36.5655 | 312.9596 | 102.9527 | 0 | 0 | 352.8791 | 0 | 0 | 455.8318 | 0 | 0
2015-02-04 01:00 | 1 | 0 | 365.3366 | 108.2674 | 31.2304 | 3.6 | 124.7941 | 31.8255 | 312.9596 | 97.4496 | 0 | 0 | 278.4605 | 0.019 | 0.007071 | 375.9101 | 0.019 | 0.007071
2015-02-04 02:00 | 2 | 0 | Data Error | 88.1207 | 29.801 | 3.6 | 96.4426 | 37.2297 | Data Error | 82.7563 | 0 | 0 | Data Error | Data Error | Data Error | Data Error | Data Error | Data Error
2015-02-04 03:00 | 3 | 0 | Data Error | 64.7149 | 24.1394 | 11.8945 | 122.2243 | 37.2297 | Data Error | 68.6099 | 0 | 0 | Data Error | Data Error | Data Error | Data Error | Data Error | Data Error
2015-02-04 04:00 | 4 | 0 | 121.9347 | 104.4266 | 29.7856 | 11.8945 | 280.9534 | 37.2297 | 312.9596 | 99.4986 | 0 | 0 | 374.2676 | 0 | 0 | 473.7662 | 0 | 0
2015-02-04 05:00 | 5 | 0 | 120.4014 | 206.1419 | 34.1413 | 11.8945 | 322.5559 | 33.4046 | 312.9596 | 171.733 | 0 | 0 | 396.6696 | 0 | 0 | 568.4026 | 0 | 0
2015-02-04 06:00 | 6 | 0 | 155.5181 | 206.1419 | 34.1413 | 20.189 | 322.5559 | 38.6693 | 263.73 | 177.3816 | 0 | 0 | 370.5984 | 0 | 0 | 547.98 | 0 | 0
2015-02-04 07:00 | 7 | 0 | 10.9443 | 206.1419 | 39.5 | 36.778 | 322.5559 | 38.6693 | 228.566 | 192.3279 | 0 | 0 | 349.7462 | 0 | 0 | 542.0741 | 0 | 0
2015-02-04 08:00 | 8 | 5.0567 | 0 | 175.9068 | 59.6514 | 36.778 | 309.8964 | 47.8425 | 263.73 | 185.461 | 0 | 0 | 368.531 | 0 | 0 | 553.992 | 0 | 0
2015-02-04 09:00 | 9 | 0 | 0 | 168.8897 | 61.0584 | 20.189 | 309.8964 | 47.8425 | 312.9596 | 170.3434 | 0 | 0 | 397.7242 | 0 | 0 | 568.0675 | 0 | 0
2015-02-04 10:00 | 10 | 45.1811 | 0 | 168.8897 | 61.0584 | 11.8945 | 309.8964 | 50.9065 | 312.9596 | 164.6948 | 0 | 0 | 399.5411 | 0 | 0 | 564.2359 | 0 | 0
2015-02-04 11:00 | 11 | 50.4888 | 1.9915 | 170.8025 | 61.0584 | 3.6 | 294.9147 | 50.9065 | 312.9596 | 160.3489 | 0 | 0 | 390.657 | 0 | 0 | 551.0058 | 0 | 0
2015-02-04 12:00 | 12 | 37.2736 | 13.3963 | 175.7655 | 38.3215 | 3.6 | 329.1486 | 50.9065 | 312.9596 | 148.2449 | 0 | 0 | 410.9577 | 0 | 0 | 559.2025 | 0 | 0
2015-02-04 13:00 | 13 | 30.8847 | 0 | 175.7655 | 70.0248 | 3.6 | 329.1486 | 40.5379 | 312.9596 | 169.8348 | 0 | 0 | 404.8091 | 0 | 0 | 574.6439 | 0 | 0
2015-02-04 14:00 | 14 | 0 | 0 | 175.7655 | 70.0248 | 3.6 | 329.1486 | 40.5379 | 312.9596 | 169.8348 | 0 | 0 | 404.8091 | 0 | 0 | 574.6439 | 0 | 0
2015-02-04 15:00 | 15 | 0 | 0 | 151.4234 | 70.0248 | 3.6 | 309.8109 | 40.5379 | 312.9596 | 153.2578 | 0 | 0 | 393.3419 | 0 | 0 | 546.5997 | 0 | 0
2015-02-04 16:00 | 16 | 0 | 8.3248 | 183.4212 | 65.514 | 11.8945 | 308.6418 | 27.852 | 312.9596 | 177.625 | 0 | 0 | 385.1258 | 0 | 0 | 562.7509 | 0 | 0
2015-02-04 17:00 | 17 | 0 | 54.0285 | 183.4212 | 42.9853 | 28.4835 | 281.8176 | 29.0526 | 312.9596 | 173.5801 | 0 | 0 | 369.9311 | 0 | 0 | 543.5111 | 0 | 0
2015-02-04 18:00 | 18 | 11.9313 | 0 | 183.4212 | 35.8201 | 28.4835 | 300.216 | 29.0526 | 312.9596 | 168.7006 | 0 | 0 | 380.8414 | 0 | 0 | 549.5419 | 0 | 0
2015-02-04 19:00 | 19 | 0 | 0 | 156.5366 | 35.8201 | 11.8945 | 300.216 | 29.0526 | 312.9596 | 139.095 | 0 | 0 | 380.8414 | 0 | 0 | 519.9364 | 0 | 0
2015-02-04 20:00 | 20 | 0 | 0 | 147.9457 | 33.0625 | 20.189 | 300.216 | 36.4218 | 312.9596 | 137.0152 | 0 | 0 | 385.2112 | 0 | 0 | 522.2265 | 0 | 0
2015-02-04 21:00 | 21 | 0 | 0 | 147.9457 | 33.0625 | 20.189 | 282.0275 | 40.9373 | 312.9596 | 137.0152 | 0 | 0 | 377.1032 | 0 | 0 | 514.1184 | 0 | 0
2015-02-04 22:00 | 22 | 10.9094 | 0 | 133.0173 | 33.692 | 45.0725 | 282.0275 | 40.9373 | 312.9596 | 144.2234 | 0 | 0 | 377.1032 | 0 | 0 | 521.3265 | 0 | 0
2015-02-04 23:00 | 23 | 1.7176 | 0 | 122.8356 | 33.692 | 36.778 | 282.0275 | 40.9373 | 312.9596 | 131.6411 | 0 | 0 | 377.1032 | 0 | 0 | 508.7442 | 0 | 0
2015-02-05 | 0 | 0 | 2.7523 | 113.8867 | 33.692 | 11.8945 | 245.5492 | 36.5655 | 312.9596 | 108.6012 | 0 | 0 | 352.8791 | 0 | 0 | 461.4803 | 0 | 0
2015-02-05 01:00 | 1 | 23.021 | 21.8383 | 108.2674 | 31.2304 | 45.0725 | 124.7941 | 31.8255 | 312.9596 | 125.6923 | 0 | 0 | 278.4605 | 0 | 0 | 404.1528 | 0 | 0
2015-02-05 02:00 | 2 | 0 | 58.3605 | 88.1207 | 29.801 | 20.189 | 96.4426 | 37.2297 | 312.9596 | 94.0534 | 0 | 0 | 264.8527 | 0 | 0 | 358.9061 | 0 | 0
2015-02-05 03:00 | 3 | 0 | 0 | 64.7149 | 24.1394 | 36.778 | 122.2243 | 37.2297 | 312.9596 | 85.5555 | 0 | 0 | 280.1413 | 0 | 0 | 365.6968 | 0 | 0
2015-02-05 04:00 | 4 | 0 | 13.2331 | 104.4266 | 29.7856 | 36.778 | 280.9534 | 37.2297 | 312.9596 | 116.4443 | 0 | 0 | 374.2676 | 0 | 0 | 490.7119 | 0 | 0
2015-02-05 05:00 | 5 | 9.788 | 20.6714 | 206.1419 | 34.1413 | 45.0725 | 322.5559 | 33.4046 | 312.9596 | 194.3273 | 0 | 0 | 396.6696 | 0 | 0 | 590.9969 | 0 | 0
2015-02-05 06:00 | 6 | 17.7502 | 31.0302 | 206.1419 | 34.1413 | 20.189 | 322.5559 | 38.6693 | 312.9596 | 177.3816 | 0 | 0 | 399.7916 | 0 | 0 | 577.1731 | 0 | 0
2015-02-05 07:00 | 7 | 46.4078 | 23.2377 | 206.1419 | 39.5 | 69.956 | 322.5559 | 38.6693 | 312.9596 | 214.9221 | 0 | 0 | 399.7916 | 0 | 0 | 614.7137 | 0 | 0
2015-02-05 08:00 | 8 | 0 | 0 | 175.9068 | 59.6514 | 69.956 | 309.8964 | 47.8425 | 312.9596 | 208.0552 | 0 | 0 | 397.7242 | 0 | 0 | 605.7793 | 0 | 0
2015-02-05 09:00 | 9 | 0 | 46.1876 | 168.8897 | 61.0584 | 69.956 | 309.8964 | 47.8425 | 312.9596 | 204.2347 | 0 | 0 | 397.7242 | 0 | 0 | 601.9589 | 0 | 0
2015-02-05 10:00 | 10 | 123.9777 | 136.8765 | 168.8897 | 61.0584 | 244.1405 | 309.8964 | 50.9065 | 312.9596 | 322.8543 | 0 | 0 | 399.5411 | 0 | 0 | 722.3955 | 0 | 0
2015-02-05 11:00 | 11 | 115.3289 | 226.8173 | 170.8025 | 61.0584 | 247.1761 | 294.9147 | 50.9065 | 312.9596 | 326.2242 | 0 | 0 | 390.657 | 0 | 0 | 716.8812 | 0 | 0
2015-02-05 12:00 | 12 | 0 | 0 | 175.7655 | 38.3215 | 186.079 | 329.1486 | 50.9065 | 312.9596 | 272.5131 | 0 | 0 | 410.9577 | 0 | 0 | 683.4707 | 0 | 0
2015-02-05 13:00 | 13 | 12.7709 | 0 | 175.7655 | 70.0248 | 247.1761 | 329.1486 | 40.5379 | 312.9596 | 335.7101 | 0 | 0 | 404.8091 | 0 | 0 | 740.5192 | 0 | 0
2015-02-05 14:00 | 14 | 0 | 25.3684 | 175.7655 | 70.0248 | 247.1761 | 329.1486 | 40.5379 | 312.9596 | 335.7101 | 0 | 0 | 404.8091 | 0 | 0 | 740.5192 | 0 | 0
2015-02-05 15:00 | 15 | 0 | 37.4683 | 151.4234 | 70.0248 | 247.1761 | 309.8109 | 40.5379 | 312.9596 | 319.1331 | 0 | 0 | 393.3419 | 0 | 0 | 712.475 | 0 | 0
2015-02-05 16:00 | 16 | 0 | 0 | 183.4212 | 65.514 | 247.1761 | 308.6418 | 27.852 | 312.9596 | 337.8518 | 0 | 0 | 385.1258 | 0 | 0 | 722.9776 | 0 | 0
2015-02-05 17:00 | 17 | 0 | 78.7704 | 183.4212 | 42.9853 | 247.1761 | 281.8176 | 29.0526 | 312.9596 | 322.5097 | 0 | 0 | 369.9311 | 0 | 0 | 692.4408 | 0 | 0
2015-02-05 18:00 | 18 | 0 | 63.1019 | 183.4212 | 35.8201 | 247.1761 | 300.216 | 29.0526 | 312.9596 | 317.6302 | 0 | 0 | 380.8414 | 0 | 0 | 698.4716 | 0 | 0
2015-02-05 19:00 | 19 | 61.0607 | 0 | 156.5366 | 35.8201 | 247.1761 | 300.216 | 29.0526 | 312.9596 | 299.3218 | 0 | 0 | 380.8414 | 0 | 0 | 680.1632 | 0 | 0
2015-02-05 20:00 | 20 | 12.7558 | 44.3816 | 147.9457 | 33.0625 | 247.1761 | 300.216 | 36.4218 | 312.9596 | 291.5934 | 0 | 0 | 385.2112 | 0 | 0 | 676.8047 | 0 | 0
2015-02-05 21:00 | 21 | 0 | 30.4918 | 147.9457 | 33.0625 | 247.1761 | 282.0275 | 40.9373 | 312.9596 | 291.5934 | 0 | 0 | 377.1032 | 0 | 0 | 668.6966 | 0 | 0
2015-02-05 22:00 | 22 | 0 | 0 | 133.0173 | 33.692 | 247.1761 | 282.0275 | 40.9373 | 312.9596 | 281.8559 | 0 | 0 | 377.1032 | 0 | 0 | 658.9591 | 0 | 0
2015-02-05 23:00 | 23 | 109.9849 | 0 | 122.8356 | 33.692 | 247.1761 | 282.0275 | 40.9373 | 312.9596 | 274.9222 | 0 | 0 | 377.1032 | 0 | 0 | 652.0253 | 0 | 0
2015-02-06 | 0 | 0 | 0 | 113.8867 | 33.692 | 247.1761 | 245.5492 | 36.5655 | 312.9596 | 268.828 | 0 | 0 | 352.8791 | 0 | 0 | 621.7071 | 0 | 0
2015-02-06 01:00 | 1 | 0 | 14.2808 | 108.2674 | 31.2304 | 247.1761 | 124.7941 | 31.8255 | 312.9596 | 263.3249 | 0 | 0 | 278.4605 | 0 | 0 | 541.7854 | 0 | 0
2015-02-06 02:00 | 2 | 0 | 0 | 88.1207 | 29.801 | 247.1761 | 96.4426 | 37.2297 | 312.9596 | 248.6316 | 0 | 0 | 264.8527 | 0 | 0 | 513.4843 | 0 | 0
2015-02-06 03:00 | 3 | 0 | 0 | 64.7149 | 24.1394 | 247.1761 | 122.2243 | 37.2297 | 312.9596 | 228.8367 | 0 | 0 | 280.1413 | 0 | 0 | 508.9779 | 0 | 0
2015-02-06 04:00 | 4 | 0 | 2.8401 | 104.4266 | 29.7856 | 247.1761 | 280.9534 | 37.2297 | 312.9596 | 259.7254 | 0 | 0 | 374.2676 | 0 | 0 | 633.993 | 0 | 0
2015-02-06 05:00 | 5 | 0 | 0 | 206.1419 | 34.1413 | 247.1761 | 322.5559 | 33.4046 | 312.9596 | 331.9598 | 0 | 0 | 396.6696 | 0 | 0 | 728.6294 | 0 | 0
2015-02-06 06:00 | 6 | 28.9549 | 0 | 206.1419 | 34.1413 | 247.1761 | 322.5559 | 38.6693 | 312.9596 | 331.9598 | 0 | 0 | 399.7916 | 0 | 0 | 731.7514 | 0 | 0
2015-02-06 07:00 | 7 | 189.2682 | 0 | 206.1419 | 39.5 | 247.1761 | 322.5559 | 38.6693 | 312.9596 | 335.609 | 0 | 0 | 399.7916 | 0 | 0 | 735.4006 | 0 | 0
2015-02-06 08:00 | 8 | 190.5245 | 0 | 175.9068 | 59.6514 | 247.1761 | 309.8964 | 47.8425 | 312.9596 | 328.7421 | 0 | 0 | 397.7242 | 0 | 0 | 726.4662 | 0 | 0
2015-02-06 09:00 | 9 | 139.064 | 3.8512 | 168.8897 | 61.0584 | 247.1761 | 309.8964 | 47.8425 | 312.9596 | 324.9216 | 0 | 0 | 397.7242 | 0 | 0 | 722.6457 | 0 | 0
2015-02-06 10:00 | 10 | 139.1308 | 34.5798 | 168.8897 | 61.0584 | 247.1761 | 309.8964 | 50.9065 | 312.9596 | 324.9216 | 0 | 0 | 399.5411 | 0 | 0 | 724.4627 | 0 | 0
2015-02-06 11:00 | 11 | 18.1217 | 11.9864 | 170.8025 | 61.0584 | 247.1761 | 294.9147 | 50.9065 | 312.9596 | 326.2242 | 0 | 0 | 390.657 | 0 | 0 | 716.8812 | 0 | 0
2015-02-06 12:00 | 12 | 72.862 | 0 | 175.7655 | 38.3215 | 247.1761 | 329.1486 | 50.9065 | 312.9596 | 314.1202 | 0 | 0 | 410.9577 | 0 | 0 | 725.0779 | 0 | 0
2015-02-06 13:00 | 13 | 50.6607 | 45.9397 | 175.7655 | 70.0248 | 247.1761 | 329.1486 | 40.5379 | 312.9596 | 335.7101 | 0 | 0 | 404.8091 | 0 | 0 | 740.5192 | 0 | 0
2015-02-06 14:00 | 14 | 0 | 21.5295 | 175.7655 | 70.0248 | 247.1761 | 329.1486 | 40.5379 | 312.9596 | 335.7101 | 0 | 0 | 404.8091 | 0 | 0 | 740.5192 | 0 | 0
2015-02-06 15:00 | 15 | 9.0917 | 0 | 151.4234 | 70.0248 | 247.1761 | 309.8109 | 40.5379 | 312.9596 | 319.1331 | 0 | 0 | 393.3419 | 0 | 0 | 712.475 | 0 | 0
2015-02-06 16:00 | 16 | 0 | 0 | 183.4212 | 65.514 | 247.1761 | 308.6418 | 27.852 | 312.9596 | 337.8518 | 0 | 0 | 385.1258 | 0 | 0 | 722.9776 | 0 | 0
2015-02-06 17:00 | 17 | 0 | 4.9821 | 183.4212 | 42.9853 | 247.1761 | 281.8176 | 29.0526 | 312.9596 | 322.5097 | 0 | 0 | 369.9311 | 0 | 0 | 692.4408 | 0 | 0
2015-02-06 18:00 | 18 | 23.4995 | 87.1687 | 183.4212 | 35.8201 | 247.1761 | 300.216 | 29.0526 | 312.9596 | 317.6302 | 0 | 0 | 380.8414 | 0 | 0 | 698.4716 | 0 | 0
2015-02-06 19:00 | 19 | 291.5765 | 42.1153 | 156.5366 | 35.8201 | 247.1761 | 300.216 | 29.0526 | 312.9596 | 299.3218 | 0 | 0 | 380.8414 | 0 | 0 | 680.1632 | 0 | 0
2015-02-06 20:00 | 20 | Data Error | 28.3466 | 147.9457 | 33.0625 | Data Error | 300.216 | 36.4218 | 312.9596 | Data Error | Data Error | Data Error | 385.2112 | 0 | 0 | Data Error | Data Error | Data Error
2015-02-06 21:00 | 21 | Data Error | 50.2136 | 147.9457 | 33.0625 | Data Error | 282.0275 | 40.9373 | 312.9596 | Data Error | Data Error | Data Error | 377.1032 | 0 | 0 | Data Error | Data Error | Data Error
2015-02-06 22:00 | 22 | 63.0405 | 39.21 | 133.0173 | 33.692 | 177.7845 | 282.0275 | 40.9373 | 312.9596 | 234.6003 | 0 | 0 | 377.1032 | 0 | 0 | 611.7034 | 0 | 0
2015-02-06 23:00 | 23 | 0 | 200.3731 | 122.8356 | 33.692 | 111.4285 | 282.0275 | 40.9373 | 312.9596 | 182.478 | 0 | 0 | 377.1032 | 0 | 0 | 559.5812 | 0 | 0
2015-02-07 | 0 | 0 | 0 | 113.8867 | 33.692 | 103.134 | 245.5492 | 36.5655 | 312.9596 | 170.7353 | 0 | 0 | 352.8791 | 0 | 0 | 523.6144 | 0 | 0
2015-02-07 01:00 | 1 | 0 | 0 | 108.2674 | 31.2304 | 94.8395 | 124.7941 | 31.8255 | 312.9596 | 159.5837 | 0 | 0 | 278.4605 | 0 | 0 | 438.0442 | 0 | 0
2015-02-07 02:00 | 2 | 0 | 0 | 88.1207 | 29.801 | 152.901 | 96.4426 | 37.2297 | 312.9596 | 184.4303 | 0 | 0 | 264.8527 | 0 | 0 | 449.283 | 0 | 0
2015-02-07 03:00 | 3 | 0 | 29.9835 | 64.7149 | 24.1394 | 219.257 | 122.2243 | 37.2297 | 312.9596 | 209.8237 | 0 | 0 | 280.1413 | 0 | 0 | 489.965 | 0 | 0
2015-02-07 04:00 | 4 | 0 | 0 | 104.4266 | 29.7856 | 194.3735 | 280.9534 | 37.2297 | 312.9596 | 223.7668 | 0 | 0 | 374.2676 | 0 | 0 | 598.0344 | 0 | 0
2015-02-07 05:00 | 5 | 0 | 0 | 206.1419 | 34.1413 | 244.1405 | 322.5559 | 33.4046 | 312.9596 | 329.8926 | 0 | 0 | 396.6696 | 0 | 0 | 726.5622 | 0 | 0
2015-02-07 06:00 | 6 | 0 | 0 | 206.1419 | 34.1413 | 247.1761 | 322.5559 | 38.6693 | 312.9596 | 331.9598 | 0 | 0 | 399.7916 | 0 | 0 | 731.7514 | 0 | 0
2015-02-07 07:00 | 7 | 0 | 111.5908 | 206.1419 | 39.5 | 247.1761 | 322.5559 | 38.6693 | 312.9596 | 335.609 | 0 | 0 | 399.7916 | 0 | 0 | 735.4006 | 0 | 0
2015-02-07 08:00 | 8 | 0 | 143.3751 | 175.9068 | 59.6514 | 247.1761 | 309.8964 | 47.8425 | 312.9596 | 328.7421 | 0 | 0 | 397.7242 | 0 | 0 | 726.4662 | 0 | 0
2015-02-07 09:00 | 9 | 0 | 222.6551 | 168.8897 | 61.0584 | 247.1761 | 309.8964 | 47.8425 | 312.9596 | 324.9216 | 0 | 0 | 397.7242 | 0 | 0 | 722.6457 | 0 | 0
2015-02-07 10:00 | 10 | 0 | 229.3006 | 168.8897 | 61.0584 | 247.1761 | 309.8964 | 50.9065 | 312.9596 | 324.9216 | 0 | 0 | 399.5411 | 0 | 0 | 724.4627 | 0 | 0
2015-02-07 11:00 | 11 | 9.7128 | 340.6684 | 170.8025 | 61.0584 | 247.1761 | 294.9147 | 50.9065 | 312.9596 | 326.2242 | 0 | 0 | 390.657 | 0 | 0 | 716.8812 | 0 | 0
2015-02-07 12:00 | 12 | 171.1002 | 223.6445 | 175.7655 | 38.3215 | 247.1761 | 329.1486 | 50.9065 | 312.9596 | 314.1202 | 0 | 0 | 410.9577 | 0 | 0 | 725.0779 | 0 | 0
2015-02-07 13:00 | 13 | 168.481 | 0 | 175.7655 | 70.0248 | 247.1761 | 329.1486 | 40.5379 | 312.9596 | 335.7101 | 0 | 0 | 404.8091 | 0 | 0 | 740.5192 | 0 | 0
2015-02-07 14:00 | 14 | 57.2641 | 0 | 175.7655 | 70.0248 | 247.1761 | 329.1486 | 40.5379 | 312.9596 | 335.7101 | 0 | 0 | 404.8091 | 0 | 0 | 740.5192 | 0 | 0
2015-02-07 15:00 | 15 | 0 | 0 | 151.4234 | 70.0248 | 247.1761 | 309.8109 | 40.5379 | 312.9596 | 319.1331 | 0 | 0 | 393.3419 | 0 | 0 | 712.475 | 0 | 0
2015-02-07 16:00 | 16 | 0 | 0 | 183.4212 | 65.514 | 247.1761 | 308.6418 | 27.852 | 312.9596 | 337.8518 | 0 | 0 | 385.1258 | 0 | 0 | 722.9776 | 0 | 0
2015-02-07 17:00 | 17 | 184.359 | 0 | 183.4212 | 42.9853 | 247.1761 | 281.8176 | 29.0526 | 312.9596 | 322.5097 | 0 | 0 | 369.9311 | 0 | 0 | 692.4408 | 0 | 0
2015-02-07 18:00 | 18 | 279.7989 | 0 | 183.4212 | 35.8201 | 247.1761 | 300.216 | 29.0526 | 312.9596 | 317.6302 | 0 | 0 | 380.8414 | 0 | 0 | 698.4716 | 0 | 0
2015-02-07 19:00 | 19 | 36.3224 | 26.1897 | 156.5366 | 35.8201 | 247.1761 | 300.216 | 29.0526 | 312.9596 | 299.3218 | 0 | 0 | 380.8414 | 0 | 0 | 680.1632 | 0 | 0
2015-02-07 20:00 | 20 | 161.8177 | 80.9265 | 147.9457 | 33.0625 | 247.1761 | 300.216 | 36.4218 | 312.9596 | 291.5934 | 0 | 0 | 385.2112 | 0 | 0 | 676.8047 | 0 | 0
2015-02-07 21:00 | 21 | 130.9595 | 125.6724 | 147.9457 | 33.0625 | 247.1761 | 282.0275 | 40.9373 | 312.9596 | 291.5934 | 0 | 0 | 377.1032 | 0 | 0 | 668.6966 | 0 | 0
2015-02-07 22:00 | 22 | 26.3661 | 63.0516 | 133.0173 | 33.692 | 144.6065 | 282.0275 | 40.9373 | 312.9596 | 212.006 | 0 | 0 | 377.1032 | 0 | 0 | 589.1092 | 0 | 0
2015-02-07 23:00 | 23 | 0 | 39.3872 | 122.8356 | 33.692 | 128.0175 | 282.0275 | 40.9373 | 312.9596 | 193.7752 | 0 | 0 | 377.1032 | 0 | 0 | 570.8783 | 0 | 0
2015-02-08 | 0 | 0 | 0 | 113.8867 | 33.692 | 219.257 | 245.5492 | 36.5655 | 312.9596 | 249.8151 | 0 | 0 | 352.8791 | 0 | 0 | 602.6942 | 0 | 0
2015-02-08 01:00 | 1 | 0 | 37.7947 | 108.2674 | 31.2304 | 244.1405 | 124.7941 | 31.8255 | 312.9596 | 261.2576 | 0 | 0 | 278.4605 | 0 | 0 | 539.7181 | 0 | 0
2015-02-08 02:00 | 2 | 42.3446 | 0 | 88.1207 | 29.801 | 247.1761 | 96.4426 | 37.2297 | 312.9596 | 248.6316 | 0 | 0 | 264.8527 | 0 | 0 | 513.4843 | 0 | 0
2015-02-08 03:00 | 3 | 3.594 | 0 | 64.7149 | 24.1394 | 247.1761 | 122.2243 | 37.2297 | 312.9596 | 228.8367 | 0 | 0 | 280.1413 | 0 | 0 | 508.9779 | 0 | 0
2015-02-08 04:00 | 4 | 110.6155 | 0 | 104.4266 | 29.7856 | 247.1761 | 280.9534 | 37.2297 | 312.9596 | 259.7254 | 0 | 0 | 374.2676 | 0 | 0 | 633.993 | 0 | 0
2015-02-08 05:00 | 5 | 70.6308 | 0 | 206.1419 | 34.1413 | 227.5515 | 322.5559 | 33.4046 | 312.9596 | 318.5954 | 0 | 0 | 396.6696 | 0 | 0 | 715.2651 | 0 | 0
2015-02-08 06:00 | 6 | 89.9764 | 52.725 | 206.1419 | 34.1413 | 161.1955 | 322.5559 | 38.6693 | 312.9596 | 273.407 | 0 | 0 | 399.7916 | 0 | 0 | 673.1986 | 0 | 0
2015-02-08 07:00 | 7 | 133.5826 | 44.5018 | 206.1419 | 39.5 | 111.4285 | 322.5559 | 38.6693 | 312.9596 | 243.1649 | 0 | 0 | 399.7916 | 0 | 0 | 642.9565 | 0 | 0
2015-02-08 08:00 | 8 | 74.83 | 162.5749 | 175.9068 | 59.6514 | 103.134 | 309.8964 | 47.8425 | 312.9596 | 230.6494 | 0 | 0 | 397.7242 | 0 | 0 | 628.3736 | 0 | 0
2015-02-08 09:00 | 9 | 67.6399 | 115.5097 | 168.8897 | 61.0584 | 53.367 | 309.8964 | 47.8425 | 312.9596 | 192.9376 | 0 | 0 | 397.7242 | 0 | 0 | 590.6617 | 0 | 0
2015-02-08 10:00 | 10 | 46.3454 | 82.7166 | 168.8897 | 61.0584 | 11.8945 | 309.8964 | 50.9065 | 312.9596 | 164.6948 | 0 | 0 | 399.5411 | 0 | 0 | 564.2359 | 0 | 0
2015-02-08 11:00 | 11 | 44.4374 | 61.4714 | 170.8025 | 61.0584 | 11.8945 | 294.9147 | 50.9065 | 312.9596 | 165.9974 | 0 | 0 | 390.657 | 0 | 0 | 556.6544 | 0 | 0
2015-02-08 12:00 | 12 | 11.6939 | 0 | 175.7655 | 38.3215 | 28.4835 | 329.1486 | 50.9065 | 312.9596 | 165.1905 | 0 | 0 | 410.9577 | 0 | 0 | 576.1482 | 0 | 0
2015-02-08 13:00 | 13 | 0 | 43.7189 | 175.7655 | 70.0248 | 28.4835 | 329.1486 | 40.5379 | 312.9596 | 186.7804 | 0 | 0 | 404.8091 | 0 | 0 | 591.5896 | 0 | 0
2015-02-08 14:00 | 14 | 17.4355 | 0 | 175.7655 | 70.0248 | 28.4835 | 329.1486 | 40.5379 | 312.9596 | 186.7804 | 0 | 0 | 404.8091 | 0 | 0 | 591.5896 | 0 | 0
2015-02-08 15:00 | 15 | 71.9128 | 0 | 151.4234 | 70.0248 | 36.778 | 309.8109 | 40.5379 | 312.9596 | 175.852 | 0 | 0 | 393.3419 | 0 | 0 | 569.1939 | 0 | 0
2015-02-08 16:00 | 16 | 92.1008 | 110.1991 | 183.4212 | 65.514 | 61.6615 | 308.6418 | 27.852 | 312.9596 | 211.5164 | 0 | 0 | 385.1258 | 0 | 0 | 596.6422 | 0 | 0
2015-02-08 17:00 | 17 | 114.6196 | Data Error | 183.4212 | 42.9853 | 186.079 | Data Error | 29.0526 | 312.9596 | 280.9026 | 0 | 0 | Data Error | Data Error | Data Error | Data Error | Data Error | Data Error
2015-02-08 18:00 | 18 | 51.8144 | Data Error | 183.4212 | 35.8201 | 161.1955 | Data Error | 29.0526 | 312.9596 | 259.0774 | 0 | 0 | Data Error | Data Error | Data Error | Data Error | Data Error | Data Error
2015-02-08 19:00 | 19 | 42.276 | Data Error | 156.5366 | 35.8201 | 219.257 | Data Error | 29.0526 | 312.9596 | 280.3089 | 0 | 0 | Data Error | Data Error | Data Error | Data Error | Data Error | Data Error
2015-02-08 20:00 | 20 | 0 | Data Error | 147.9457 | 33.0625 | 194.3735 | Data Error | 36.4218 | 312.9596 | 255.6349 | 0 | 0 | Data Error | Data Error | Data Error | Data Error | Data Error | Data Error
2015-02-08 21:00 | 21 | 23.8548 | Data Error | 147.9457 | 33.0625 | 227.5515 | Data Error | 40.9373 | 312.9596 | 278.2291 | 0 | 0 | Data Error | Data Error | Data Error | Data Error | Data Error | Data Error
2015-02-08 22:00 | 22 | 91.1718 | 66.9087 | 133.0173 | 33.692 | 244.1405 | 282.0275 | 40.9373 | 312.9596 | 279.7887 | 0 | 0 | 377.1032 | 0 | 0 | 656.8919 | 0 | 0
2015-02-08 23:00 | 23 | 68.4071 | 19.8909 | 122.8356 | 33.692 | 186.079 | 282.0275 | 40.9373 | 312.9596 | 233.315 | 0 | 0 | 377.1032 | 0 | 0 | 610.4182 | 0 | 0
2015-02-09 | 0 | 48.6758 | 0 | 113.8867 | 33.692 | 169.49 | 245.5492 | 36.5655 | 312.9596 | 215.9238 | 0 | 0 | 352.8791 | 0 | 0 | 568.8028 | 0 | 0
2015-02-09 01:00 | 1 | 0 | 0 | 108.2674 | 31.2304 | 144.6065 | 124.7941 | 31.8255 | 312.9596 | 193.475 | 0 | 0 | 278.4605 | 0 | 0 | 471.9355 | 0 | 0
2015-02-09 02:00 | 2 | 0 | 0 | 88.1207 | 29.801 | 161.1955 | 96.4426 | 37.2297 | 298.894 | 190.0788 | 0 | 0 | 256.5118 | 0 | 0 | 446.5907 | 0 | 0
2015-02-09 03:00 | 3 | 0 | 0.69966 | 64.7149 | 24.1394 | 186.079 | 122.2243 | 37.2297 | 312.9596 | 187.2295 | 0 | 0 | 280.1413 | 0 | 0 | 467.3708 | 0 | 0
2015-02-09 04:00 | 4 | 0 | 51.9497 | 104.4266 | 29.7856 | 210.9625 | 280.9534 | 37.2297 | 312.9596 | 235.0639 | 0 | 0 | 374.2676 | 0 | 0 | 609.3315 | 0 | 0
2015-02-09 05:00 | 5 | 57.8255 | 117.3692 | 206.1419 | 34.1413 | 247.1761 | 322.5559 | 33.4046 | 312.9596 | 331.9598 | 0 | 0 | 396.6696 | 0 | 0 | 728.6294 | 0 | 0
2015-02-09 06:00 | 6 | 0 | 104.6122 | 206.1419 | 34.1413 | 144.6065 | 322.5559 | 38.6693 | 312.9596 | 262.1099 | 0 | 0 | 399.7916 | 0 | 0 | 661.9015 | 0 | 0
2015-02-09 07:00 | 7 | 85.4012 | 0 | 206.1419 | 39.5 | 247.1761 | 322.5559 | 38.6693 | 312.9596 | 335.609 | 0 | 0 | 399.7916 | 0 | 0 | 735.4006 | 0 | 0
2015-02-09 08:00 | 8 | 66.1914 | 27.016 | 175.9068 | 59.6514 | 247.1761 | 309.8964 | 47.8425 | 312.9596 | 328.7421 | 0 | 0 | 397.7242 | 0 | 0 | 726.4662 | 0 | 0
2015-02-09 09:00 | 9 | 399.2112 | 0 | 168.8897 | 61.0584 | 247.1761 | 309.8964 | 47.8425 | 312.9596 | 324.9216 | 0.094 | 0.022052 | 397.7242 | 0 | 0 | 722.6457 | 0.094 | 0.022052
2015-02-09 10:00 | 10 | 229.3495 | 0 | 168.8897 | 61.0584 | 247.1761 | 309.8964 | 50.9065 | 312.9596 | 324.9216 | 0 | 0 | 399.5411 | 0 | 0 | 724.4627 | 0 | 0
2015-02-09 11:00 | 11 | 0 | 0 | 170.8025 | 61.0584 | 227.5515 | 294.9147 | 50.9065 | 312.9596 | 312.8598 | 0 | 0 | 390.657 | 0 | 0 | 703.5168 | 0 | 0
2015-02-09 12:00 | 12 | 72.3087 | 0 | 175.7655 | 38.3215 | 247.1761 | 329.1486 | 50.9065 | 312.9596 | 314.1202 | 0 | 0 | 410.9577 | 0 | 0 | 725.0779 | 0 | 0
2015-02-09 13:00 | 13 | 50.2045 | 0 | 175.7655 | 70.0248 | 247.1761 | 329.1486 | 40.5379 | 312.9596 | 335.7101 | 0 | 0 | 404.8091 | 0 | 0 | 740.5192 | 0 | 0
2015-02-09 14:00 | 14 | 30.3741 | 44.3079 | 175.7655 | 70.0248 | 247.1761 | 329.1486 | 40.5379 | 312.9596 | 335.7101 | 0 | 0 | 404.8091 | 0 | 0 | 740.5192 | 0 | 0
2015-02-09 15:00 | 15 | 30.3741 | 0 | 151.4234 | 70.0248 | 247.1761 | 309.8109 | 40.5379 | 312.9596 | 319.1331 | 0 | 0 | 393.3419 | 0 | 0 | 712.475 | 0 | 0
2015-02-09 16:00 | 16 | 0 | 0 | 183.4212 | 65.514 | 247.1761 | 308.6418 | 27.852 | 312.9596 | 337.8518 | 0 | 0 | 385.1258 | 0 | 0 | 722.9776 | 0 | 0
2015-02-09 17:00 | 17 | 0 | 74.5752 | 183.4212 | 42.9853 | 247.1761 | 281.8176 | 29.0526 | 312.9596 | 322.5097 | 0 | 0 | 369.9311 | 0 | 0 | 692.4408 | 0 | 0
2015-02-09 18:00 | 18 | 0 | 32.3378 | 183.4212 | 35.8201 | 247.1761 | 300.216 | 29.0526 | 312.9596 | 317.6302 | 0 | 0 | 380.8414 | 0 | 0 | 698.4716 | 0 | 0
2015-02-09 19:00 | 19 | 46.383 | 0 | 156.5366 | 35.8201 | 247.1761 | 300.216 | 29.0526 | 312.9596 | 299.3218 | 0 | 0 | 380.8414 | 0 | 0 | 680.1632 | 0 | 0
2015-02-09 20:00 | 20 | 20.3543 | 0 | 147.9457 | 33.0625 | 247.1761 | 300.216 | 36.4218 | 312.9596 | 291.5934 | 0 | 0 | 385.2112 | 0 | 0 | 676.8047 | 0 | 0
2015-02-09 21:00 | 21 | 42.2296 | 101.4191 | 147.9457 | 33.0625 | 247.1761 | 282.0275 | 40.9373 | 312.9596 | 291.5934 | 0 | 0 | 377.1032 | 0 | 0 | 668.6966 | 0 | 0
2015-02-09 22:00 | 22 | 31.5371 | 81.0358 | 133.0173 | 33.692 | 247.1761 | 282.0275 | 40.9373 | 312.9596 | 281.8559 | 0 | 0 | 377.1032 | 0 | 0 | 658.9591 | 0 | 0
2015-02-09 23:00 | 23 | 109.4904 | 0 | 122.8356 | 33.692 | 247.1761 | 282.0275 | 40.9373 | 312.9596 | 274.9222 | 0 | 0 | 377.1032 | 0 | 0 | 652.0253 | 0 | 0
2015-02-10 | 0 | 18.9217 | 0 | 113.8867 | 33.692 | 247.1761 | 245.5492 | 36.5655 | 312.9596 | 268.828 | 0 | 0 | 352.8791 | 0 | 0 | 621.7071 | 0 | 0
2015-02-10 01:00 | 1 | 126.3699 | 0 | 108.2674 | 31.2304 | 247.1761 | 124.7941 | 31.8255 | 312.9596 | 263.3249 | 0 | 0 | 278.4605 | 0 | 0 | 541.7854 | 0 | 0
2015-02-10 02:00 | 2 | 124.9759 | 0 | 88.1207 | 29.801 | 247.1761 | 96.4426 | 37.2297 | 312.9596 | 248.6316 | 0 | 0 | 264.8527 | 0 | 0 | 513.4843 | 0 | 0
2015-02-10 03:00 | 3 | 74.0069 | 0 | 64.7149 | 24.1394 | 247.1761 | 122.2243 | 37.2297 | 312.9596 | 228.8367 | 0 | 0 | 280.1413 | 0 | 0 | 508.9779 | 0 | 0
2015-02-10 04:00 | 4 | 0 | 0 | 104.4266 | 29.7856 | 247.1761 | 280.9534 | 37.2297 | 312.9596 | 259.7254 | 0 | 0 | 374.2676 | 0 | 0 | 633.993 | 0 | 0
2015-02-10 05:00 | 5 | 64.15 | 170.2453 | 206.1419 | 34.1413 | 247.1761 | 322.5559 | 33.4046 | 312.9596 | 331.9598 | 0 | 0 | 396.6696 | 0 | 0 | 728.6294 | 0 | 0
2015-02-10 06:00 | 6 | 39.069 | 4.0548 | 206.1419 | 34.1413 | 247.1761 | 322.5559 | 38.6693 | 312.9596 | 331.9598 | 0 | 0 | 399.7916 | 0 | 0 | 731.7514 | 0 | 0
2015-02-10 07:00 | 7 | 15.278 | 44.1798 | 206.1419 | 39.5 | 247.1761 | 322.5559 | 38.6693 | 312.9596 | 335.609 | 0 | 0 | 399.7916 | 0 | 0 | 735.4006 | 0 | 0
2015-02-10 08:00 | 8 | 0 | 35.3319 | 175.9068 | 59.6514 | 247.1761 | 309.8964 | 47.8425 | 312.9596 | 328.7421 | 0 | 0 | 397.7242 | 0 | 0 | 726.4662 | 0 | 0
2015-02-10 09:00 | 9 | 0 | 13.7127 | 168.8897 | 61.0584 | 247.1761 | 309.8964 | 47.8425 | 312.9596 | 324.9216 | 0 | 0 | 397.7242 | 0 | 0 | 722.6457 | 0 | 0
2015-02-10 10:00 | 10 | 0 | 0 | 168.8897 | 61.0584 | 247.1761 | 309.8964 | 50.9065 | 312.9596 | 324.9216 | 0 | 0 | 399.5411 | 0 | 0 | 724.4627 | 0 | 0
2015-02-10 11:00 | 11 | 0 | 0 | 170.8025 | 61.0584 | 247.1761 | 294.9147 | 50.9065 | 312.9596 | 326.2242 | 0 | 0 | 390.657 | 0 | 0 | 716.8812 | 0 | 0
2015-02-10 12:00 | 12 | 0 | 90.1051 | 175.7655 | 38.3215 | 247.1761 | 329.1486 | 50.9065 | 312.9596 | 314.1202 | 0 | 0 | 410.9577 | 0 | 0 | 725.0779 | 0 | 0
2015-02-10 13:00 | 13 | 0 | 182.0383 | 175.7655 | 70.0248 | 247.1761 | 329.1486 | 40.5379 | 312.9596 | 335.7101 | 0 | 0 | 404.8091 | 0 | 0 | 740.5192 | 0 | 0
2015-02-10 14:00 | 14 | 101.7385 | 143.5051 | 175.7655 | 70.0248 | 247.1761 | 329.1486 | 40.5379 | 312.9596 | 335.7101 | 0 | 0 | 404.8091 | 0 | 0 | 740.5192 | 0 | 0
2015-02-10 15:00 | 15 | 203.5626 | 20.449 | 151.4234 | 70.0248 | 247.1761 | 309.8109 | 40.5379 | 312.9596 | 319.1331 | 0 | 0 | 393.3419 | 0 | 0 | 712.475 | 0 | 0
2015-02-10 16:00 | 16 | 272.6999 | 0 | 183.4212 | 65.514 | 247.1761 | 308.6418 | 27.852 | 312.9596 | 337.8518 | 0 | 0 | 385.1258 | 0 | 0 | 722.9776 | 0 | 0
2015-02-10 17:00 | 17 | 290.6162 | 250.6769 | 183.4212 | 42.9853 | 244.1405 | 281.8176 | 29.0526 | 312.9596 | 320.4425 | 0 | 0 | 369.9311 | 0 | 0 | 690.3735 | 0 | 0
2015-02-10 18:00 | 18 | 298.2232 | 227.9958 | 183.4212 | 35.8201 | 202.668 | 300.216 | 29.0526 | 312.9596 | 287.3202 | 0.004 | 1.3e-05 | 380.8414 | 0 | 0 | 668.1616 | 0.004 | 1.3e-05
2015-02-10 19:00 | 19 | 257.9862 | 55.8506 | 156.5366 | 35.8201 | 177.7845 | 300.216 | 29.0526 | 312.9596 | 252.0661 | 0.002 | 4e-06 | 380.8414 | 0 | 0 | 632.9075 | 0.002 | 4e-06
2015-02-10 20:00 | 20 | 196.6156 | 47.0071 | 147.9457 | 33.0625 | 169.49 | 300.216 | 36.4218 | 312.9596 | 238.6892 | 0 | 0 | 385.2112 | 0 | 0 | 623.9005 | 0 | 0
2015-02-10 21:00 | 21 | 154.2313 | 41.2044 | 147.9457 | 33.0625 | 177.7845 | 282.0275 | 40.9373 | 263.73 | 244.3378 | 0 | 0 | 347.91 | 0 | 0 | 592.2478 | 0 | 0
2015-02-10 22:00 | 22 | 49.0337 | 149.1429 | 133.0173 | 33.692 | 202.668 | 282.0275 | 40.9373 | 263.73 | 251.5459 | 0 | 0 | 347.91 | 0 | 0 | 599.4559 | 0 | 0
2015-02-10 23:00 | 23 | 60.0922 | 70.9653 | 122.8356 | 33.692 | 78.2505 | 282.0275 | 40.9373 | 105.492 | 159.8838 | 0 | 0 | 254.0749 | 0 | 0 | 413.9587 | 0 | 0
2015-02-11 | 0 | 19.7464 | 37.8379 | 113.8867 | 33.692 | 53.367 | 245.5492 | 36.5655 | 52.746 | 136.844 | 0 | 0 | 198.5724 | 0 | 0 | 335.4164 | 0 | 0
2015-02-11 01:00 | 1 | 0.061386 | 54.3193 | 108.2674 | 31.2304 | 61.6615 | 124.7941 | 31.8255 | 35.164 | 136.9894 | 0 | 0 | 113.7277 | 0 | 0 | 250.7171 | 0 | 0
2015-02-11 02:00 | 2 | 3.0438 | 3.4666 | 88.1207 | 29.801 | 36.778 | 96.4426 | 37.2297 | 17.582 | 105.3505 | 0 | 0 | 89.6938 | 0 | 0 | 195.0443 | 0 | 0
2015-02-11 03:00 | 3 | 21.1739 | 0 | 64.7149 | 24.1394 | 36.778 | 122.2243 | 37.2297 | 17.582 | 85.5555 | 0 | 0 | 104.9824 | 0 | 0 | 190.5379 | 0 | 0
2015-02-11 04:00 | 4 | 0 | 0 | 104.4266 | 29.7856 | 28.4835 | 280.9534 | 37.2297 | 70.328 | 110.7957 | 0 | 0 | 230.3871 | 0 | 0 | 341.1828 | 0 | 0
2015-02-11 05:00 | 5 | 31.6834 | 0 | 206.1419 | 34.1413 | 36.778 | 322.5559 | 33.4046 | 123.074 | 188.6787 | 0 | 0 | 284.0674 | 0 | 0 | 472.7461 | 0 | 0
2015-02-11 06:00 | 6 | 66.8069 | 0 | 206.1419 | 34.1413 | 45.0725 | 322.5559 | 38.6693 | 123.074 | 194.3273 | 0 | 0 | 287.1894 | 0 | 0 | 481.5166 | 0 | 0
2015-02-11 07:00 | 7 | 69.9537 | 0 | 206.1419 | 39.5 | 28.4835 | 322.5559 | 38.6693 | 140.656 | 186.6794 | 0 | 0 | 297.6155 | 0 | 0 | 484.2949 | 0 | 0
2015-02-11 08:00 | 8 | 27.1459 | 0 | 175.9068 | 59.6514 | 28.4835 | 309.8964 | 47.8425 | 246.148 | 179.8124 | 0 | 0 | 358.1049 | 0 | 0 | 537.9173 | 0 | 0
2015-02-11 09:00 | 9 | 18.652 | 0 | 168.8897 | 61.0584 | 36.778 | 309.8964 | 47.8425 | 193.402 | 181.6405 | 0 | 0 | 326.8265 | 0 | 0 | 508.467 | 0 | 0
2015-02-11 10:00 | 10 | 0 | 44.1495 | 168.8897 | 61.0584 | 28.4835 | 309.8964 | 50.9065 | 312.9596 | 175.9919 | 0 | 0 | 399.5411 | 0 | 0 | 575.5331 | 0 | 0
2015-02-11 11:00 | 11 | 0 | 0 | 170.8025 | 61.0584 | 28.4835 | 294.9147 | 50.9065 | 246.148 | 177.2945 | 0 | 0 | 351.0377 | 0 | 0 | 528.3322 | 0 | 0
2015-02-11 12:00 | 12 | 0 | 0 | 175.7655 | 38.3215 | 45.0725 | 329.1486 | 50.9065 | 210.984 | 176.4876 | 0 | 0 | 350.4862 | 0 | 0 | 526.9738 | 0 | 0
2015-02-11 13:00 | 13 | 0 | 0 | 175.7655 | 70.0248 | 20.189 | 329.1486 | 40.5379 | 281.312 | 181.1319 | 0 | 0 | 386.0421 | 0 | 0 | 567.174 | 0 | 0
2015-02-11 14:00 | 14 | 0 | 0 | 175.7655 | 70.0248 | 11.8945 | 329.1486 | 40.5379 | 312.9596 | 175.4833 | 0 | 0 | 404.8091 | 0 | 0 | 580.2925 | 0 | 0
2015-02-11 15:00 | 15 | 0 | 0 | 151.4234 | 70.0248 | 11.8945 | 309.8109 | 40.5379 | 312.9596 | 158.9064 | 0 | 0 | 393.3419 | 0 | 0 | 552.2483 | 0 | 0
2015-02-11 16:00 | 16 | 0 | 29.5502 | 183.4212 | 65.514 | 20.189 | 308.6418 | 27.852 | 312.9596 | 183.2736 | 0 | 0 | 385.1258 | 0 | 0 | 568.3994 | 0 | 0
2015-02-11 17:00 | 17 | 0 | 78.2569 | 183.4212 | 42.9853 | 20.189 | 281.8176 | 29.0526 | 298.894 | 167.9315 | 0 | 0 | 361.5902 | 0 | 0 | 529.5217 | 0 | 0
2015-02-11 18:00 | 18 | 86.5207 | 164.1429 | 183.4212 | 35.8201 | 28.4835 | 300.216 | 29.0526 | 281.312 | 168.7006 | 0 | 0 | 362.0743 | 0 | 0 | 530.7749 | 0 | 0
2015-02-11 19:00 | 19 | 75.868 | 108.9257 | 156.5366 | 35.8201 | 28.4835 | 300.216 | 29.0526 | 263.73 | 150.3921 | 0 | 0 | 351.6482 | 0 | 0 | 502.0404 | 0 | 0
2015-02-11 20:00 | 20 | 55.4679 | 74.1531 | 147.9457 | 33.0625 | 36.778 | 300.216 | 36.4218 | 281.312 | 148.3123 | 0 | 0 | 366.4442 | 0 | 0 | 514.7566 | 0 | 0
2015-02-11 21:00 | 21 | 39.0047 | 0 | 147.9457 | 33.0625 | 36.778 | 282.0275 | 40.9373 | 263.73 | 148.3123 | 0 | 0 | 347.91 | 0 | 0 | 496.2224 | 0 | 0
2015-02-11 22:00 | 22 | 35.912 | 0 | 133.0173 | 33.692 | 36.778 | 282.0275 | 40.9373 | 298.894 | 138.5748 | 0 | 0 | 368.7623 | 0 | 0 | 507.3371 | 0 | 0
2015-02-11 23:00 | 23 | 15.7616 | 0 | 122.8356 | 33.692 | 28.4835 | 282.0275 | 40.9373 | 312.9596 | 125.9925 | 0 | 0 | 377.1032 | 0 | 0 | 503.0957 | 0 | 0
2015-02-12 | 0 | 31.3606 | 0 | 113.8867 | 33.692 | 20.189 | 245.5492 | 36.5655 | 312.9596 | 114.2498 | 0 | 0 | 352.8791 | 0 | 0 | 467.1289 | 0 | 0
2015-02-12 01:00 | 1 | 0 | 0 | 108.2674 | 31.2304 | 11.8945 | 124.7941 | 31.8255 | 312.9596 | 103.0981 | 0 | 0 | 278.4605 | 0 | 0 | 381.5586 | 0 | 0
2015-02-12 02:00 | 2 | 2.8762 | 0 | 88.1207 | 29.801 | 28.4835 | 96.4426 | 37.2297 | 312.9596 | 99.7019 | 0 | 0 | 264.8527 | 0 | 0 | 364.5547 | 0 | 0
2015-02-12 03:00 | 3 | 0 | 0 | 64.7149 | 24.1394 | 28.4835 | 122.2243 | 37.2297 | 312.9596 | 79.907 | 0 | 0 | 280.1413 | 0 | 0 | 360.0483 | 0 | 0
2015-02-12 04:00 | 4 | 17.7418 | 0 | 104.4266 | 29.7856 | 28.4835 | 280.9534 | 37.2297 | 312.9596 | 110.7957 | 0 | 0 | 374.2676 | 0 | 0 | 485.0633 | 0 | 0
2015-02-12 05:00 | 5 | 55.4129 | 0 | 206.1419 | 34.1413 | 36.778 | 322.5559 | 33.4046 | 312.9596 | 188.6787 | 0 | 0 | 396.6696 | 0 | 0 | 585.3483 | 0 | 0
2015-02-12 06:00 | 6 | 80.2405 | 0 | 206.1419 | 34.1413 | 28.4835 | 322.5559 | 38.6693 | 312.9596 | 183.0301 | 0 | 0 | 399.7916 | 0 | 0 | 582.8217 | 0 | 0
2015-02-12 07:00 | 7 | 111.8562 | 0 | 206.1419 | 39.5 | 28.4835 | 322.5559 | 38.6693 | 312.9596 | 186.6794 | 0 | 0 | 399.7916 | 0 | 0 | 586.4709 | 0 | 0
2015-02-12 08:00 | 8 | 14.0739 | 0 | 175.9068 | 59.6514 | 28.4835 | 309.8964 | 47.8425 | 312.9596 | 179.8124 | 0 | 0 | 397.7242 | 0 | 0 | 577.5366 | 0 | 0
2015-02-12 09:00 | 9 | 0 | 40.2015 | 168.8897 | 61.0584 | 28.4835 | 309.8964 | 47.8425 | 312.9596 | 175.9919 | 0 | 0 | 397.7242 | 0 | 0 | 573.7161 | 0 | 0
2015-02-12 10:00 | 10 | 0 | 34.1665 | 168.8897 | 61.0584 | 11.8945 | 309.8964 | 50.9065 | 312.9596 | 164.6948 | 0 | 0 | 399.5411 | 0 | 0 | 564.2359 | 0 | 0
2015-02-12 11:00 | 11 | 0 | 0 | 170.8025 | 61.0584 | 11.8945 | 294.9147 | 50.9065 | 312.9596 | 165.9974 | 0 | 0 | 390.657 | 0 | 0 | 556.6544 | 0 | 0
2015-02-12 12:00 | 12 | 0 | 0 | 175.7655 | 38.3215 | 11.8945 | 329.1486 | 50.9065 | 312.9596 | 153.8934 | 0 | 0 | 410.9577 | 0 | 0 | 564.8511 | 0 | 0
2015-02-12 13:00 | 13 | 0 | 0 | 175.7655 | 70.0248 | 11.8945 | 329.1486 | 40.5379 | 312.9596 | 175.4833 | 0 | 0 | 404.8091 | 0 | 0 | 580.2925 | 0 | 0
2015-02-12 14:00 | 14 | 0 | 0 | 175.7655 | 70.0248 | 11.8945 | 329.1486 | 40.5379 | 312.9596 | 175.4833 | 0 | 0 | 404.8091 | 0 | 0 | 580.2925 | 0 | 0
2015-02-12 15:00 | 15 | 0 | 0 | 151.4234 | 70.0248 | 11.8945 | 309.8109 | 40.5379 | 312.9596 | 158.9064 | 0 | 0 | 393.3419 | 0 | 0 | 552.2483 | 0 | 0
2015-02-12 16:00 | 16 | 31.0616 | 6.1503 | 183.4212 | 65.514 | 20.189 | 308.6418 | 27.852 | 312.9596 | 183.2736 | 0 | 0 | 385.1258 | 0 | 0 | 568.3994 | 0 | 0
2015-02-12 17:00 | 17 | 116.7701 | 326.697 | 183.4212 | 42.9853 | 36.778 | 281.8176 | 29.0526 | 312.9596 | 179.2286 | 0 | 0 | 369.9311 | 0 | 0 | 549.1597 | 0 | 0
2015-02-12 18:00 | 18 | 184.9393 | 364.822 | 183.4212 | 35.8201 | 36.778 | 300.216 | 29.0526 | 312.9596 | 174.3491 | 0.004 | 1.3e-05 | 380.8414 | 0 | 0 | 555.1905 | 0.004 | 1.3e-05
2015-02-12 19:00 | 19 | 149.9233 | 248.2651 | 156.5366 | 35.8201 | 28.4835 | 300.216 | 29.0526 | 312.9596 | 150.3921 | 0 | 0 | 380.8414 | 0 | 0 | 531.2335 | 0 | 0
2015-02-12 20:00 | 20 | 99.593 | 157.2943 | 147.9457 | 33.0625 | 28.4835 | 300.216 | 36.4218 | 312.9596 | 142.6638 | 0 | 0 | 385.2112 | 0 | 0 | 527.875 | 0 | 0
2015-02-12 21:00 | 21 | 87.8551 | 106.1222 | 147.9457 | 33.0625 | 28.4835 | 282.0275 | 40.9373 | 312.9596 | 142.6638 | 0 | 0 | 377.1032 | 0 | 0 | 519.767 | 0 | 0
2015-02-12 22:00 | 22 | 83.7814 | 32.0319 | 133.0173 | 33.692 | 28.4835 | 282.0275 | 40.9373 | 312.9596 | 132.9263 | 0 | 0 | 377.1032 | 0 | 0 | 510.0294 | 0 | 0
2015-02-12 23:00 | 23 | 73.4451 | 13.0925 | 122.8356 | 33.692 | 28.4835 | 282.0275 | 40.9373 | 312.9596 | 125.9925 | 0 | 0 | 377.1032 | 0 | 0 | 503.0957 | 0 | 0
2015-02-13 | 0 | 44.4103 | 12.7231 | 113.8867 | 33.692 | 11.8945 | 245.5492 | 36.5655 | 312.9596 | 108.6012 | 0 | 0 | 352.8791 | 0 | 0 | 461.4803 | 0 | 0
2015-02-13 01:00 | 1 | 25.1995 | 33.8562 | 108.2674 | 31.2304 | 11.8945 | 124.7941 | 31.8255 | 312.9596 | 103.0981 | 0 | 0 | 278.4605 | 0 | 0 | 381.5586 | 0 | 0
2015-02-13 02:00 | 2 | 43.1903 | 0 | 88.1207 | 29.801 | 11.8945 | 96.4426 | 37.2297 | 312.9596 | 88.4048 | 0 | 0 | 264.8527 | 0 | 0 | 353.2576 | 0 | 0
2015-02-13 03:00 | 3 | 51.7601 | 0 | 64.7149 | 24.1394 | 11.8945 | 122.2243 | 37.2297 | 312.9596 | 68.6099 | 0 | 0 | 280.1413 | 0 | 0 | 348.7512 | 0 | 0
2015-02-13 04:00 | 4 | 65.1056 | 0 | 104.4266 | 29.7856 | 11.8945 | 280.9534 | 37.2297 | 312.9596 | 99.4986 | 0 | 0 | 374.2676 | 0 | 0 | 473.7662 | 0 | 0
2015-02-13 05:00 | 5 | 57.6654 | 0 | 206.1419 | 34.1413 | 11.8945 | 322.5559 | 33.4046 | 312.9596 | 171.733 | 0 | 0 | 396.6696 | 0 | 0 | 568.4026 | 0 | 0
2015-02-13 06:00 | 6 | 104.8086 | 0 | 206.1419 | 34.1413 | 36.778 | 322.5559 | 38.6693 | 312.9596 | 188.6787 | 0 | 0 | 399.7916 | 0 | 0 | 588.4703 | 0 | 0
2015-02-13 07:00 | 7 | 94.3089 | 51.8409 | 206.1419 | 39.5 | 36.778 | 322.5559 | 38.6693 | 312.9596 | 192.3279 | 0 | 0 | 399.7916 | 0 | 0 | 592.1195 | 0 | 0
2015-02-13 08:00 | 8 | 47.5082 | 35.2828 | 175.9068 | 59.6514 | 36.778 | 309.8964 | 47.8425 | 312.9596 | 185.461 | 0 | 0 | 397.7242 | 0 | 0 | 583.1851 | 0 | 0
2015-02-13 09:00 | 9 | 5.0951 | 18.7268 | 168.8897 | 61.0584 | 28.4835 | 309.8964 | 47.8425 | 312.9596 | 175.9919 | 0 | 0 | 397.7242 | 0 | 0 | 573.7161 | 0 | 0
2015-02-13 10:00 | 10 | 0 | 92.2466 | 168.8897 | 61.0584 | 11.8945 | 309.8964 | 50.9065 | 312.9596 | 164.6948 | 0 | 0 | 399.5411 | 0 | 0 | 564.2359 | 0 | 0
2015-02-13 11:00 | 11 | 0 | 9.8073 | 170.8025 | 61.0584 | 11.8945 | 294.9147 | 50.9065 | 312.9596 | 165.9974 | 0 | 0 | 390.657 | 0 | 0 | 556.6544 | 0 | 0
2015-02-13 12:00 | 12 | 0 | 0 | 175.7655 | 38.3215 | 11.8945 | 329.1486 | 50.9065 | 312.9596 | 153.8934 | 0 | 0 | 410.9577 | 0 | 0 | 564.8511 | 0 | 0
2015-02-13 13:00 | 13 | 0 | 0 | 175.7655 | 70.0248 | 11.8945 | 329.1486 | 40.5379 | 312.9596 | 175.4833 | 0 | 0 | 404.8091 | 0 | 0 | 580.2925 | 0 | 0
2015-02-13 14:00 | 14 | 0 | 0 | 175.7655 | 70.0248 | 11.8945 | 329.1486 | 40.5379 | 312.9596 | 175.4833 | 0 | 0 | 404.8091 | 0 | 0 | 580.2925 | 0 | 0
2015-02-13 15:00 | 15 | 19.1034 | 0 | 151.4234 | 70.0248 | 11.8945 | 309.8109 | 40.5379 | 312.9596 | 158.9064 | 0 | 0 | 393.3419 | 0 | 0 | 552.2483 | 0 | 0
2015-02-13 16:00 | 16 | 46.381 | 79.2137 | 183.4212 | 65.514 | 11.8945 | 308.6418 | 27.852 | 312.9596 | 177.625 | 0 | 0 | 385.1258 | 0 | 0 | 562.7509 | 0 | 0
2015-02-13 17:00 | 17 | 95.0254 | 63.0816 | 183.4212 | 42.9853 | 28.4835 | 281.8176 | 29.0526 | 312.9596 | 173.5801 | 0 | 0 | 369.9311 | 0 | 0 | 543.5111 | 0 | 0
2015-02-13 18:00 | 18 | 142.9356 | 282.2853 | 183.4212 | 35.8201 | 28.4835 | 300.216 | 29.0526 | 312.9596 | 168.7006 | 0 | 0 | 380.8414 | 0 | 0 | 549.5419 | 0 | 0
2015-02-13 19:00 | 19 | 98.6216 | 260.7842 | 156.5366 | 35.8201 | 28.4835 | 300.216 | 29.0526 | 312.9596 | 150.3921 | 0 | 0 | 380.8414 | 0 | 0 | 531.2335 | 0 | 0
2015-02-13 20:00 | 20 | 74.3929 | 35.7783 | 147.9457 | 33.0625 | 28.4835 | 300.216 | 36.4218 | 312.9596 | 142.6638 | 0 | 0 | 385.2112 | 0 | 0 | 527.875 | 0 | 0
2015-02-13 21:00 | 21 | 41.3961 | 0 | 147.9457 | 33.0625 | 36.778 | 282.0275 | 40.9373 | 312.9596 | 148.3123 | 0 | 0 | 377.1032 | 0 | 0 | 525.4155 | 0 | 0
2015-02-13 22:00 | 22 | 0 | 3.7991 | 133.0173 | 33.692 | 45.0725 | 282.0275 | 40.9373 | 312.9596 | 144.2234 | 0 | 0 | 377.1032 | 0 | 0 | 521.3265 | 0 | 0
2015-02-13 23:00 | 23 | 22.6228 | 82.5869 | 122.8356 | 33.692 | 111.4285 | 282.0275 | 40.9373 | 312.9596 | 182.478 | 0 | 0 | 377.1032 | 0 | 0 | 559.5812 | 0 | 0
2015-02-14 | 0 | 0 | 116.5956 | 113.8867 | 33.692 | 111.4285 | 245.5492 | 36.5655 | 312.9596 | 176.3839 | 0 | 0 | 352.8791 | 0 | 0 | 529.263 | 0 | 0
2015-02-14 01:00 | 1 | 0 | 116.9242 | 108.2674 | 31.2304 | 136.312 | 124.7941 | 31.8255 | 312.9596 | 187.8264 | 0 | 0 | 278.4605 | 0 | 0 | 466.2869 | 0 | 0
2015-02-14 02:00 | 2 | 0 | 0 | 88.1207 | 29.801 | 177.7845 | 96.4426 | 37.2297 | 312.9596 | 201.3759 | 0 | 0 | 264.8527 | 0 | 0 | 466.2287 | 0 | 0
2015-02-14 03:00 | 3 | 0 | 35.4082 | 64.7149 | 24.1394 | 235.846 | 122.2243 | 37.2297 | 312.9596 | 221.1209 | 0 | 0 | 280.1413 | 0 | 0 | 501.2621 | 0 | 0
2015-02-14 04:00 | 4 | 0 | 0 | 104.4266 | 29.7856 | 247.1761 | 280.9534 | 37.2297 | 312.9596 | 259.7254 | 0 | 0 | 374.2676 | 0 | 0 | 633.993 | 0 | 0
2015-02-14 05:00 | 5 | 0 | 0 | 206.1419 | 34.1413 | 247.1761 | 322.5559 | 33.4046 | 312.9596 | 331.9598 | 0 | 0 | 396.6696 | 0 | 0 | 728.6294 | 0 | 0
2015-02-14 06:00 | 6 | 29.3547 | 0 | 206.1419 | 34.1413 | 247.1761 | 322.5559 | 38.6693 | 312.9596 | 331.9598 | 0 | 0 | 399.7916 | 0 | 0 | 731.7514 | 0 | 0
2015-02-14 07:00 | 7 | 59.0536 | 0 | 206.1419 | 39.5 | 247.1761 | 322.5559 | 38.6693 | 312.9596 | 335.609 | 0 | 0 | 399.7916 | 0 | 0 | 735.4006 | 0 | 0
2015-02-14 08:00 | 8 | 0 | 88.5778 | 175.9068 | 59.6514 | 247.1761 | 309.8964 | 47.8425 | 312.9596 | 328.7421 | 0 | 0 | 397.7242 | 0 | 0 | 726.4662 | 0 | 0
2015-02-14 09:00 | 9 | 0 | 0 | 168.8897 | 61.0584 | 247.1761 | 309.8964 | 47.8425 | 312.9596 | 324.9216 | 0 | 0 | 397.7242 | 0 | 0 | 722.6457 | 0 | 0
2015-02-14 10:00 | 10 | 0 | 0 | 168.8897 | 61.0584 | 247.1761 | 309.8964 | 50.9065 | 312.9596 | 324.9216 | 0 | 0 | 399.5411 | 0 | 0 | 724.4627 | 0 | 0
2015-02-14 11:00 | 11 | 0 | 0 | 170.8025 | 61.0584 | 247.1761 | 294.9147 | 50.9065 | 312.9596 | 326.2242 | 0 | 0 | 390.657 | 0 | 0 | 716.8812 | 0 | 0
2015-02-14 12:00 | 12 | 0 | 0 | 175.7655 | 38.3215 | 247.1761 | 329.1486 | 50.9065 | 312.9596 | 314.1202 | 0 | 0 | 410.9577 | 0 | 0 | 725.0779 | 0 | 0
2015-02-14 13:00 | 13 | 35.2686 | 0 | 175.7655 | 70.0248 | 210.9625 | 329.1486 | 40.5379 | 312.9596 | 311.0486 | 0 | 0 | 404.8091 | 0 | 0 | 715.8578 | 0 | 0
2015-02-14 14:00 | 14 | 32.6003 | 26.1602 | 175.7655 | 70.0248 | 177.7845 | 329.1486 | 40.5379 | 312.9596 | 288.4544 | 0 | 0 | 404.8091 | 0 | 0 | 693.2636 | 0 | 0
2015-02-14 15:00 | 15 | 70.4475 | 100.5268 | 151.4234 | 70.0248 | 144.6065 | 309.8109 | 40.5379 | 312.9596 | 249.2832 | 0 | 0 | 393.3419 | 0 | 0 | 642.6251 | 0 | 0
2015-02-14 16:00 | 16 | 51.7125 | 0 | 183.4212 | 65.514 | 103.134 | 308.6418 | 27.852 | 312.9596 | 239.7591 | 0 | 0 | 385.1258 | 0 | 0 | 624.885 | 0 | 0
2015-02-14 17:00 | 17 | 48.3237 | 21.3339 | 183.4212 | 42.9853 | 69.956 | 281.8176 | 29.0526 | 312.9596 | 201.8228 | 0 | 0 | 369.9311 | 0 | 0 | 571.7539 | 0 | 0
2015-02-14 18:00 | 18 | 140.0852 | 21.3339 | 183.4212 | 35.8201 | 69.956 | 300.216 | 29.0526 | 312.9596 | 196.9433 | 0 | 0 | 380.8414 | 0 | 0 | 577.7847 | 0 | 0
2015-02-14 19:00 | 19 | 104.5837 | 0 | 156.5366 | 35.8201 | 61.6615 | 300.216 | 29.0526 | 312.9596 | 172.9864 | 0 | 0 | 380.8414 | 0 | 0 | 553.8277 | 0 | 0
2015-02-14 20:00 | 20 | 72.4317 | 17.5371 | 147.9457 | 33.0625 | 53.367 | 300.216 | 36.4218 | 312.9596 | 159.6095 | 0 | 0 | 385.2112 | 0 | 0 | 544.8207 | 0 | 0
2015-02-14 21:00 | 21 | 77.1526 | 268.6342 | 147.9457 | 33.0625 | 53.367 | 282.0275 | 40.9373 | 312.9596 | 159.6095 | 0 | 0 | 377.1032 | 0 | 0 | 536.7126 | 0 | 0
2015-02-14 22:00 | 22 | 10.6169 | 87.1681 | 133.0173 | 33.692 | 45.0725 | 282.0275 | 40.9373 | 312.9596 | 144.2234 | 0 | 0 | 377.1032 | 0 | 0 | 521.3265 | 0 | 0
2015-02-14 23:00 | 23 | 25.4431 | 120.7484 | 122.8356 | 33.692 | 53.367 | 282.0275 | 40.9373 | 312.9596 | 142.9382 | 0 | 0 | 377.1032 | 0 | 0 | 520.0413 | 0 | 0
2015-02-15 | 0 | 47.2573 | 144.7586 | 113.8867 | 33.692 | 36.778 | 245.5492 | 36.5655 | 312.9596 | 125.5469 | 0 | 0 | 352.8791 | 0 | 0 | 478.426 | 0 | 0
2015-02-15 01:00 | 1 | 46.1617 | 36.0117 | 108.2674 | 31.2304 | 28.4835 | 124.7941 | 31.8255 | 312.9596 | 114.3952 | 0 | 0 | 278.4605 | 0 | 0 | 392.8557 | 0 | 0
2015-02-15 02:00 | 2 | 0 | 0 | 88.1207 | 29.801 | 20.189 | 96.4426 | 37.2297 | 312.9596 | 94.0534 | 0 | 0 | 264.8527 | 0 | 0 | 358.9061 | 0 | 0
2015-02-15 03:00 | 3 | 0 | 0 | 64.7149 | 24.1394 | 20.189 | 122.2243 | 37.2297 | 312.9596 | 74.2584 | 0 | 0 | 280.1413 | 0 | 0 | 354.3997 | 0 | 0
2015-02-15 04:00 | 4 | 0 | 0 | 104.4266 | 29.7856 | 28.4835 | 280.9534 | 37.2297 | 312.9596 | 110.7957 | 0 | 0 | 374.2676 | 0 | 0 | 485.0633 | 0 | 0
2015-02-15 05:00 | 5 | 0 | 47.126 | 206.1419 | 34.1413 | 45.0725 | 322.5559 | 33.4046 | 312.9596 | 194.3273 | 0 | 0 | 396.6696 | 0 | 0 | 590.9969 | 0 | 0
2015-02-15 06:00 | 6 | 0 | 191.1048 | 206.1419 | 34.1413 | 28.4835 | 322.5559 | 38.6693 | 312.9596 | 183.0301 | 0 | 0 | 399.7916 | 0 | 0 | 582.8217 | 0 | 0
2015-02-15 07:00 | 7 | 0 | 123.3337 | 206.1419 | 39.5 | 36.778 | 322.5559 | 38.6693 | 298.894 | 192.3279 | 0 | 0 | 391.4507 | 0 | 0 | 583.7786 | 0 | 0
2015-02-15 08:00 | 8 | 69.2366 | 60.6834 | 175.9068 | 59.6514 | 28.4835 | 309.8964 | 47.8425 | 228.566 | 179.8124 | 0 | 0 | 347.6788 | 0 | 0 | 527.4912 | 0 | 0
2015-02-15 09:00 | 9 | 0 | 0 | 168.8897 | 61.0584 | 20.189 | 309.8964 | 47.8425 | 193.402 | 170.3434 | 0 | 0 | 326.8265 | 0 | 0 | 497.1699 | 0 | 0
2015-02-15 10:00 | 10 | 0 | 14.9429 | 168.8897 | 61.0584 | 11.8945 | 309.8964 | 50.9065 | 281.312 | 164.6948 | 0 | 0 | 380.7741 | 0 | 0 | 545.4689 | 0 | 0
2015-02-15 11:00 | 11 | 0 | 0 | 170.8025 | 61.0584 | 20.189 | 294.9147 | 50.9065 | 298.894 | 171.646 | 0 | 0 | 382.3161 | 0 | 0 | 553.9621 | 0 | 0
2015-02-15 12:00 | 12 | 0 | 0 | 175.7655 | 38.3215 | 28.4835 | 329.1486 | 50.9065 | 281.312 | 165.1905 | 0 | 0 | 392.1907 | 0 | 0 | 557.3812 | 0 | 0
2015-02-15 13:00 | 13 | 0 | 0 | 175.7655 | 70.0248 | 36.778 | 329.1486 | 40.5379 | 263.73 | 192.429 | 0 | 0 | 375.616 | 0 | 0 | 568.045 | 0 | 0
2015-02-15 14:00 | 14 | 0 | 20.694 | 175.7655 | 70.0248 | 28.4835 | 329.1486 | 40.5379 | 298.894 | 186.7804 | 0 | 0 | 396.4682 | 0 | 0 | 583.2487 | 0 | 0
2015-02-15 15:00 | 15 | 0 | 58.6639 | 151.4234 | 70.0248 | 20.189 | 309.8109 | 40.5379 | 312.9596 | 164.5549 | 0 | 0 | 393.3419 | 0 | 0 | 557.8968 | 0 | 0
2015-02-15 16:00 | 16 | 29.6748 | 114.3868 | 183.4212 | 65.514 | 36.778 | 308.6418 | 27.852 | 312.9596 | 194.5707 | 0 | 0 | 385.1258 | 0 | 0 | 579.6965 | 0 | 0
2015-02-15 17:00 | 17 | 83.0668 | 101.7146 | 183.4212 | 42.9853 | 45.0725 | 281.8176 | 29.0526 | 193.402 | 184.8772 | 0 | 0 | 299.0334 | 0 | 0 | 483.9106 | 0 | 0
2015-02-15 18:00 | 18 | 215.7811 | 153.5245 | 183.4212 | 35.8201 | 53.367 | 300.216 | 29.0526 | 175.82 | 185.6462 | 0.014 | 0.00062 | 299.5176 | 0 | 0 | 485.1638 | 0.014 | 0.00062
2015-02-15 19:00 | 19 | 146.3822 | 27.8813 | 156.5366 | 35.8201 | 53.367 | 300.216 | 29.0526 | 105.492 | 167.3378 | 0 | 0 | 257.8131 | 0 | 0 | 425.1509 | 0 | 0
2015-02-15 20:00 | 20 | 88.4959 | 123.476 | 147.9457 | 33.0625 | 53.367 | 300.216 | 36.4218 | 123.074 | 159.6095 | 0 | 0 | 272.6091 | 0 | 0 | 432.2185 | 0 | 0
2015-02-15 21:00 | 21 | 93.5742 | 110.8742 | 147.9457 | 33.0625 | 45.0725 | 282.0275 | 40.9373 | 105.492 | 153.9609 | 0 | 0 | 254.0749 | 0 | 0 | 408.0358 | 0 | 0
2015-02-15 22:00 | 22 | 117.8752 | 97.458 | 133.0173 | 33.692 | 36.778 | 282.0275 | 40.9373 | 105.492 | 138.5748 | 0 | 0 | 254.0749 | 0 | 0 | 392.6497 | 0 | 0
2015-02-15 23:00 | 23 | 47.5446 | 54.1592 | 122.8356 | 33.692 | 45.0725 | 282.0275 | 40.9373 | 105.492 | 137.2896 | 0 | 0 | 254.0749 | 0 | 0 | 391.3645 | 0 | 0
2015-02-16 | 0 | 0 | 93.9889 | 113.8867 | 33.692 | 11.8945 | 245.5492 | 36.5655 | 140.656 | 108.6012 | 0 | 0 | 250.703 | 0 | 0 | 359.3043 | 0 | 0
2015-02-16 01:00 | 1 | 0 | 51.5464 | 108.2674 | 31.2304 | 11.8945 | 124.7941 | 31.8255 | 105.492 | 103.0981 | 0 | 0 | 155.4322 | 0 | 0 | 258.5303 | 0 | 0
2015-02-16 02:00 | 2 | 0 | 6.2071 | 88.1207 | 29.801 | 20.189 | 96.4426 | 37.2297 | 87.91 | 94.0534 | 0 | 0 | 131.3983 | 0 | 0 | 225.4517 | 0 | 0
2015-02-16 03:00 | 3 | 0 | 20.3967 | 64.7149 | 24.1394 | 36.778 | 122.2243 | 37.2297 | 87.91 | 85.5555 | 0 | 0 | 146.6869 | 0 | 0 | 232.2424 | 0 | 0
2015-02-16 04:00 | 4 | 27.5275 | 0 | 104.4266 | 29.7856 | 45.0725 | 280.9534 | 37.2297 | 87.91 | 122.0928 | 0 | 0 | 240.8132 | 0 | 0 | 362.906 | 0 | 0
2015-02-16 05:00 | 5 | 0 | 0 | 206.1419 | 34.1413 | 36.778 | 322.5559 | 33.4046 | 87.91 | 188.6787 | 0 | 0 | 263.2152 | 0 | 0 | 451.8939 | 0 | 0
2015-02-16 06:00 | 6 | 0 | 0 | 206.1419 | 34.1413 | 36.778 | 322.5559 | 38.6693 | 105.492 | 188.6787 | 0 | 0 | 276.7633 | 0 | 0 | 465.442 | 0 | 0
2015-02-16 07:00 | 7 | 0 | 0 | 206.1419 | 39.5 | 36.778 | 322.5559 | 38.6693 | 193.402 | 192.3279 | 0 | 0 | 328.8939 | 0 | 0 | 521.2218 | 0 | 0
2015-02-16 08:00 | 8 | 92.7047 | 89.6233 | 175.9068 | 59.6514 | 28.4835 | 309.8964 | 47.8425 | 246.148 | 179.8124 | 0 | 0 | 358.1049 | 0 | 0 | 537.9173 | 0 | 0
2015-02-16 09:00 | 9 | 0 | 0 | 168.8897 | 61.0584 | 28.4835 | 309.8964 | 47.8425 | 298.894 | 175.9919 | 0 | 0 | 389.3833 | 0 | 0 | 565.3752 | 0 | 0
2015-02-16 10:00 | 10 | 8.7007 | 0 | 168.8897 | 61.0584 | 28.4835 | 309.8964 | 50.9065 | 312.9596 | 175.9919 | 0 | 0 | 399.5411 | 0 | 0 | 575.5331 | 0 | 0
2015-02-16 11:00 | 11 | 0 | 0 | 170.8025 | 61.0584 | 20.189 | 294.9147 | 50.9065 | 312.9596 | 171.646 | 0 | 0 | 390.657 | 0 | 0 | 562.303 | 0 | 0
2015-02-16 12:00 | 12 | 0 | 0 | 175.7655 | 38.3215 | 11.8945 | 329.1486 | 50.9065 | 312.9596 | 153.8934 | 0 | 0 | 410.9577 | 0 | 0 | 564.8511 | 0 | 0
2015-02-16 13:00 | 13 | 0 | 0 | 175.7655 | 70.0248 | 11.8945 | 329.1486 | 40.5379 | 312.9596 | 175.4833 | 0 | 0 | 404.8091 | 0 | 0 | 580.2925 | 0 | 0
2015-02-16 14:00 | 14 | 0 | 82.1741 | 175.7655 | 70.0248 | 20.189 | 329.1486 | 40.5379 | 312.9596 | 181.1319 | 0 | 0 | 404.8091 | 0 | 0 | 585.941 | 0 | 0
2015-02-16 15:00 | 15 | 0 | 203.4688 | 151.4234 | 70.0248 | 28.4835 | 309.8109 | 40.5379 | 312.9596 | 170.2035 | 0 | 0 | 393.3419 | 0 | 0 | 563.5454 | 0 | 0
2015-02-16 16:00 | 16 | 10.0501 | 149.0322 | 183.4212 | 65.514 | 45.0725 | 308.6418 | 27.852 | 312.9596 | 200.2192 | 0 | 0 | 385.1258 | 0 | 0 | 585.3451 | 0 | 0
2015-02-16 17:00 | 17 | 47.8471 | 210.2746 | 183.4212 | 42.9853 | 69.956 | 281.8176 | 29.0526 | 312.9596 | 201.8228 | 0 | 0 | 369.9311 | 0 | 0 | 571.7539 | 0 | 0
2015-02-16 18:00 | 18 | 180.8783 | 138.7051 | 183.4212 | 35.8201 | 69.956 | 300.216 | 29.0526 | 312.9596 | 196.9433 | 0 | 0 | 380.8414 | 0 | 0 | 577.7847 | 0 | 0
2015-02-16 19:00 | 19 | 129.9076 | 89.7052 | 156.5366 | 35.8201 | 61.6615 | 300.216 | 29.0526 | 298.894 | 172.9864 | 0 | 0 | 372.5005 | 0 | 0 | 545.4868 | 0 | 0
2015-02-16 20:00 | 20 | 100.5514 | 56.4623 | 147.9457 | 33.0625 | 53.367 | 300.216 | 36.4218 | 281.312 | 159.6095 | 0 | 0 | 366.4442 | 0 | 0 | 526.0537 | 0 | 0
2015-02-16 21:00 | 21 | 65.4705 | 0 | 147.9457 | 33.0625 | 45.0725 | 282.0275 | 40.9373 | 246.148 | 153.9609 | 0 | 0 | 337.4839 | 0 | 0 | 491.4448 | 0 | 0
2015-02-16 22:00 | 22 | 44.5137 | 0 | 133.0173 | 33.692 | 28.4835 | 282.0275 | 40.9373 | 312.9596 | 132.9263 | 0 | 0 | 377.1032 | 0 | 0 | 510.0294 | 0 | 0
2015-02-16 23:00 | 23 | 22.5551 | 0 | 122.8356 | 33.692 | 28.4835 | 282.0275 | 40.9373 | 312.9596 | 125.9925 | 0 | 0 | 377.1032 | 0 | 0 | 503.0957 | 0 | 0
2015-02-17 | 0 | 68.0593 | 72.3658 | 113.8867 | 33.692 | 36.778 | 245.5492 | 36.5655 | 312.9596 | 125.5469 | 0 | 0 | 352.8791 | 0 | 0 | 478.426 | 0 | 0
2015-02-17 01:00 | 1 | 46.8155 | 0 | 108.2674 | 31.2304 | 28.4835 | 124.7941 | 31.8255 | 312.9596 | 114.3952 | 0 | 0 | 278.4605 | 0 | 0 | 392.8557 | 0 | 0
2015-02-17 02:00 | 2 | 46.9927 | 0 | 88.1207 | 29.801 | 28.4835 | 96.4426 | 37.2297 | 312.9596 | 99.7019 | 0 | 0 | 264.8527 | 0 | 0 | 364.5547 | 0 | 0
2015-02-17 03:00 | 3 | 26.9849 | 0 | 64.7149 | 24.1394 | 28.4835 | 122.2243 | 37.2297 | 312.9596 | 79.907 | 0 | 0 | 280.1413 | 0 | 0 | 360.0483 | 0 | 0
2015-02-17 04:00 | 4 | 32.915 | 81.608 | 104.4266 | 29.7856 | 28.4835 | 280.9534 | 37.2297 | 312.9596 | 110.7957 | 0 | 0 | 374.2676 | 0 | 0 | 485.0633 | 0 | 0
2015-02-17 05:00 | 5 | 17.83 | 170.6559 | 206.1419 | 34.1413 | 28.4835 | 322.5559 | 33.4046 | 312.9596 | 183.0301 | 0 | 0 | 396.6696 | 0 | 0 | 579.6997 | 0 | 0
2015-02-17 06:00 | 6 | 18.5755 | 0 | 206.1419 | 34.1413 | 11.8945 | 322.5559 | 38.6693 | 312.9596 | 171.733 | 0 | 0 | 399.7916 | 0 | 0 | 571.5246 | 0 | 0
2015-02-17 07:00 | 7 | 48.3161 | 35.5917 | 206.1419 | 39.5 | 11.8945 | 322.5559 | 38.6693 | 312.9596 | 175.3823 | 0 | 0 | 399.7916 | 0 | 0 | 575.1738 | 0 | 0
2015-02-17 08:00 | 8 | 0 | 6.081 | 175.9068 | 59.6514 | 11.8945 | 309.8964 | 47.8425 | 312.9596 | 168.5153 | 0 | 0 | 397.7242 | 0 | 0 | 566.2395 | 0 | 0
2015-02-17 09:00 | 9 | 0 | 113.5305 | 168.8897 | 61.0584 | 3.6 | 309.8964 | 47.8425 | 312.9596 | 159.0463 | 0 | 0 | 397.7242 | 0 | 0 | 556.7704 | 0 | 0
2015-02-17 10:00 | 10 | 0 | 70.2687 | 168.8897 | 61.0584 | 3.6 | 309.8964 | 50.9065 | 312.9596 | 159.0463 | 0 | 0 | 399.5411 | 0 | 0 | 558.5874 | 0 | 0
2015-02-17 11:00 | 11 | 0 | 0 | 170.8025 | 61.0584 | 3.6 | 294.9147 | 50.9065 | 312.9596 | 160.3489 | 0 | 0 | 390.657 | 0 | 0 | 551.0058 | 0 | 0
2015-02-17 12:00 | 12 | 0 | 0 | 175.7655 | 38.3215 | 3.6 | 329.1486 | 50.9065 | 312.9596 | 148.2449 | 0 | 0 | 410.9577 | 0 | 0 | 559.2025 | 0 | 0
2015-02-17 13:00 | 13 | 0 | 0 | 175.7655 | 70.0248 | 3.6 | 329.1486 | 40.5379 | 312.9596 | 169.8348 | 0 | 0 | 404.8091 | 0 | 0 | 574.6439 | 0 | 0
2015-02-17 14:00 | 14 | 0 | 61.3326 | 175.7655 | 70.0248 | 3.6 | 329.1486 | 40.5379 | 312.9596 | 169.8348 | 0 | 0 | 404.8091 | 0 | 0 | 574.6439 | 0 | 0
2015-02-17 15:00 | 15 | 0 | 62.6953 | 151.4234 | 70.0248 | 11.8945 | 309.8109 | 40.5379 | 312.9596 | 158.9064 | 0 | 0 | 393.3419 | 0 | 0 | 552.2483 | 0 | 0
2015-02-17 16:00 | 16 | 0 | 32.5469 | 183.4212 | 65.514 | 20.189 | 308.6418 | 27.852 | 312.9596 | 183.2736 | 0 | 0 | 385.1258 | 0 | 0 | 568.3994 | 0 | 0
2015-02-17 17:00 | 17 | 0 | 42.4547 | 183.4212 | 42.9853 | 11.8945 | 281.8176 | 29.0526 | 312.9596 | 162.2829 | 0 | 0 | 369.9311 | 0 | 0 | 532.214 | 0 | 0
2015-02-17 18:00 | 18 | 85.4284 | 0 | 183.4212 | 35.8201 | 11.8945 | 300.216 | 29.0526 | 312.9596 | 157.4035 | 0 | 0 | 380.8414 | 0 | 0 | 538.2448 | 0 | 0
2015-02-17 19:00 | 19 | 73.4233 | 0 | 156.5366 | 35.8201 | 11.8945 | 300.216 | 29.0526 | 312.9596 | 139.095 | 0 | 0 | 380.8414 | 0 | 0 | 519.9364 | 0 | 0
2015-02-17 20:00 | 20 | 38.5901 | 86.286 | 147.9457 | 33.0625 | 11.8945 | 300.216 | 36.4218 | 312.9596 | 131.3667 | 0 | 0 | 385.2112 | 0 | 0 | 516.5779 | 0 | 0
2015-02-17 21:00 | 21 | 55.5932 | 17.5633 | 147.9457 | 33.0625 | 11.8945 | 282.0275 | 40.9373 | 312.9596 | 131.3667 | 0 | 0 | 377.1032 | 0 | 0 | 508.4698 | 0 | 0
2015-02-17 22:00 | 22 | 118.3069 | 39.0932 | 133.0173 | 33.692 | 3.6 | 282.0275 | 40.9373 | 312.9596 | 115.9806 | 0.001 | 1e-06 | 377.1032 | 0 | 0 | 493.0838 | 0.001 | 1e-06
2015-02-17 23:00 | 23 | 38.4214 | 0 | 122.8356 | 33.692 | 3.6 | 282.0275 | 40.9373 | 312.9596 | 109.0468 | 0 | 0 | 377.1032 | 0 | 0 | 486.15 | 0 | 0
2015-02-18 | 0 | 27.9214 | 0 | 113.8867 | 33.692 | 3.6 | 245.5492 | 36.5655 | 312.9596 | 102.9527 | 0 | 0 | 352.8791 | 0 | 0 | 455.8318 | 0 | 0
2015-02-18 01:00 | 1 | 42.6907 | 0 | 108.2674 | 31.2304 | 3.6 | 124.7941 | 31.8255 | 312.9596 | 97.4496 | 0 | 0 | 278.4605 | 0 | 0 | 375.9101 | 0 | 0
2015-02-18 02:00 | 2 | 30.2797 | 0 | 88.1207 | 29.801 | 11.8945 | 96.4426 | 37.2297 | 312.9596 | 88.4048 | 0 | 0 | 264.8527 | 0 | 0 | 353.2576 | 0 | 0
2015-02-18 03:00 | 3 | 0 | 0 | 64.7149 | 24.1394 | 3.6 | 122.2243 | 37.2297 | 312.9596 | 62.9613 | 0 | 0 | 280.1413 | 0 | 0 | 343.1026 | 0 | 0
2015-02-18 04:00 | 4 | 7.214 | 0 | 104.4266 | 29.7856 | 3.6 | 280.9534 | 37.2297 | 312.9596 | 93.8501 | 0 | 0 | 374.2676 | 0 | 0 | 468.1177 | 0 | 0
2015-02-18 05:00 | 5 | 27.3249 | 0 | 206.1419 | 34.1413 | 3.6 | 322.5559 | 33.4046 | 312.9596 | 166.0845 | 0 | 0 | 396.6696 | 0 | 0 | 562.7541 | 0 | 0
2015-02-18 06:00 | 6 | 79.9303 | 232.5136 | 206.1419 | 34.1413 | 28.4835 | 322.5559 | 38.6693 | 312.9596 | 183.0301 | 0 | 0 | 399.7916 | 0 | 0 | 582.8217 | 0 | 0
2015-02-18 07:00 | 7 | 52.0201 | 106.2812 | 206.1419 | 39.5 | 28.4835 | 322.5559 | 38.6693 | 312.9596 | 186.6794 | 0 | 0 | 399.7916 | 0 | 0 | 586.4709 | 0 | 0
2015-02-18 08:00 | 8 | 0 | 52.2158 | 175.9068 | 59.6514 | 28.4835 | 309.8964 | 47.8425 | 312.9596 | 179.8124 | 0 | 0 | 397.7242 | 0 | 0 | 577.5366 | 0 | 0
2015-02-18 09:00 | 9 | 0 | 13.3504 | 168.8897 | 61.0584 | 28.4835 | 309.8964 | 47.8425 | 312.9596 | 175.9919 | 0 | 0 | 397.7242 | 0 | 0 | 573.7161 | 0 | 0
2015-02-18 10:00 | 10 | 5.4081 | 0 | 168.8897 | 61.0584 | 28.4835 | 309.8964 | 50.9065 | 312.9596 | 175.9919 | 0 | 0 | 399.5411 | 0 | 0 | 575.5331 | 0 | 0
2015-02-18 11:00 | 11 | 28.1517 | 0 | 170.8025 | 61.0584 | 28.4835 | 294.9147 | 50.9065 | 312.9596 | 177.2945 | 0 | 0 | 390.657 | 0 | 0 | 567.9515 | 0 | 0
2015-02-18 12:00 | 12 | 21.8367 | 0 | 175.7655 | 38.3215 | 36.778 | 329.1486 | 50.9065 | 312.9596 | 170.8391 | 0 | 0 | 410.9577 | 0 | 0 | 581.7968 | 0 | 0
2015-02-18 13:00 | 13 | 0 | 0 | 175.7655 | 70.0248 | 53.367 | 329.1486 | 40.5379 | 312.9596 | 203.7261 | 0 | 0 | 404.8091 | 0 | 0 | 608.5352 | 0 | 0
2015-02-18 14:00 | 14 | 0 | 0 | 175.7655 | 70.0248 | 69.956 | 329.1486 | 40.5379 | 312.9596 | 215.0232 | 0 | 0 | 404.8091 | 0 | 0 | 619.8323 | 0 | 0
2015-02-18 15:00 | 15 | 0 | 29.6757 | 151.4234 | 70.0248 | 103.134 | 309.8109 | 40.5379 | 312.9596 | 221.0405 | 0 | 0 | 393.3419 | 0 | 0 | 614.3824 | 0 | 0
2015-02-18 16:00 | 16 | 0 | 105.2894 | 183.4212 | 65.514 | 169.49 | 308.6418 | 27.852 | 312.9596 | 284.9476 | 0 | 0 | 385.1258 | 0 | 0 | 670.0734 | 0 | 0
2015-02-18 17:00 | 17 | 0 | 51.3528 | 183.4212 | 42.9853 | 210.9625 | 281.8176 | 29.0526 | 312.9596 | 297.8483 | 0 | 0 | 369.9311 | 0 | 0 | 667.7793 | 0 | 0
2015-02-18 18:00 | 18 | 0 | 75.3303 | 183.4212 | 35.8201 | 210.9625 | 300.216 | 29.0526 | 312.9596 | 292.9688 | 0 | 0 | 380.8414 | 0 | 0 | 673.8101 | 0 | 0
2015-02-18 19:00 | 19 | 0 | 0 | 156.5366 | 35.8201 | 247.1761 | 300.216 | 29.0526 | 312.9596 | 299.3218 | 0 | 0 | 380.8414 | 0 | 0 | 680.1632 | 0 | 0
2015-02-18 20:00 | 20 | 0 | 0 | 147.9457 | 33.0625 | 247.1761 | 300.216 | 36.4218 | 312.9596 | 291.5934 | 0 | 0 | 385.2112 | 0 | 0 | 676.8047 | 0 | 0
2015-02-18 21:00 | 21 | 0 | 0 | 147.9457 | 33.0625 | 247.1761 | 282.0275 | 40.9373 | 312.9596 | 291.5934 | 0 | 0 | 377.1032 | 0 | 0 | 668.6966 | 0 | 0
2015-02-18 22:00 | 22 | 0 | 0 | 133.0173 | 33.692 | 247.1761 | 282.0275 | 40.9373 | 312.9596 | 281.8559 | 0 | 0 | 377.1032 | 0 | 0 | 658.9591 | 0 | 0
2015-02-18 23:00 | 23 | 118.0526 | 159.8728 | 122.8356 | 33.692 | 247.1761 | 282.0275 | 40.9373 | 312.9596 | 274.9222 | 0 | 0 | 377.1032 | 0 | 0 | 652.0253 | 0 | 0
2015-02-19 | 0 | 108.3523 | 15.4387 | 113.8867 | 33.692 | 247.1761 | 245.5492 | 36.5655 | 312.9596 | 268.828 | 0 | 0 | 352.8791 | 0 | 0 | 621.7071 | 0 | 0
2015-02-19 01:00 | 1 | 25.1187 | 93.8876 | 108.2674 | 31.2304 | 247.1761 | 124.7941 | 31.8255 | 312.9596 | 263.3249 | 0 | 0 | 278.4605 | 0 | 0 | 541.7854 | 0 | 0
2015-02-19 02:00 | 2 | 0 | 70.913 | 88.1207 | 29.801 | 247.1761 | 96.4426 | 37.2297 | 312.9596 | 248.6316 | 0 | 0 | 264.8527 | 0 | 0 | 513.4843 | 0 | 0
2015-02-19 03:00 | 3 | 0 | 0 | 64.7149 | 24.1394 | 247.1761 | 122.2243 | 37.2297 | 312.9596 | 228.8367 | 0 | 0 | 280.1413 | 0 | 0 | 508.9779 | 0 | 0
2015-02-19 04:00 | 4 | 1.094 | 0 | 104.4266 | 29.7856 | 247.1761 | 280.9534 | 37.2297 | 312.9596 | 259.7254 | 0 | 0 | 374.2676 | 0 | 0 | 633.993 | 0 | 0
2015-02-19 05:00 | 5 | 0 | 0 | 206.1419 | 34.1413 | 247.1761 | 322.5559 | 33.4046 | 312.9596 | 331.9598 | 0 | 0 | 396.6696 | 0 | 0 | 728.6294 | 0 | 0
2015-02-19 06:00 | 6 | 15.3569 | 0 | 206.1419 | 34.1413 | 247.1761 | 322.5559 | 38.6693 | 312.9596 | 331.9598 | 0 | 0 | 399.7916 | 0 | 0 | 731.7514 | 0 | 0
2015-02-19 07:00 | 7 | 66.833 | 0 | 206.1419 | 39.5 | 247.1761 | 322.5559 | 38.6693 | 312.9596 | 335.609 | 0 | 0 | 399.7916 | 0 | 0 | 735.4006 | 0 | 0
2015-02-19 08:00 | 8 | 68.0823 | 52.6922 | 175.9068 | 59.6514 | 247.1761 | 309.8964 | 47.8425 | 312.9596 | 328.7421 | 0 | 0 | 397.7242 | 0 | 0 | 726.4662 | 0 | 0
2015-02-19 09:00 | 9 | 44.9345 | 0 | 168.8897 | 61.0584 | 244.1405 | 309.8964 | 47.8425 | 312.9596 | 322.8543 | 0 | 0 | 397.7242 | 0 | 0 | 720.5785 | 0 | 0
2015-02-19 10:00 | 10 | 26.405 | 15.9724 | 168.8897 | 61.0584 | 194.3735 | 309.8964 | 50.9065 | 312.9596 | 288.963 | 0 | 0 | 399.5411 | 0 | 0 | 688.5041 | 0 | 0
2015-02-19 11:00 | 11 | 0 | 0 | 170.8025 | 61.0584 | 194.3735 | 294.9147 | 50.9065 | 312.9596 | 290.2656 | 0 | 0 | 390.657 | 0 | 0 | 680.9226 | 0 | 0
2015-02-19 12:00 | 12 | 0 | 0 | 175.7655 | 38.3215 | 161.1955 | 329.1486 | 50.9065 | 312.9596 | 255.5674 | 0 | 0 | 410.9577 | 0 | 0 | 666.5251 | 0 | 0
2015-02-19 13:00 | 13 | 6.3193 | 0 | 175.7655 | 70.0248 | 210.9625 | 329.1486 | 40.5379 | 312.9596 | 311.0486 | 0 | 0 | 404.8091 | 0 | 0 | 715.8578 | 0 | 0
2015-02-19 14:00 | 14 | 68.4073 | 0 | 175.7655 | 70.0248 | 219.257 | 329.1486 | 40.5379 | 312.9596 | 316.6972 | 0 | 0 | 404.8091 | 0 | 0 | 721.5063 | 0 | 0
2015-02-19 15:00 | 15 | 39.5164 | 0 | 151.4234 | 70.0248 | 169.49 | 309.8109 | 40.5379 | 312.9596 | 266.2289 | 0 | 0 | 393.3419 | 0 | 0 | 659.5708 | 0 | 0
2015-02-19 16:00 | 16 | 0 | 182.3602 | 183.4212 | 65.514 | 136.312 | 308.6418 | 27.852 | 312.9596 | 262.3533 | 0 | 0 | 385.1258 | 0 | 0 | 647.4792 | 0 | 0
2015-02-19 17:00 | 17 | 0 | 102.466 | 183.4212 | 42.9853 | 144.6065 | 281.8176 | 29.0526 | 312.9596 | 252.6598 | 0 | 0 | 369.9311 | 0 | 0 | 622.5909 | 0 | 0
2015-02-19 18:00 | 18 | 47.5192 | 0 | 183.4212 | 35.8201 | 177.7845 | 300.216 | 29.0526 | 312.9596 | 270.3746 | 0 | 0 | 380.8414 | 0 | 0 | 651.2159 | 0 | 0
2015-02-19 19:00 | 19 | 86.8312 | 0 | 156.5366 | 35.8201 | 194.3735 | 300.216 | 29.0526 | 312.9596 | 263.3632 | 0 | 0 | 380.8414 | 0 | 0 | 644.2046 | 0 | 0
2015-02-19 20:00 | 20 | 95.0592 | 0 | 147.9457 | 33.0625 | 194.3735 | 300.216 | 36.4218 | 312.9596 | 255.6349 | 0 | 0 | 385.2112 | 0 | 0 | 640.8461 | 0 | 0
2015-02-19 21:00 | 21 | 21.7052 | 12.9437 | 147.9457 | 33.0625 | 177.7845 | 282.0275 | 40.9373 | 312.9596 | 244.3378 | 0 | 0 | 377.1032 | 0 | 0 | 621.4409 | 0 | 0
2015-02-19 22:00 | 22 | 0 | 20.7226 | 133.0173 | 33.692 | 169.49 | 282.0275 | 40.9373 | 312.9596 | 228.9517 | 0 | 0 | 377.1032 | 0 | 0 | 606.0549 | 0 | 0
2015-02-19 23:00 | 23 | 0 | 11.4946 | 122.8356 | 33.692 | 194.3735 | 282.0275 | 40.9373 | 312.9596 | 238.9636 | 0 | 0 | 377.1032 | 0 | 0 | 616.0668 | 0 | 0
2015-02-20 | 0 | 0 | 31.8331 | 113.8867 | 33.692 | 152.901 | 245.5492 | 36.5655 | 312.9596 | 204.6267 | 0 | 0 | 352.8791 | 0 | 0 | 557.5057 | 0 | 0
2015-02-20 01:00 | 1 | 0 | 101.9034 | 108.2674 | 31.2304 | 247.1761 | 124.7941 | 31.8255 | 312.9596 | 263.3249 | 0 | 0 | 278.4605 | 0 | 0 | 541.7854 | 0 | 0
2015-02-20 02:00 | 2 | 0 | 144.7851 | 88.1207 | 29.801 | 247.1761 | 96.4426 | 37.2297 | 312.9596 | 248.6316 | 0 | 0 | 264.8527 | 0 | 0 | 513.4843 | 0 | 0
2015-02-20 03:00 | 3 | 0 | 150.1457 | 64.7149 | 24.1394 | 247.1761 | 122.2243 | 37.2297 | 312.9596 | 228.8367 | 0 | 0 | 280.1413 | 0 | 0 | 508.9779 | 0 | 0
2015-02-20 04:00 | 4 | 0 | 112.8963 | 104.4266 | 29.7856 | 247.1761 | 280.9534 | 37.2297 | 312.9596 | 259.7254 | 0 | 0 | 374.2676 | 0 | 0 | 633.993 | 0 | 0
2015-02-20 05:00 | 5 | 0 | 86.3393 | 206.1419 | 34.1413 | 247.1761 | 322.5559 | 33.4046 | 312.9596 | 331.9598 | 0 | 0 | 396.6696 | 0 | 0 | 728.6294 | 0 | 0
2015-02-20 06:00 | 6 | 0 | 100.8361 | 206.1419 | 34.1413 | 247.1761 | 322.5559 | 38.6693 | 312.9596 | 331.9598 | 0 | 0 | 399.7916 | 0 | 0 | 731.7514 | 0 | 0
2015-02-20 07:00 | 7 | 4.2892 | 97.5415 | 206.1419 | 39.5 | 247.1761 | 322.5559 | 38.6693 | 312.9596 | 335.609 | 0 | 0 | 399.7916 | 0 | 0 | 735.4006 | 0 | 0
2015-02-20 08:00 | 8 | 0 | 122.6337 | 175.9068 | 59.6514 | 247.1761 | 309.8964 | 47.8425 | 312.9596 | 328.7421 | 0 | 0 | 397.7242 | 0 | 0 | 726.4662 | 0 | 0
2015-02-20 09:00 | 9 | 0 | 0.959 | 168.8897 | 61.0584 | 247.1761 | 309.8964 | 47.8425 | 312.9596 | 324.9216 | 0 | 0 | 397.7242 | 0 | 0 | 722.6457 | 0 | 0
2015-02-20 10:00 | 10 | 51.1185 | 68.4681 | 168.8897 | 61.0584 | 247.1761 | 309.8964 | 50.9065 | 312.9596 | 324.9216 | 0 | 0 | 399.5411 | 0 | 0 | 724.4627 | 0 | 0
2015-02-20 11:00 | 11 | 46.4542 | 30.1589 | 170.8025 | 61.0584 | 247.1761 | 294.9147 | 50.9065 | 312.9596 | 326.2242 | 0 | 0 | 390.657 | 0 | 0 | 716.8812 | 0 | 0
2015-02-20 12:00 | 12 | 25.5573 | 0 | 175.7655 | 38.3215 | 247.1761 | 329.1486 | 50.9065 | 312.9596 | 314.1202 | 0 | 0 | 410.9577 | 0 | 0 | 725.0779 | 0 | 0
2015-02-20 13:00 | 13 | 0 | 0 | 175.7655 | 70.0248 | 202.668 | 329.1486 | 40.5379 | 312.9596 | 305.4001 | 0 | 0 | 404.8091 | 0 | 0 | 710.2092 | 0 | 0
2015-02-20 14:00 | 14 | 50.5853 | 97.7336 | 175.7655 | 70.0248 | 177.7845 | 329.1486 | 40.5379 | 312.9596 | 288.4544 | 0 | 0 | 404.8091 | 0 | 0 | 693.2636 | 0 | 0
2015-02-20 15:00 | 15 | 0 | 361.0539 | 151.4234 | 70.0248 | 94.8395 | 309.8109 | 40.5379 | 312.9596 | 215.3919 | 0 | 0 | 393.3419 | 0 | 0 | 608.7338 | 0 | 0
2015-02-20 16:00 | 16 | 0 | 319.4658 | 183.4212 | 65.514 | 161.1955 | 308.6418 | 27.852 | 312.9596 | 279.299 | 0 | 0 | 385.1258 | 0 | 0 | 664.4248 | 0 | 0
2015-02-20 17:00 | 17 | 15.0176 | 193.6045 | 183.4212 | 42.9853 | 144.6065 | 281.8176 | 29.0526 | 312.9596 | 252.6598 | 0 | 0 | 369.9311 | 0 | 0 | 622.5909 | 0 | 0
2015-02-20 18:00 | 18 | 12.0171 | 122.7449 | 183.4212 | 35.8201 | 152.901 | 300.216 | 29.0526 | 281.312 | 253.4289 | 0 | 0 | 362.0743 | 0 | 0 | 615.5032 | 0 | 0
2015-02-20 19:00 | 19 | 13.3162 | 103.3161 | 156.5366 | 35.8201 | 177.7845 | 300.216 | 29.0526 | 246.148 | 252.0661 | 0 | 0 | 341.2221 | 0 | 0 | 593.2882 | 0 | 0
2015-02-20 20:00 | 20 | 10.4811 | 0 | 147.9457 | 33.0625 | 210.9625 | 300.216 | 36.4218 | 210.984 | 266.932 | 0 | 0 | 324.7397 | 0 | 0 | 591.6717 | 0 | 0
2015-02-20 21:00 | 21 | 66.6708 | 28.3779 | 147.9457 | 33.0625 | 210.9625 | 282.0275 | 40.9373 | 281.312 | 266.932 | 0 | 0 | 358.3361 | 0 | 0 | 625.2681 | 0 | 0
2015-02-20 22:00 | 22 | 83.2162 | 42.3187 | 133.0173 | 33.692 | 194.3735 | 282.0275 | 40.9373 | 210.984 | 245.8974 | 0 | 0 | 316.6316 | 0 | 0 | 562.529 | 0 | 0
2015-02-20 23:00 | 23 | 97.8544 | 33.5755 | 122.8356 | 33.692 | 177.7845 | 282.0275 | 40.9373 | 175.82 | 227.6665 | 0 | 0 | 295.7794 | 0 | 0 | 523.4459 | 0 | 0
2015-02-21 | 0 | 13.1426 | 26.7344 | 113.8867 | 33.692 | 86.545 | 245.5492 | 36.5655 | 140.656 | 159.4382 | 0 | 0 | 250.703 | 0 | 0 | 410.1413 | 0 | 0
2015-02-21 01:00 | 1 | 73.419 | 0 | 108.2674 | 31.2304 | 94.8395 | 124.7941 | 31.8255 | 105.492 | 159.5837 | 0 | 0 | 155.4322 | 0 | 0 | 315.0159 | 0 | 0
2015-02-21 02:00 | 2 | 93.9641 | 0 | 88.1207 | 29.801 | 53.367 | 96.4426 | 37.2297 | 140.656 | 116.6476 | 0 | 0 | 162.6767 | 0 | 0 | 279.3243 | 0 | 0
2015-02-21 03:00 | 3 | 17.4693 | 0 | 64.7149 | 24.1394 | 28.4835 | 122.2243 | 37.2297 | 140.656 | 79.907 | 0 | 0 | 177.9652 | 0 | 0 | 257.8722 | 0 | 0
2015-02-21 04:00 | 4 | 7.4333 | 80.7769 | 104.4266 | 29.7856 | 36.778 | 280.9534 | 37.2297 | 175.82 | 116.4443 | 0 | 0 | 292.9438 | 0 | 0 | 409.3881 | 0 | 0
2015-02-21 05:00 | 5 | 7.3356 | 25.5424 | 206.1419 | 34.1413 | 45.0725 | 322.5559 | 33.4046 | 123.074 | 194.3273 | 0 | 0 | 284.0674 | 0 | 0 | 478.3947 | 0 | 0
2015-02-21 06:00 | 6 | 0 | 0 | 206.1419 | 34.1413 | 45.0725 | 322.5559 | 38.6693 | 105.492 | 194.3273 | 0 | 0 | 276.7633 | 0 | 0 | 471.0905 | 0 | 0
2015-02-21 07:00 | 7 | 45.3054 | 0 | 206.1419 | 39.5 | 61.6615 | 322.5559 | 38.6693 | 281.312 | 209.2736 | 0 | 0 | 381.0245 | 0 | 0 | 590.2981 | 0 | 0
2015-02-21 08:00 | 8 | 74.8775 | 0 | 175.9068 | 59.6514 | 53.367 | 309.8964 | 47.8425 | 312.9596 | 196.7581 | 0 | 0 | 397.7242 | 0 | 0 | 594.4822 | 0 | 0
2015-02-21 09:00 | 9 | 34.4937 | 106.356 | 168.8897 | 61.0584 | 53.367 | 309.8964 | 47.8425 | 312.9596 | 192.9376 | 0 | 0 | 397.7242 | 0 | 0 | 590.6617 | 0 | 0
2015-02-21 10:00 | 10 | 29.1882 | 0 | 168.8897 | 61.0584 | 61.6615 | 309.8964 | 50.9065 | 312.9596 | 198.5861 | 0 | 0 | 399.5411 | 0 | 0 | 598.1273 | 0 | 0
2015-02-21 11:00 | 11 | 0 | 0 | 170.8025 | 61.0584 | 28.4835 | 294.9147 | 50.9065 | 312.9596 | 177.2945 | 0 | 0 | 390.657 | 0 | 0 | 567.9515 | 0 | 0
2015-02-21 12:00 | 12 | 0 | 0 | 175.7655 | 38.3215 | 69.956 | 329.1486 | 50.9065 | 312.9596 | 193.4333 | 0 | 0 | 410.9577 | 0 | 0 | 604.391 | 0 | 0
2015-02-21 13:00 | 13 | 0 | 0 | 175.7655 | 70.0248 | 94.8395 | 329.1486 | 40.5379 | 312.9596 | 231.9689 | 0 | 0 | 404.8091 | 0 | 0 | 636.778 | 0 | 0
2015-02-21 14:00 | 14 | 94.5464 | 0 | 175.7655 | 70.0248 | 177.7845 | 329.1486 | 40.5379 | 312.9596 | 288.4544 | 0 | 0 | 404.8091 | 0 | 0 | 693.2636 | 0 | 0
2015-02-21 15:00 | 15 | 47.4854 | 4.9714 | 151.4234 | 70.0248 | 169.49 | 309.8109 | 40.5379 | 312.9596 | 266.2289 | 0 | 0 | 393.3419 | 0 | 0 | 659.5708 | 0 | 0
2015-02-21 16:00 | 16 | 0 | 9.2988 | 183.4212 | 65.514 | 169.49 | 308.6418 | 27.852 | 312.9596 | 284.9476 | 0 | 0 | 385.1258 | 0 | 0 | 670.0734 | 0 | 0
2015-02-21 17:00 | 17 | 90.5624 | 11.0225 | 183.4212 | 42.9853 | 247.1761 | 281.8176 | 29.0526 | 312.9596 | 322.5097 | 0 | 0 | 369.9311 | 0 | 0 | 692.4408 | 0 | 0
2015-02-21 18:00 | 18 | 199.8987 | 0 | 183.4212 | 35.8201 | 247.1761 | 300.216 | 29.0526 | 312.9596 | 317.6302 | 0 | 0 | 380.8414 | 0 | 0 | 698.4716 | 0 | 0
2015-02-21 19:00 | 19 | 157.9044 | 0 | 156.5366 | 35.8201 | 247.1761 | 300.216 | 29.0526 | 312.9596 | 299.3218 | 0 | 0 | 380.8414 | 0 | 0 | 680.1632 | 0 | 0
2015-02-21 20:00 | 20 | 98.7664 | 0 | 147.9457 | 33.0625 | 247.1761 | 300.216 | 36.4218 | 312.9596 | 291.5934 | 0 | 0 | 385.2112 | 0 | 0 | 676.8047 | 0 | 0
2015-02-21 21:00 | 21 | 84.7536 | 11.5355 | 147.9457 | 33.0625 | 247.1761 | 282.0275 | 40.9373 | 312.9596 | 291.5934 | 0 | 0 | 377.1032 | 0 | 0 | 668.6966 | 0 | 0
2015-02-21 22:00 | 22 | 129.3917 | 0 | 133.0173 | 33.692 | 247.1761 | 282.0275 | 40.9373 | 312.9596 | 281.8559 | 0 | 0 | 377.1032 | 0 | 0 | 658.9591 | 0 | 0
2015-02-21 23:00 | 23 | 76.6935 | 0 | 122.8356 | 33.692 | 235.846 | 282.0275 | 40.9373 | 312.9596 | 267.2064 | 0 | 0 | 377.1032 | 0 | 0 | 644.3095 | 0 | 0
2015-02-22 | 0 | 52.3188 | 0 | 113.8867 | 33.692 | 194.3735 | 245.5492 | 36.5655 | 312.9596 | 232.8694 | 0 | 0 | 352.8791 | 0 | 0 | 585.7485 | 0 | 0
2015-02-22 01:00 | 1 | 102.9672 | 0 | 108.2674 | 31.2304 | 177.7845 | 124.7941 | 31.8255 | 312.9596 | 216.0692 | 0 | 0 | 278.4605 | 0 | 0 | 494.5297 | 0 | 0
2015-02-22 02:00 | 2 | 85.7417 | 19.4547 | 88.1207 | 29.801 | 161.1955 | 96.4426 | 37.2297 | 312.9596 | 190.0788 | 0 | 0 | 264.8527 | 0 | 0 | 454.9316 | 0 | 0
2015-02-22 03:00 | 3 | 23.8978 | 69.8907 | 64.7149 | 24.1394 | 136.312 | 122.2243 | 37.2297 | 312.9596 | 153.3382 | 0 | 0 | 280.1413 | 0 | 0 | 433.4795 | 0 | 0
2015-02-22 04:00 | 4 | 0 | 0 | 104.4266 | 29.7856 | 177.7845 | 280.9534 | 37.2297 | 312.9596 | 212.4697 | 0 | 0 | 374.2676 | 0 | 0 | 586.7373 | 0 | 0
2015-02-22 05:00 | 5 | 56.2971 | 0 | 206.1419 | 34.1413 | 247.1761 | 322.5559 | 33.4046 | 312.9596 | 331.9598 | 0 | 0 | 396.6696 | 0 | 0 | 728.6294 | 0 | 0
2015-02-22 06:00 | 6 | 174.5946 | 0 | 206.1419 | 34.1413 | 244.1405 | 322.5559 | 38.6693 | 312.9596 | 329.8926 | 0 | 0 | 399.7916 | 0 | 0 | 729.6841 | 0 | 0
2015-02-22 07:00 | 7 | 169.8517 | 18.3694 | 206.1419 | 39.5 | 186.079 | 322.5559 | 38.6693 | 312.9596 | 294.0019 | 0 | 0 | 399.7916 | 0 | 0 | 693.7935 | 0 | 0
2015-02-22 08:00 | 8 | 71.1282 | 0 | 175.9068 | 59.6514 | 111.4285 | 309.8964 | 47.8425 | 312.9596 | 236.298 | 0 | 0 | 397.7242 | 0 | 0 | 634.0221 | 0 | 0
2015-02-22 09:00 | 9 | 52.2564 | 0 | 168.8897 | 61.0584 | 103.134 | 309.8964 | 47.8425 | 312.9596 | 226.8289 | 0 | 0 | 397.7242 | 0 | 0 | 624.5531 | 0 | 0
2015-02-22 10:00 | 10 | 3.6598 | 0 | 168.8897 | 61.0584 | 69.956 | 309.8964 | 50.9065 | 312.9596 | 204.2347 | 0 | 0 | 399.5411 | 0 | 0 | 603.7758 | 0 | 0
2015-02-22 11:00 | 11 | 12.4206 | 33.3449 | 170.8025 | 61.0584 | 53.367 | 294.9147 | 50.9065 | 312.9596 | 194.2402 | 0 | 0 | 390.657 | 0 | 0 | 584.8972 | 0 | 0
2015-02-22 12:00 | 12 | 0 | 8.2788 | 175.7655 | 38.3215 | 28.4835 | 329.1486 | 50.9065 | 312.9596 | 165.1905 | 0 | 0 | 410.9577 | 0 | 0 | 576.1482 | 0 | 0
2015-02-22 13:00 | 13 | 0 | 0 | 175.7655 | 70.0248 | 69.956 | 329.1486 | 40.5379 | 312.9596 | 215.0232 | 0 | 0 | 404.8091 | 0 | 0 | 619.8323 | 0 | 0
2015-02-22 14:00 | 14 | 0 | 0 | 175.7655 | 70.0248 | 111.4285 | 329.1486 | 40.5379 | 312.9596 | 243.266 | 0 | 0 | 404.8091 | 0 | 0 | 648.0751 | 0 | 0
2015-02-22 15:00 | 15 | 0 | 0 | 151.4234 | 70.0248 | 144.6065 | 309.8109 | 40.5379 | 312.9596 | 249.2832 | 0 | 0 | 393.3419 | 0 | 0 | 642.6251 | 0 | 0
2015-02-22 16:00 | 16 | 0 | 0 | 183.4212 | 65.514 | 177.7845 | 308.6418 | 27.852 | 312.9596 | 290.5961 | 0 | 0 | 385.1258 | 0 | 0 | 675.722 | 0 | 0
2015-02-22 17:00 | 17 | 33.2686 | 0 | 183.4212 | 42.9853 | 194.3735 | 281.8176 | 29.0526 | 312.9596 | 286.5511 | 0 | 0 | 369.9311 | 0 | 0 | 656.4822 | 0 | 0
2015-02-22 18:00 | 18 | 74.7492 | 0 | 183.4212 | 35.8201 | 210.9625 | 300.216 | 29.0526 | 312.9596 | 292.9688 | 0 | 0 | 380.8414 | 0 | 0 | 673.8101 | 0 | 0
2015-02-22 19:00 | 19 | 222.7616 | 78.5943 | 156.5366 | 35.8201 | 177.7845 | 300.216 | 29.0526 | 312.9596 | 252.0661 | 0 | 0 | 380.8414 | 0 | 0 | 632.9075 | 0 | 0
2015-02-22 20:00 | 20 | 186.5613 | 46.7862 | 147.9457 | 33.0625 | 161.1955 | 300.216 | 36.4218 | 312.9596 | 233.0407 | 0 | 0 | 385.2112 | 0 | 0 | 618.2519 | 0 | 0
2015-02-22 21:00 | 21 | 102.8201 | 0 | 147.9457 | 33.0625 | 86.545 | 282.0275 | 40.9373 | 312.9596 | 182.2037 | 0 | 0 | 377.1032 | 0 | 0 | 559.3068 | 0 | 0
2015-02-22 22:00 | 22 | 62.16 | 0 | 133.0173 | 33.692 | 53.367 | 282.0275 | 40.9373 | 312.9596 | 149.8719 | 0 | 0 | 377.1032 | 0 | 0 | 526.9751 | 0 | 0
2015-02-22 23:00 | 23 | 8.923 | 0 | 122.8356 | 33.692 | 36.778 | 282.0275 | 40.9373 | 312.9596 | 131.6411 | 0 | 0 | 377.1032 | 0 | 0 | 508.7442 | 0 | 0
2015-02-23 | 0 | 44.6487 | 0 | 113.8867 | 33.692 | 28.4835 | 245.5492 | 36.5655 | 312.9596 | 119.8984 | 0 | 0 | 352.8791 | 0 | 0 | 472.7774 | 0 | 0
2015-02-23 01:00 | 1 | 28.9959 | 0 | 108.2674 | 31.2304 | 28.4835 | 124.7941 | 31.8255 | 312.9596 | 114.3952 | 0 | 0 | 278.4605 | 0 | 0 | 392.8557 | 0 | 0
2015-02-23 02:00 | 2 | 55.5456 | 0 | 88.1207 | 29.801 | 45.0725 | 96.4426 | 37.2297 | 312.9596 | 110.9991 | 0 | 0 | 264.8527 | 0 | 0 | 375.8518 | 0 | 0
2015-02-23 03:00 | 3 | 44.4878 | 0 | 64.7149 | 24.1394 | 36.778 | 122.2243 | 37.2297 | 312.9596 | 85.5555 | 0 | 0 | 280.1413 | 0 | 0 | 365.6968 | 0 | 0
2015-02-23 04:00 | 4 | 6.7022 | 0 | 104.4266 | 29.7856 | 20.189 | 280.9534 | 37.2297 | 312.9596 | 105.1472 | 0 | 0 | 374.2676 | 0 | 0 | 479.4148 | 0 | 0
2015-02-23 05:00 | 5 | 20.3079 | 82.5404 | 206.1419 | 34.1413 | 11.8945 | 322.5559 | 33.4046 | 312.9596 | 171.733 | 0 | 0 | 396.6696 | 0 | 0 | 568.4026 | 0 | 0
2015-02-23 06:00 | 6 | 147.8218 | 117.5844 | 206.1419 | 34.1413 | 11.8945 | 322.5559 | 38.6693 | 312.9596 | 171.733 | 0 | 0 | 399.7916 | 0 | 0 | 571.5246 | 0 | 0
2015-02-23 07:00 | 7 | 128.8741 | 0 | 206.1419 | 39.5 | 11.8945 | 322.5559 | 38.6693 | 312.9596 | 175.3823 | 0 | 0 | 399.7916 | 0 | 0 | 575.1738 | 0 | 0
2015-02-23 08:00 | 8 | 0 | 0 | 175.9068 | 59.6514 | 11.8945 | 309.8964 | 47.8425 | 312.9596 | 168.5153 | 0 | 0 | 397.7242 | 0 | 0 | 566.2395 | 0 | 0
2015-02-23 09:00 | 9 | 0 | 0 | 168.8897 | 61.0584 | 3.6 | 309.8964 | 47.8425 | 312.9596 | 159.0463 | 0 | 0 | 397.7242 | 0 | 0 | 556.7704 | 0 | 0
2015-02-23 10:00 | 10 | 0 | 0 | 168.8897 | 61.0584 | 3.6 | 309.8964 | 50.9065 | 312.9596 | 159.0463 | 0 | 0 | 399.5411 | 0 | 0 | 558.5874 | 0 | 0
2015-02-23 11:00 | 11 | 0 | 0 | 170.8025 | 61.0584 | 3.6 | 294.9147 | 50.9065 | 312.9596 | 160.3489 | 0 | 0 | 390.657 | 0 | 0 | 551.0058 | 0 | 0
2015-02-23 12:00 | 12 | 0 | 0 | 175.7655 | 38.3215 | 3.6 | 329.1486 | 50.9065 | 312.9596 | 148.2449 | 0 | 0 | 410.9577 | 0 | 0 | 559.2025 | 0 | 0
2015-02-23 13:00 | 13 | 58.1538 | 0 | 175.7655 | 70.0248 | 3.6 | 329.1486 | 40.5379 | 312.9596 | 169.8348 | 0 | 0 | 404.8091 | 0 | 0 | 574.6439 | 0 | 0
2015-02-23 14:00 | 14 | 52.5225 | 0 | 175.7655 | 70.0248 | 3.6 | 329.1486 | 40.5379 | 312.9596 | 169.8348 | 0 | 0 | 404.8091 | 0 | 0 | 574.6439 | 0 | 0
2015-02-23 15:00 | 15 | 20.2873 | 0 | 151.4234 | 70.0248 | 3.6 | 309.8109 | 40.5379 | 312.9596 | 153.2578 | 0 | 0 | 393.3419 | 0 | 0 | 546.5997 | 0 | 0
2015-02-23 16:00 | 16 | 0 | 0 | 183.4212 | 65.514 | 3.6 | 308.6418 | 27.852 | 312.9596 | 171.9765 | 0 | 0 | 385.1258 | 0 | 0 | 557.1023 | 0 | 0
2015-02-23 17:00 | 17 | 0 | 0 | 183.4212 | 42.9853 | 3.6 | 281.8176 | 29.0526 | 312.9596 | 156.6344 | 0 | 0 | 369.9311 | 0 | 0 | 526.5655 | 0 | 0
2015-02-23 18:00 | 18 | 101.3035 | 0 | 183.4212 | 35.8201 | 3.6 | 300.216 | 29.0526 | 312.9596 | 151.7549 | 0 | 0 | 380.8414 | 0 | 0 | 532.5963 | 0 | 0
2015-02-23 19:00 | 19 | 109.6933 | 0 | 156.5366 | 35.8201 | 3.6 | 300.216 | 29.0526 | 312.9596 | 133.4465 | 0 | 0 | 380.8414 | 0 | 0 | 514.2878 | 0 | 0
2015-02-23 20:00 | 20 | 90.4054 | 52.3942 | 147.9457 | 33.0625 | 3.6 | 300.216 | 36.4218 | 312.9596 | 125.7181 | 0 | 0 | 385.2112 | 0 | 0 | 510.9294 | 0 | 0
2015-02-23 21:00 | 21 | 27.3092 | 187.5094 | 147.9457 | 33.0625 | 3.6 | 282.0275 | 40.9373 | 312.9596 | 125.7181 | 0 | 0 | 377.1032 | 0 | 0 | 502.8213 | 0 | 0
2015-02-23 22:00 | 22 | 39.2986 | 110.9531 | 133.0173 | 33.692 | 11.8945 | 282.0275 | 40.9373 | 312.9596 | 121.6292 | 0 | 0 | 377.1032 | 0 | 0 | 498.7323 | 0 | 0
2015-02-23 23:00 | 23 | 48.9033 | 102.6444 | 122.8356 | 33.692 | 11.8945 | 282.0275 | 40.9373 | 312.9596 | 114.6954 | 0 | 0 | 377.1032 | 0 | 0 | 491.7986 | 0 | 0
2015-02-24 | 0 | 28.0868 | 0 | 113.8867 | 33.692 | 11.8945 | 245.5492 | 36.5655 | 312.9596 | 108.6012 | 0 | 0 | 352.8791 | 0 | 0 | 461.4803 | 0 | 0
2015-02-24 01:00 | 1 | 6.2885 | 0 | 108.2674 | 31.2304 | 11.8945 | 124.7941 | 31.8255 | 312.9596 | 103.0981 | 0 | 0 | 278.4605 | 0 | 0 | 381.5586 | 0 | 0
2015-02-24 02:00 | 2 | 19.4613 | 0 | 88.1207 | 29.801 | 20.189 | 96.4426 | 37.2297 | 312.9596 | 94.0534 | 0 | 0 | 264.8527 | 0 | 0 | 358.9061 | 0 | 0
2015-02-24 03:00 | 3 | 15.0721 | 0 | 64.7149 | 24.1394 | 28.4835 | 122.2243 | 37.2297 | 312.9596 | 79.907 | 0 | 0 | 280.1413 | 0 | 0 | 360.0483 | 0 | 0
2015-02-24 04:00 | 4 | 0 | 0 | 104.4266 | 29.7856 | 36.778 | 280.9534 | 37.2297 | 312.9596 | 116.4443 | 0 | 0 | 374.2676 | 0 | 0 | 490.7119 | 0 | 0
2015-02-24 05:00 | 5 | 0 | 0 | 206.1419 | 34.1413 | 61.6615 | 322.5559 | 33.4046 | 312.9596 | 205.6244 | 0 | 0 | 396.6696 | 0 | 0 | 602.294 | 0 | 0
2015-02-24 06:00 | 6 | 0 | 0 | 206.1419 | 34.1413 | 78.2505 | 322.5559 | 38.6693 | 312.9596 | 216.9215 | 0 | 0 | 399.7916 | 0 | 0 | 616.713 | 0 | 0
2015-02-24 07:00 | 7 | 0 | 73.1285 | 206.1419 | 39.5 | 94.8395 | 322.5559 | 38.6693 | 312.9596 | 231.8678 | 0 | 0 | 399.7916 | 0 | 0 | 631.6594 | 0 | 0
2015-02-24 08:00 | 8 | 34.6491 | 131.3433 | 175.9068 | 59.6514 | 128.0175 | 309.8964 | 47.8425 | 312.9596 | 247.5951 | 0 | 0 | 397.7242 | 0 | 0 | 645.3192 | 0 | 0
2015-02-24 09:00 | 9 | 46.486 | 60.105 | 168.8897 | 61.0584 | 103.134 | 309.8964 | 47.8425 | 298.894 | 226.8289 | 0 | 0 | 389.3833 | 0 | 0 | 616.2122 | 0 | 0
2015-02-24 10:00 | 10 | 0 | 0 | 168.8897 | 61.0584 | 119.723 | 309.8964 | 50.9065 | 263.73 | 238.126 | 0 | 0 | 370.348 | 0 | 0 | 608.474 | 0 | 0
2015-02-24 11:00 | 11 | 0 | 0 | 170.8025 | 61.0584 | 136.312 | 294.9147 | 50.9065 | 312.9596 | 250.7257 | 0 | 0 | 390.657 | 0 | 0 | 641.3827 | 0 | 0
2015-02-24 12:00 | 12 | 0 | 0 | 175.7655 | 38.3215 | 144.6065 | 329.1486 | 50.9065 | 312.9596 | 244.2703 | 0 | 0 | 410.9577 | 0 | 0 | 655.228 | 0 | 0
2015-02-24 13:00 | 13 | 0 | 0 | 175.7655 | 70.0248 | 169.49 | 329.1486 | 40.5379 | 312.9596 | 282.8059 | 0 | 0 | 404.8091 | 0 | 0 | 687.615 | 0 | 0
2015-02-24 14:00 | 14 | 0 | 0 | 175.7655 | 70.0248 | 247.1761 | 329.1486 | 40.5379 | 312.9596 | 335.7101 | 0 | 0 | 404.8091 | 0 | 0 | 740.5192 | 0 | 0
2015-02-24 15:00 | 15 | 0 | 0 | 151.4234 | 70.0248 | 247.1761 | 309.8109 | 40.5379 | 312.9596 | 319.1331 | 0 | 0 | 393.3419 | 0 | 0 | 712.475 | 0 | 0
2015-02-24 16:00 | 16 | 0 | 0 | 183.4212 | 65.514 | 247.1761 | 308.6418 | 27.852 | 312.9596 | 337.8518 | 0 | 0 | 385.1258 | 0 | 0 | 722.9776 | 0 | 0
2015-02-24 17:00 | 17 | 71.7726 | 0 | 183.4212 | 42.9853 | 247.1761 | 281.8176 | 29.0526 | 312.9596 | 322.5097 | 0 | 0 | 369.9311 | 0 | 0 | 692.4408 | 0 | 0
2015-02-24 18:00 | 18 | 0 | 69.4211 | 183.4212 | 35.8201 | 247.1761 | 300.216 | 29.0526 | 312.9596 | 317.6302 | 0 | 0 | 380.8414 | 0 | 0 | 698.4716 | 0 | 0
2015-02-24 19:00 | 19 | 0 | 0 | 156.5366 | 35.8201 | 247.1761 | 300.216 | 29.0526 | 312.9596 | 299.3218 | 0 | 0 | 380.8414 | 0 | 0 | 680.1632 | 0 | 0
2015-02-24 20:00 | 20 | 0 | 40.3466 | 147.9457 | 33.0625 | 247.1761 | 300.216 | 36.4218 | 312.9596 | 291.5934 | 0 | 0 | 385.2112 | 0 | 0 | 676.8047 | 0 | 0
2015-02-24 21:00 | 21 | 43.2512 | 167.2558 | 147.9457 | 33.0625 | 247.1761 | 282.0275 | 40.9373 | 312.9596 | 291.5934 | 0 | 0 | 377.1032 | 0 | 0 | 668.6966 | 0 | 0
2015-02-24 22:00 | 22 | 0 | 137.8769 | 133.0173 | 33.692 | 247.1761 | 282.0275 | 40.9373 | 312.9596 | 281.8559 | 0 | 0 | 377.1032 | 0 | 0 | 658.9591 | 0 | 0
2015-02-24 23:00 | 23 | 93.5732 | 106.9335 | 122.8356 | 33.692 | 247.1761 | 282.0275 | 40.9373 | 312.9596 | 274.9222 | 0 | 0 | 377.1032 | 0 | 0 | 652.0253 | 0 | 0
2015-02-25 | 0 | 81.9402 | 158.1801 | 113.8867 | 33.692 | 247.1761 | 245.5492 | 36.5655 | 312.9596 | 268.828 | 0 | 0 | 352.8791 | 0 | 0 | 621.7071 | 0 | 0
2015-02-25 01:00 | 1 | 33.5415 | 2.3186 | 108.2674 | 31.2304 | 247.1761 | 124.7941 | 31.8255 | 312.9596 | 263.3249 | 0 | 0 | 278.4605 | 0 | 0 | 541.7854 | 0 | 0
2015-02-25 02:00 | 2 | 0 | 0 | 88.1207 | 29.801 | 247.1761 | 96.4426 | 37.2297 | 312.9596 | 248.6316 | 0 | 0 | 264.8527 | 0 | 0 | 513.4843 | 0 | 0
2015-02-25 03:00 | 3 | 0 | 0 | 64.7149 | 24.1394 | 247.1761 | 122.2243 | 37.2297 | 312.9596 | 228.8367 | 0 | 0 | 280.1413 | 0 | 0 | 508.9779 | 0 | 0
2015-02-25 04:00 | 4 | 23.4223 | 0 | 104.4266 | 29.7856 | 247.1761 | 280.9534 | 37.2297 | 312.9596 | 259.7254 | 0 | 0 | 374.2676 | 0 | 0 | 633.993 | 0 | 0
2015-02-25 05:00 | 5 | 0 | 0 | 206.1419 | 34.1413 | 247.1761 | 322.5559 | 33.4046 | 312.9596 | 331.9598 | 0 | 0 | 396.6696 | 0 | 0 | 728.6294 | 0 | 0
2015-02-25 06:00 | 6 | 0 | 0 | 206.1419 | 34.1413 | 247.1761 | 322.5559 | 38.6693 | 312.9596 | 331.9598 | 0 | 0 | 399.7916 | 0 | 0 | 731.7514 | 0 | 0
2015-02-25 07:00 | 7 | 0 | 30.872 | 206.1419 | 39.5 | 247.1761 | 322.5559 | 38.6693 | 312.9596 | 335.609 | 0 | 0 | 399.7916 | 0 | 0 | 735.4006 | 0 | 0
2015-02-25 08:00 | 8 | 75.2269 | 0 | 175.9068 | 59.6514 | 247.1761 | 309.8964 | 47.8425 | 312.9596 | 328.7421 | 0 | 0 | 397.7242 | 0 | 0 | 726.4662 | 0 | 0
2015-02-25 09:00 | 9 | 77.3817 | 0 | 168.8897 | 61.0584 | 247.1761 | 309.8964 | 47.8425 | 312.9596 | 324.9216 | 0 | 0 | 397.7242 | 0 | 0 | 722.6457 | 0 | 0
2015-02-25 10:00 | 10 | 32.4527 | 0 | 168.8897 | 61.0584 | 244.1405 | 309.8964 | 50.9065 | 312.9596 | 322.8543 | 0 | 0 | 399.5411 | 0 | 0 | 722.3955 | 0 | 0
2015-02-25 11:00 | 11 | 0 | 115.9556 | 170.8025 | 61.0584 | 202.668 | 294.9147 | 50.9065 | 312.9596 | 295.9142 | 0 | 0 | 390.657 | 0 | 0 | 686.5712 | 0 | 0
2015-02-25 12:00 | 12 | 22.2016 | 222.2654 | 175.7655 | 38.3215 | 194.3735 | 329.1486 | 50.9065 | 312.9596 | 278.1616 | 0 | 0 | 410.9577 | 0 | 0 | 689.1193 | 0 | 0
2015-02-25 13:00 | 13 | 48.8328 | 172.5371 | 175.7655 | 70.0248 | 152.901 | 329.1486 | 40.5379 | 312.9596 | 271.5088 | 0 | 0 | 404.8091 | 0 | 0 | 676.3179 | 0 | 0
2015-02-25 14:00 | 14 | 0 | 140.0099 | 175.7655 | 70.0248 | 128.0175 | 329.1486 | 40.5379 | 312.9596 | 254.5631 | 0 | 0 | 404.8091 | 0 | 0 | 659.3722 | 0 | 0
2015-02-25 15:00 | 15 | 0 | 0 | 151.4234 | 70.0248 | 161.1955 | 309.8109 | 40.5379 | 312.9596 | 260.5803 | 0 | 0 | 393.3419 | 0 | 0 | 653.9222 | 0 | 0
2015-02-25 16:00 | 16 | 0 | 24.2853 | 183.4212 | 65.514 | 219.257 | 308.6418 | 27.852 | 312.9596 | 318.8389 | 0 | 0 | 385.1258 | 0 | 0 | 703.9647 | 0 | 0
2015-02-25 17:00 | 17 | 0 | 232.1057 | 183.4212 | 42.9853 | 227.5515 | 281.8176 | 29.0526 | 312.9596 | 309.1454 | 0 | 0 | 369.9311 | 0 | 0 | 679.0764 | 0 | 0
2015-02-25 18:00 | 18 | 10.8858 | 375.7162 | 183.4212 | 35.8201 | 247.1761 | 300.216 | 29.0526 | 312.9596 | 317.6302 | 0 | 0 | 380.8414 | 0 | 0 | 698.4716 | 0 | 0
2015-02-25 19:00 | 19 | 0 | 286.1956 | 156.5366 | 35.8201 | 227.5515 | 300.216 | 29.0526 | 312.9596 | 285.9575 | 0 | 0 | 380.8414 | 0 | 0 | 666.7988 | 0 | 0
2015-02-25 20:00 | 20 | 0 | 118.0542 | 147.9457 | 33.0625 | 247.1761 | 300.216 | 36.4218 | 210.984 | 291.5934 | 0 | 0 | 324.7397 | 0 | 0 | 616.3332 | 0 | 0
2015-02-25 21:00 | 21 | 0 | 107.2053 | 147.9457 | 33.0625 | 247.1761 | 282.0275 | 40.9373 | 158.238 | 291.5934 | 0 | 0 | 285.3533 | 0 | 0 | 576.9467 | 0 | 0
2015-02-25 22:00 | 22 | 104.1022 | 45.1809 | 133.0173 | 33.692 | 247.1761 | 282.0275 | 40.9373 | 52.746 | 281.8559 | 0 | 0 | 222.7965 | 0 | 0 | 504.6524 | 0 | 0
2015-02-25 23:00 | 23 | 77.9235 | 55.2139 | 122.8356 | 33.692 | 247.1761 | 282.0275 | 40.9373 | 52.746 | 274.9222 | 0 | 0 | 222.7965 | 0 | 0 | 497.7187 | 0 | 0
2015-02-26 | 0 | 0 | 23.16 | 113.8867 | 33.692 | 235.846 | 245.5492 | 36.5655 | 52.746 | 261.1122 | 0 | 0 | 198.5724 | 0 | 0 | 459.6846 | 0 | 0
2015-02-26 01:00 | 1 | 0 | 45.4138 | 108.2674 | 31.2304 | 247.1761 | 124.7941 | 31.8255 | 52.746 | 263.3249 | 0 | 0 | 124.1538 | 0 | 0 | 387.4787 | 0 | 0
2015-02-26 02:00 | 2 | 0 | 29.397 | 88.1207 | 29.801 | 247.1761 | 96.4426 | 37.2297 | 52.746 | 248.6316 | 0 | 0 | 110.5461 | 0 | 0 | 359.1777 | 0 | 0
2015-02-26 03:00 | 3 | 51.8825 | 7.1832 | 64.7149 | 24.1394 | 227.5515 | 122.2243 | 37.2297 | 35.164 | 215.4723 | 0 | 0 | 115.4085 | 0 | 0 | 330.8808 | 0 | 0
2015-02-26 04:00 | 4 | 34.4516 | 0 | 104.4266 | 29.7856 | 219.257 | 280.9534 | 37.2297 | 35.164 | 240.7125 | 0 | 0 | 209.5348 | 0 | 0 | 450.2473 | 0 | 0
2015-02-26 05:00 | 5 | 0 | 0 | 206.1419 | 34.1413 | 152.901 | 322.5559 | 33.4046 | 35.164 | 267.7585 | 0 | 0 | 231.9368 | 0 | 0 | 499.6953 | 0 | 0
2015-02-26 06:00 | 6 | 0 | 17.9048 | 206.1419 | 34.1413 | 152.901 | 322.5559 | 38.6693 | 17.582 | 267.7585 | 0 | 0 | 224.6326 | 0 | 0 | 492.3911 | 0 | 0
2015-02-26 07:00 | 7 | 39.1564 | 72.2623 | 206.1419 | 39.5 | 161.1955 | 322.5559 | 38.6693 | 35.164 | 277.0562 | 0 | 0 | 235.0588 | 0 | 0 | 512.115 | 0 | 0
2015-02-26 08:00 | 8 | 67.4813 | 202.031 | 175.9068 | 59.6514 | 144.6065 | 309.8964 | 47.8425 | 52.746 | 258.8922 | 0 | 0 | 243.4175 | 0 | 0 | 502.3097 | 0 | 0
2015-02-26 09:00 | 9 | 23.8596 | 141.1943 | 168.8897 | 61.0584 | 94.8395 | 309.8964 | 47.8425 | 17.582 | 221.1804 | 0 | 0 | 222.5653 | 0 | 0 | 443.7456 | 0 | 0
2015-02-26 10:00 | 10 | 71.3912 | 46.9886 | 168.8897 | 61.0584 | 86.545 | 309.8964 | 50.9065 | 35.164 | 215.5318 | 0 | 0 | 234.8083 | 0 | 0 | 450.3401 | 0 | 0
2015-02-26 11:00 | 11 | 70.9023 | 11.1544 | 170.8025 | 61.0584 | 61.6615 | 294.9147 | 50.9065 | 35.164 | 199.8888 | 0 | 0 | 225.9242 | 0 | 0 | 425.8129 | 0 | 0
2015-02-26 12:00 | 12 | 116.3517 | 0 | 175.7655 | 38.3215 | 45.0725 | 329.1486 | 50.9065 | 52.746 | 176.4876 | 0 | 0 | 256.651 | 0 | 0 | 433.1387 | 0 | 0
2015-02-26 13:00 | 13 | 89.3817 | 0 | 175.7655 | 70.0248 | 45.0725 | 329.1486 | 40.5379 | 52.746 | 198.0776 | 0 | 0 | 250.5025 | 0 | 0 | 448.58 | 0 | 0
2015-02-26 14:00 | 14 | Data Error | 0 | Data Error | 70.0248 | 53.367 | 329.1486 | 40.5379 | 105.492 | Data Error | Data Error | Data Error | 281.7808 | 0 | 0 | Data Error | Data Error | Data Error
2015-02-26 15:00 | 15 | Data Error | 0 | Data Error | 70.0248 | 53.367 | 309.8109 | 40.5379 | 175.82 | Data Error | Data Error | Data Error | 312.0181 | 0 | 0 | Data Error | Data Error | Data Error
2015-02-26 16:00 | 16 | Data Error | 4.246 | Data Error | 65.514 | 69.956 | 308.6418 | 27.852 | 246.148 | Data Error | Data Error | Data Error | 345.5066 | 0 | 0 | Data Error | Data Error | Data Error
2015-02-26 17:00 | 17 | Data Error | 0 | Data Error | 42.9853 | 53.367 | 281.8176 | 29.0526 | 298.894 | Data Error | Data Error | Data Error | 361.5902 | 0 | 0 | Data Error | Data Error | Data Error
2015-02-26 18:00 | 18 | Data Error | 0.41894 | Data Error | 35.8201 | 53.367 | 300.216 | 29.0526 | 312.9596 | Data Error | Data Error | Data Error | 380.8414 | 0 | 0 | Data Error | Data Error | Data Error
2015-02-26 19:00 | 19 | 29.3695 | 50.0368 | 156.5366 | 35.8201 | 28.4835 | 300.216 | 29.0526 | 312.9596 | 150.3921 | 0 | 0 | 380.8414 | 0 | 0 | 531.2335 | 0 | 0
2015-02-26 20:00 | 20 | 0 | 36.5953 | 147.9457 | 33.0625 | 20.189 | 300.216 | 36.4218 | 312.9596 | 137.0152 | 0 | 0 | 385.2112 | 0 | 0 | 522.2265 | 0 | 0
2015-02-26 21:00 | 21 | 4.7447 | 56.7859 | 147.9457 | 33.0625 | 20.189 | 282.0275 | 40.9373 | 312.9596 | 137.0152 | 0 | 0 | 377.1032 | 0 | 0 | 514.1184 | 0 | 0
2015-02-26 22:00 | 22 | 0 | 26.0552 | 133.0173 | 33.692 | 36.778 | 282.0275 | 40.9373 | 298.894 | 138.5748 | 0 | 0 | 368.7623 | 0 | 0 | 507.3371 | 0 | 0
2015-02-26 23:00 | 23 | 0 | 72.1581 | 122.8356 | 33.692 | 36.778 | 282.0275 | 40.9373 | 281.312 | 131.6411 | 0 | 0 | 358.3361 | 0 | 0 | 489.9772 | 0 | 0
2015-02-27 | 0 | 0 | 106.936 | 113.8867 | 33.692 | 28.4835 | 245.5492 | 36.5655 | 263.73 | 119.8984 | 0 | 0 | 323.6859 | 0 | 0 | 443.5843 | 0 | 0
2015-02-27 01:00 | 1 | 3.0994 | 58.033 | 108.2674 | 31.2304 | 36.778 | 124.7941 | 31.8255 | 193.402 | 120.0438 | 0 | 0 | 207.5628 | 0 | 0 | 327.6066 | 0 | 0
2015-02-27 02:00 | 2 | 5.0725 | 35.2456 | 88.1207 | 29.801 | 28.4835 | 96.4426 | 37.2297 | 123.074 | 99.7019 | 0 | 0 | 152.2506 | 0 | 0 | 251.9525 | 0 | 0
2015-02-27 03:00 | 3 | 0 | 0 | 64.7149 | 24.1394 | 20.189 | 122.2243 | 37.2297 | 140.656 | 74.2584 | 0 | 0 | 177.9652 | 0 | 0 | 252.2237 | 0 | 0
2015-02-27 04:00 | 4 | 0 | 0 | 104.4266 | 29.7856 | 11.8945 | 280.9534 | 37.2297 | 123.074 | 99.4986 | 0 | 0 | 261.6654 | 0 | 0 | 361.1641 | 0 | 0
2015-02-27 05:00 | 5 | 0 | 0 | 206.1419 | 34.1413 | 11.8945 | 322.5559 | 33.4046 | 123.074 | 171.733 | 0 | 0 | 284.0674 | 0 | 0 | 455.8005 | 0 | 0
2015-02-27 06:00 | 6 | 10.036 | 0 | 206.1419 | 34.1413 | 20.189 | 322.5559 | 38.6693 | 158.238 | 177.3816 | 0 | 0 | 308.0416 | 0 | 0 | 485.4232 | 0 | 0
2015-02-27 07:00 | 7 | 36.6038 | 0 | 206.1419 | 39.5 | 20.189 | 322.5559 | 38.6693 | 140.656 | 181.0308 | 0 | 0 | 297.6155 | 0 | 0 | 478.6463 | 0 | 0
2015-02-27 08:00 | 8 | Data Error | 0 | Data Error | 59.6514 | 20.189 | 309.8964 | 47.8425 | 87.91 | Data Error | Data Error | Data Error | 264.2698 | 0 | 0 | Data Error | Data Error | Data Error
2015-02-27 09:00 | 9 | Data Error | 0 | Data Error | 61.0584 | 28.4835 | 309.8964 | 47.8425 | 70.328 | Data Error | Data Error | Data Error | 253.8436 | 0 | 0 | Data Error | Data Error | Data Error
2015-02-27 10:00 | 10 | Data Error | 0 | Data Error | 61.0584 | 28.4835 | 309.8964 | 50.9065 | 52.746 | Data Error | Data Error | Data Error | 245.2345 | 0 | 0 | Data Error | Data Error | Data Error
2015-02-27 11:00 | 11 | Data Error | 0 | Data Error | 61.0584 | 20.189 | 294.9147 | 50.9065 | 52.746 | Data Error | Data Error | Data Error | 236.3503 | 0 | 0 | Data Error | Data Error | Data Error
2015-02-27 12:00 | 12 | Data Error | 0 | Data Error | 38.3215 | 20.189 | 329.1486 | 50.9065 | 52.746 | Data Error | Data Error | Data Error | 256.651 | 0 | 0 | Data Error | Data Error | Data Error
2015-02-27 13:00 | 13 | Data Error | 0 | Data Error | 70.0248 | 45.0725 | 329.1486 | 40.5379 | 35.164 | Data Error | Data Error | Data Error | 240.0763 | 0 | 0 | Data Error | Data Error | Data Error
2015-02-27 14:00 | 14 | 29.0826 | 0 | 175.7655 | 70.0248 | 53.367 | 329.1486 | 40.5379 | 52.746 | 203.7261 | 0 | 0 | 250.5025 | 0 | 0 | 454.2286 | 0 | 0
2015-02-27 15:00 | 15 | 5.9084 | 0 | 151.4234 | 70.0248 | 61.6615 | 309.8109 | 40.5379 | 70.328 | 192.7977 | 0 | 0 | 249.4614 | 0 | 0 | 442.259 | 0 | 0
2015-02-27 16:00 | 16 | 52.2883 | 0 | 183.4212 | 65.514 | 94.8395 | 308.6418 | 27.852 | 70.328 | 234.1106 | 0 | 0 | 241.2453 | 0 | 0 | 475.3559 | 0 | 0
2015-02-27 17:00 | 17 | 0.16724 | 0 | 183.4212 | 42.9853 | 111.4285 | 281.8176 | 29.0526 | 52.746 | 230.0656 | 0 | 0 | 215.6244 | 0 | 0 | 445.69 | 0 | 0
2015-02-27 18:00 | 18 | 0 | 129.8925 | 183.4212 | 35.8201 | 136.312 | 300.216 | 29.0526 | 70.328 | 242.1318 | 0 | 0 | 236.9608 | 0 | 0 | 479.0926 | 0 | 0
2015-02-27 19:00 | 19 | 0 | 114.0235 | 156.5366 | 35.8201 | 152.901 | 300.216 | 29.0526 | 87.91 | 235.1205 | 0 | 0 | 247.3869 | 0 | 0 | 482.5074 | 0 | 0
2015-02-27 20:00 | 20 | 18.5154 | 76.9558 | 147.9457 | 33.0625 | 144.6065 | 300.216 | 36.4218 | 52.746 | 221.7436 | 0 | 0 | 230.9046 | 0 | 0 | 452.6481 | 0 | 0
2015-02-27 21:00 | 21 | 0 | 80.1504 | 147.9457 | 33.0625 | 186.079 | 282.0275 | 40.9373 | 35.164 | 249.9863 | 0 | 0 | 212.3704 | 0 | 0 | 462.3567 | 0 | 0
2015-02-27 22:00 | 22 | 0 | 18.6606 | 133.0173 | 33.692 | 247.1761 | 282.0275 | 40.9373 | 35.164 | 281.8559 | 0 | 0 | 212.3704 | 0 | 0 | 494.2263 | 0 | 0
2015-02-27 23:00 | 23 | 0 | 0 | 122.8356 | 33.692 | 247.1761 | 282.0275 | 40.9373 | 52.746 | 274.9222 | 0 | 0 | 222.7965 | 0 | 0 | 497.7187 | 0 | 0
2015-02-28 | 0 | 45.7684 | 0 | 113.8867 | 33.692 | 247.1761 | 245.5492 | 36.5655 | 87.91 | 268.828 | 0 | 0 | 219.4247 | 0 | 0 | 488.2527 | 0 | 0
2015-02-28 01:00 | 1 | 12.8706 | 26.6294 | 108.2674 | 31.2304 | 247.1761 | 124.7941 | 31.8255 | 140.656 | 263.3249 | 0 | 0 | 176.2845 | 0 | 0 | 439.6093 | 0 | 0
2015-02-28 02:00 | 2 | 0 | 22.2827 | 88.1207 | 29.801 | 247.1761 | 96.4426 | 37.2297 | 158.238 | 248.6316 | 0 | 0 | 173.1028 | 0 | 0 | 421.7344 | 0 | 0
2015-02-28 03:00 | 3 | 0 | 0 | 64.7149 | 24.1394 | 247.1761 | 122.2243 | 37.2297 | 140.656 | 228.8367 | 0 | 0 | 177.9652 | 0 | 0 | 406.8019 | 0 | 0
2015-02-28 04:00 | 4 | 23.1178 | 39.8199 | 104.4266 | 29.7856 | 247.1761 | 280.9534 | 37.2297 | 175.82 | 259.7254 | 0 | 0 | 292.9438 | 0 | 0 | 552.6692 | 0 | 0
2015-02-28 05:00 | 5 | 0 | 46.3938 | 206.1419 | 34.1413 | 247.1761 | 322.5559 | 33.4046 | 193.402 | 331.9598 | 0 | 0 | 325.7719 | 0 | 0 | 657.7317 | 0 | 0
2015-02-28 06:00 | 6 | 109.6428 | 0 | 206.1419 | 34.1413 | 247.1761 | 322.5559 | 38.6693 | 140.656 | 331.9598 | 0 | 0 | 297.6155 | 0 | 0 | 629.5753 | 0 | 0
2015-02-28 07:00 | 7 | 99.0025 | 9.8979 | 206.1419 | 39.5 | 247.1761 | 322.5559 | 38.6693 | 158.238 | 335.609 | 0 | 0 | 308.0416 | 0 | 0 | 643.6507 | 0 | 0
2015-02-28 08:00 | 8 | 68.8986 | 45.4553 | 175.9068 | 59.6514 | 247.1761 | 309.8964 | 47.8425 | 193.402 | 328.7421 | 0 | 0 | 326.8265 | 0 | 0 | 655.5686 | 0 | 0
2015-02-28 09:00 | 9 | 17.03 | 25.2081 | 168.8897 | 61.0584 | 247.1761 | 309.8964 | 47.8425 | 175.82 | 324.9216 | 0 | 0 | 316.4004 | 0 | 0 | 641.322 | 0 | 0
2015-02-28 10:00 | 10 | 37.9461 | 0 | 168.8897 | 61.0584 | 247.1761 | 309.8964 | 50.9065 | 228.566 | 324.9216 | 0 | 0 | 349.4957 | 0 | 0 | 674.4173 | 0 | 0
2015-02-28 11:00 | 11 | 118.8352 | 0 | 170.8025 | 61.0584 | 247.1761 | 294.9147 | 50.9065 | 210.984 | 326.2242 | 0 | 0 | 330.1854 | 0 | 0 | 656.4096 | 0 | 0
2015-02-28 12:00 | 12 | 115.8901 | 0 | 175.7655 | 38.3215 | 244.1405 | 329.1486 | 50.9065 | 193.402 | 312.0529 | 0 | 0 | 340.06 | 0 | 0 | 652.113 | 0 | 0
2015-02-28 13:00 | 13 | 41.0502 | 0 | 175.7655 | 70.0248 | 186.079 | 329.1486 | 40.5379 | 210.984 | 294.103 | 0 | 0 | 344.3376 | 0 | 0 | 638.4406 | 0 | 0
2015-02-28 14:00 | 14 | 18.9945 | 0 | 175.7655 | 70.0248 | 194.3735 | 329.1486 | 40.5379 | 228.566 | 299.7515 | 0 | 0 | 354.7637 | 0 | 0 | 654.5153 | 0 | 0
2015-02-28 15:00 | 15 | 41.057 | 0 | 151.4234 | 70.0248 | 186.079 | 309.8109 | 40.5379 | 263.73 | 277.526 | 0 | 0 | 364.1487 | 0 | 0 | 641.6747 | 0 | 0
2015-02-28 16:00 | 16 | 70.6449 | 0 | 183.4212 | 65.514 | 210.9625 | 308.6418 | 27.852 | 312.9596 | 313.1903 | 0 | 0 | 385.1258 | 0 | 0 | 698.3162 | 0 | 0
2015-02-28 17:00 | 17 | 40.2572 | 0 | 183.4212 | 42.9853 | 169.49 | 281.8176 | 29.0526 | 312.9596 | 269.6055 | 0 | 0 | 369.9311 | 0 | 0 | 639.5366 | 0 | 0
2015-02-28 18:00 | 18 | 190.8501 | 0 | 183.4212 | 35.8201 | 136.312 | 300.216 | 29.0526 | 312.9596 | 242.1318 | 0 | 0 | 380.8414 | 0 | 0 | 622.9731 | 0 | 0
2015-02-28 19:00 | 19 | 195.4226 | 83.0479 | 156.5366 | 35.8201 | 119.723 | 300.216 | 29.0526 | 312.9596 | 212.5262 | 0 | 0 | 380.8414 | 0 | 0 | 593.3676 | 0 | 0
2015-02-28 20:00 | 20 | 86.2191 | 0 | 147.9457 | 33.0625 | 36.778 | 300.216 | 36.4218 | 312.9596 | 148.3123 | 0 | 0 | 385.2112 | 0 | 0 | 533.5236 | 0 | 0
2015-02-28 21:00 | 21 | 60.1488 | 25.7615 | 147.9457 | 33.0625 | 28.4835 | 282.0275 | 40.9373 | 312.9596 | 142.6638 | 0 | 0 | 377.1032 | 0 | 0 | 519.767 | 0 | 0
2015-02-28 22:00 | 22 | 62.4198 | 124.9074 | 133.0173 | 33.692 | 20.189 | 282.0275 | 40.9373 | 312.9596 | 127.2777 | 0 | 0 | 377.1032 | 0 | 0 | 504.3809 | 0 | 0
2015-02-28 23:00 | 23 | 35.2995 | 60.2583 | 122.8356 | 33.692 | 11.8945 | 282.0275 | 40.9373 | 246.148 | 114.6954 | 0 | 0 | 337.4839 | 0 | 0 | 452.1793 | 0 | 0
2015-03-01 | 0 | 32.9895 | 53.994 | 113.8867 | 33.692 | 11.8945 | 245.5492 | 36.5655 | 193.402 | 108.6012 | 0 | 0 | 281.9814 | 0 | 0 | 390.5827 | 0 | 0
2015-03-01 01:00 | 1 | 31.3078 | 24.1107 | 108.2674 | 31.2304 | 11.8945 | 124.7941 | 31.8255 | 140.656 | 103.0981 | 0 | 0 | 176.2845 | 0 | 0 | 279.3826 | 0 | 0
2015-03-01 02:00 | 2 | 10.0918 | 4.9413 | 88.1207 | 29.801 | 11.8945 | 96.4426 | 37.2297 | 140.656 | 88.4048 | 0 | 0 | 162.6767 | 0 | 0 | 251.0815 | 0 | 0
2015-03-01 03:00 | 3 | 21.3238 | 0 | 64.7149 | 24.1394 | 20.189 | 122.2243 | 37.2297 | 140.656 | 74.2584 | 0 | 0 | 177.9652 | 0 | 0 | 252.2237 | 0 | 0
2015-03-01 04:00 | 4 | 8.6463 | 0 | 104.4266 | 29.7856 | 11.8945 | 280.9534 | 37.2297 | 140.656 | 99.4986 | 0 | 0 | 272.0916 | 0 | 0 | 371.5902 | 0 | 0
2015-03-01 05:00 | 5 | 0 | 0 | 206.1419 | 34.1413 | 11.8945 | 322.5559 | 33.4046 | 158.238 | 171.733 | 0 | 0 | 304.9197 | 0 | 0 | 476.6527 | 0 | 0
2015-03-01 06:00 | 6 | 0 | 0 | 206.1419 | 34.1413 | 20.189 | 322.5559 | 38.6693 | 140.656 | 177.3816 | 0 | 0 | 297.6155 | 0 | 0 | 474.9971 | 0 | 0
2015-03-01 07:00 | 7 | 1.2722 | 33.5405 | 206.1419 | 39.5 | 20.189 | 322.5559 | 38.6693 | 175.82 | 181.0308 | 0 | 0 | 318.4678 | 0 | 0 | 499.4986 | 0 | 0
2015-03-01 08:00 | 8 | 0 | 107.4801 | 175.9068 | 59.6514 | 20.189 | 309.8964 | 47.8425 | 175.82 | 174.1639 | 0 | 0 | 316.4004 | 0 | 0 | 490.5642 | 0 | 0
2015-03-01 09:00 | 9 | 0 | 55.2007 | 168.8897 | 61.0584 | 11.8945 | 309.8964 | 47.8425 | 105.492 | 164.6948 | 0 | 0 | 274.6959 | 0 | 0 | 439.3907 | 0 | 0
2015-03-01 10:00 | 10 | 0 | 14.7762 | 168.8897 | 61.0584 | 11.8945 | 309.8964 | 50.9065 | 70.328 | 164.6948 | 0 | 0 | 255.6606 | 0 | 0 | 420.3554 | 0 | 0
2015-03-01 11:00 | 11 | 0 | 22.9972 | 170.8025 | 61.0584 | 3.6 | 294.9147 | 50.9065 | 52.746 | 160.3489 | 0 | 0 | 236.3503 | 0 | 0 | 396.6992 | 0 | 0
2015-03-01 12:00 | 12 | 0 | 0 | 175.7655 | 38.3215 | 3.6 | 329.1486 | 50.9065 | 17.582 | 148.2449 | 0 | 0 | 235.7988 | 0 | 0 | 384.0436 | 0 | 0
2015-03-01 13:00 | 13 | 20.9077 | 0 | 175.7655 | 70.0248 | 3.6 | 329.1486 | 40.5379 | 17.582 | 169.8348 | 0 | 0 | 229.6502 | 0 | 0 | 399.485 | 0 | 0
2015-03-01 14:00 | 14 | 21.6142 | 0 | 175.7655 | 70.0248 | 3.6 | 329.1486 | 40.5379 | 17.582 | 169.8348 | 0 | 0 | 229.6502 | 0 | 0 | 399.485 | 0 | 0
2015-03-01 15:00 | 15 | 14.9657 | 0 | 151.4234 | 70.0248 | 3.6 | 309.8109 | 40.5379 | 35.164 | 153.2578 | 0 | 0 | 228.6091 | 0 | 0 | 381.8669 | 0 | 0
2015-03-01 16:00 | 16 | Data Error | 0 | Data Error | 65.514 | 3.6 | 308.6418 | 27.852 | 35.164 | Data Error | Data Error | Data Error | 220.393 | 0 | 0 | Data Error | Data Error | Data Error
2015-03-01 17:00 | 17 | Data Error | 0 | Data Error | 42.9853 | 11.8945 | 281.8176 | 29.0526 | 87.91 | Data Error | Data Error | Data Error | 236.4767 | 0 | 0 | Data Error | Data Error | Data Error
2015-03-01 18:00 | 18 | Data Error | 0 | Data Error | 35.8201 | 20.189 | 300.216 | 29.0526 | 105.492 | Data Error | Data Error | Data Error | 257.8131 | 0 | 0 | Data Error | Data Error | Data Error
2015-03-01 19:00 | 19 | 0 | 0 | 156.5366 | 35.8201 | 11.8945 | 300.216 | 29.0526 | 175.82 | 139.095 | 0 | 0 | 299.5176 | 0 | 0 | 438.6126 | 0 | 0
2015-03-01 20:00 | 20 | 0 | 0 | 147.9457 | 33.0625 | 20.189 | 300.216 | 36.4218 | 281.312 | 137.0152 | 0 | 0 | 366.4442 | 0 | 0 | 503.4595 | 0 | 0
2015-03-01 21:00 | 21 | 0 | 20.3989 | 147.9457 | 33.0625 | 20.189 | 282.0275 | 40.9373 | 312.9596 | 137.0152 | 0 | 0 | 377.1032 | 0 | 0 | 514.1184 | 0 | 0
2015-03-01 22:00 | 22 | 0 | 0 | 133.0173 | 33.692 | 20.189 | 282.0275 | 40.9373 | 298.894 | 127.2777 | 0 | 0 | 368.7623 | 0 | 0 | 496.04 | 0 | 0
2015-03-01 23:00 | 23 | 0 | 1.6106 | 122.8356 | 33.692 | 36.778 | 282.0275 | 40.9373 | 298.894 | 131.6411 | 0 | 0 | 368.7623 | 0 | 0 | 500.4033 | 0 | 0
2015-03-02 | 0 | 0 | 0 | 113.8867 | 33.692 | 36.778 | 245.5492 | 36.5655 | 281.312 | 125.5469 | 0 | 0 | 334.112 | 0 | 0 | 459.6589 | 0 | 0
2015-03-02 01:00 | 1 | 0 | 0 | 108.2674 | 31.2304 | 20.189 | 124.7941 | 31.8255 | 228.566 | 108.7467 | 0 | 0 | 228.4151 | 0 | 0 | 337.1618 | 0 | 0
2015-03-02 02:00 | 2 | 0 | 0 | 88.1207 | 29.801 | 28.4835 | 96.4426 | 37.2297 | 210.984 | 99.7019 | 0 | 0 | 204.3812 | 0 | 0 | 304.0832 | 0 | 0
2015-03-02 03:00 | 3 | 0 | 0 | 64.7149 | 24.1394 | 28.4835 | 122.2243 | 37.2297 | 210.984 | 79.907 | 0 | 0 | 219.6697 | 0 | 0 | 299.5767 | 0 | 0
2015-03-02 04:00 | 4 | 9.5118 | 0 | 104.4266 | 29.7856 | 28.4835 | 280.9534 | 37.2297 | 140.656 | 110.7957 | 0 | 0 | 272.0916 | 0 | 0 | 382.8873 | 0 | 0
2015-03-02 05:00 | 5 | 65.5457 | 21.1757 | 206.1419 | 34.1413 | 28.4835 | 322.5559 | 33.4046 | 175.82 | 183.0301 | 0 | 0 | 315.3458 | 0 | 0 | 498.376 | 0 | 0
2015-03-02 06:00 | 6 | 106.4071 | 48.4988 | 206.1419 | 34.1413 | 28.4835 | 322.5559 | 38.6693 | 140.656 | 183.0301 | 0 | 0 | 297.6155 | 0 | 0 | 480.6457 | 0 | 0
2015-03-02 07:00 | 7 | 131.6704 | 21.7599 | 206.1419 | 39.5 | 28.4835 | 322.5559 | 38.6693 | 105.492 | 186.6794 | 0 | 0 | 276.7633 | 0 | 0 | 463.4426 | 0 | 0
2015-03-02 08:00 | 8 | 88.5634 | 168.5171 | 175.9068 | 59.6514 | 28.4835 | 309.8964 | 47.8425 | 158.238 | 179.8124 | 0 | 0 | 305.9743 | 0 | 0 | 485.7867 | 0 | 0
2015-03-02 09:00 | 9 | 104.0013 | 123.5279 | 168.8897 | 61.0584 | 28.4835 | 309.8964 | 47.8425 | 123.074 | 175.9919 | 0 | 0 | 285.122 | 0 | 0 | 461.1139 | 0 | 0
2015-03-02 10:00 | 10 | 125.3221 | 42.109 | 168.8897 | 61.0584 | 36.778 | 309.8964 | 50.9065 | 70.328 | 181.6405 | 0 | 0 | 255.6606 | 0 | 0 | 437.3011 | 0 | 0
2015-03-02 11:00 | 11 | 145.3916 | 28.8284 | 170.8025 | 61.0584 | 36.778 | 294.9147 | 50.9065 | 52.746 | 182.9431 | 0 | 0 | 236.3503 | 0 | 0 | 419.2934 | 0 | 0
2015-03-02 12:00 | 12 | 112.9565 | 73.0839 | 175.7655 | 38.3215 | 36.778 | 329.1486 | 50.9065 | 35.164 | 170.8391 | 0 | 0 | 246.2249 | 0 | 0 | 417.064 | 0 | 0
2015-03-02 13:00 | 13 | 109.1581 | 88.5196 | 175.7655 | 70.0248 | 53.367 | 329.1486 | 40.5379 | 35.164 | 203.7261 | 0 | 0 | 240.0763 | 0 | 0 | 443.8024 | 0 | 0
2015-03-02 14:00 | 14 | 76.1592 | 103.447 | 175.7655 | 70.0248 | 36.778 | 329.1486 | 40.5379 | 17.582 | 192.429 | 0 | 0 | 229.6502 | 0 | 0 | 422.0792 | 0 | 0
2015-03-02 15:00 | 15 | 50.3513 | 68.2519 | 151.4234 | 70.0248 | 36.778 | 309.8109 | 40.5379 | 35.164 | 175.852 | 0 | 0 | 228.6091 | 0 | 0 | 404.4611 | 0 | 0
2015-03-02 16:00 | 16 | 74.8955 | 66.8074 | 183.4212 | 65.514 | 45.0725 | 308.6418 | 27.852 | 17.582 | 200.2192 | 0 | 0 | 209.9669 | 0 | 0 | 410.1862 | 0 | 0
2015-03-02 17:00 | 17 | 9.4253 | 0 | 183.4212 | 42.9853 | 61.6615 | 281.8176 | 29.0526 | 17.582 | 196.1743 | 0 | 0 | 194.7722 | 0 | 0 | 390.9464 | 0 | 0
2015-03-02 18:00 | 18 | 0 | 0 | 183.4212 | 35.8201 | 61.6615 | 300.216 | 29.0526 | 52.746 | 191.2948 | 0 | 0 | 226.5347 | 0 | 0 | 417.8295 | 0 | 0
2015-03-02 19:00 | 19 | 0 | 0 | 156.5366 | 35.8201 | 103.134 | 300.216 | 29.0526 | 123.074 | 201.2291 | 0 | 0 | 268.2392 | 0 | 0 | 469.4683 | 0 | 0
2015-03-02 20:00 | 20 | 0 | 0 | 147.9457 | 33.0625 | 103.134 | 300.216 | 36.4218 | 312.9596 | 193.5008 | 0 | 0 | 385.2112 | 0 | 0 | 578.712 | 0 | 0
2015-03-02 21:00 | 21 | 0 | 0 | 147.9457 | 33.0625 | 111.4285 | 282.0275 | 40.9373 | 312.9596 | 199.1493 | 0 | 0 | 377.1032 | 0 | 0 | 576.2525 | 0 | 0
2015-03-02 22:00 | 22 | 1.0341 | 0 | 133.0173 | 33.692 | 144.6065 | 282.0275 | 40.9373 | 312.9596 | 212.006 | 0 | 0 | 377.1032 | 0 | 0 | 589.1092 | 0 | 0
2015-03-02 23:00 | 23 | 0 | 0 | 122.8356 | 33.692 | 111.4285 | 282.0275 | 40.9373 | 312.9596 | 182.478 | 0 | 0 | 377.1032 | 0 | 0 | 559.5812 | 0 | 0
2015-03-03 | 0 | 0 | 0 | 113.8867 | 33.692 | 119.723 | 245.5492 | 36.5655 | 312.9596 | 182.0325 | 0 | 0 | 352.8791 | 0 | 0 | 534.9115 | 0 | 0
2015-03-03 01:00 | 1 | 0 | 23.0417 | 108.2674 | 31.2304 | 111.4285 | 124.7941 | 31.8255 | 312.9596 | 170.8808 | 0 | 0 | 278.4605 | 0 | 0 | 449.3413 | 0 | 0
2015-03-03 02:00 | 2 | 19.2534 | 70.4362 | 88.1207 | 29.801 | 152.901 | 96.4426 | 37.2297 | 312.9596 | 184.4303 | 0 | 0 | 264.8527 | 0 | 0 | 449.283 | 0 | 0
2015-03-03 03:00 | 3 | 0 | 155.605 | 64.7149 | 24.1394 | 119.723 | 122.2243 | 37.2297 | 312.9596 | 142.0411 | 0 | 0 | 280.1413 | 0 | 0 | 422.1824 | 0 | 0
2015-03-03 04:00 | 4 | 19.0758 | 166.8449 | 104.4266 | 29.7856 | 111.4285 | 280.9534 | 37.2297 | 312.9596 | 167.2813 | 0 | 0 | 374.2676 | 0 | 0 | 541.5489 | 0 | 0
2015-03-03 05:00 | 5 | 85.6405 | 320.5169 | 206.1419 | 34.1413 | 111.4285 | 322.5559 | 33.4046 | 312.9596 | 239.5157 | 0 | 0 | 396.6696 | 0 | 0 | 636.1853 | 0 | 0
2015-03-03 06:00 | 6 | 87.4642 | 392.0958 | 206.1419 | 34.1413 | 69.956 | 322.5559 | 38.6693 | 312.9596 | 211.2729 | 0 | 0 | 399.7916 | 0 | 0 | 611.0645 | 0 | 0
2015-03-03 07:00 | 7 | 127.4127 | 485.8001 | 206.1419 | 39.5 | 78.2505 | 322.5559 | 38.6693 | 312.9596 | 220.5707 | 0 | 0 | 399.7916 | 0.019 | 0.007071 | 620.3622 | 0.019 | 0.007071
2015-03-03 08:00 | 8 | 35.1515 | 424.3412 | 175.9068 | 59.6514 | 36.778 | 309.8964 | 47.8425 | 312.9596 | 185.461 | 0 | 0 | 397.7242 | 0.005 | 5.4e-05 | 583.1851 | 0.005 | 5.4e-05
2015-03-03 09:00 | 9 | 7.5128 | 225.4193 | 168.8897 | 61.0584 | 11.8945 | 309.8964 | 47.8425 | 312.9596 | 164.6948 | 0 | 0 | 397.7242 | 0 | 0 | 562.419 | 0 | 0
2015-03-03 10:00 | 10 | 93.9926 | 108.9173 | 168.8897 | 61.0584 | 11.8945 | 309.8964 | 50.9065 | 298.894 | 164.6948 | 0 | 0 | 391.2002 | 0 | 0 | 555.895 | 0 | 0
2015-03-03 11:00 | 11 | 78.5419 | 108.9173 | 170.8025 | 61.0584 | 3.6 | 294.9147 | 50.9065 | 312.9596 | 160.3489 | 0 | 0 | 390.657 | 0 | 0 | 551.0058 | 0 | 0
2015-03-03 12:00 | 12 | 56.1309 | 84.6224 | 175.7655 | 38.3215 | 3.6 | 329.1486 | 50.9065 | 263.73 | 148.2449 | 0 | 0 | 381.7645 | 0 | 0 | 530.0094 | 0 | 0
2015-03-03 13:00 | 13 | 68.5025 | 30.5129 | 175.7655 | 70.0248 | 3.6 | 329.1486 | 40.5379 | 228.566 | 169.8348 | 0 | 0 | 354.7637 | 0 | 0 | 524.5985 | 0 | 0
2015-03-03 14:00 | 14 | 41.6892 | 0 | 175.7655 | 70.0248 | 3.6 | 329.1486 | 40.5379 | 210.984 | 169.8348 | 0 | 0 | 344.3376 | 0 | 0 | 514.1724 | 0 | 0
2015-03-03 15:00 | 15 | 20.7613 | 22.8123 | 151.4234 | 70.0248 | 11.8945 | 309.8109 | 40.5379 | 228.566 | 158.9064 | 0 | 0 | 343.2965 | 0 | 0 | 502.2028 | 0 | 0
2015-03-03 16:00 | 16 | 0 | 17.6709 | 183.4212 | 65.514 | 11.8945 | 308.6418 | 27.852 | 210.984 | 177.625 | 0 | 0 | 324.6543 | 0 | 0 | 502.2793 | 0 | 0
2015-03-03 17:00 | 17 | 0 | 0 | 183.4212 | 42.9853 | 28.4835 | 281.8176 | 29.0526 | 175.82 | 173.5801 | 0 | 0 | 288.6073 | 0 | 0 | 462.1873 | 0 | 0
2015-03-03 18:00 | 18 | 91.7167 | 0 | 183.4212 | 35.8201 | 36.778 | 300.216 | 29.0526 | 140.656 | 174.3491 | 0 | 0 | 278.6653 | 0 | 0 | 453.0144 | 0 | 0
2015-03-03 19:00 | 19 | 92.7157 | 35.0818 | 156.5366 | 35.8201 | 20.189 | 300.216 | 29.0526 | 158.238 | 144.7436 | 0 | 0 | 289.0914 | 0 | 0 | 433.835 | 0 | 0
2015-03-03 20:00 | 20 | 62.5984 | 0 | 147.9457 | 33.0625 | 20.189 | 300.216 | 36.4218 | 123.074 | 137.0152 | 0 | 0 | 272.6091 | 0 | 0 | 409.6243 | 0 | 0
2015-03-03 21:00 | 21 | 5.0702 | 0 | 147.9457 | 33.0625 | 20.189 | 282.0275 | 40.9373 | 123.074 | 137.0152 | 0 | 0 | 264.501 | 0 | 0 | 401.5162 | 0 | 0
2015-03-03 22:00 | 22 | 4.6271 | 0 | 133.0173 | 33.692 | 28.4835 | 282.0275 | 40.9373 | 123.074 | 132.9263 | 0 | 0 | 264.501 | 0 | 0 | 397.4273 | 0 | 0
2015-03-03 23:00 | 23 | 55.0351 | 0 | 122.8356 | 33.692 | 36.778 | 282.0275 | 40.9373 | 140.656 | 131.6411 | 0 | 0 | 274.9271 | 0 | 0 | 406.5682 | 0 | 0
2015-03-04 | 0 | 33.0951 | 0 | 113.8867 | 33.692 | 28.4835 | 245.5492 | 36.5655 | 210.984 | 119.8984 | 0 | 0 | 292.4075 | 0 | 0 | 412.3059 | 0 | 0
2015-03-04 01:00 | 1 | 26.3845 | 0 | 108.2674 | 31.2304 | 28.4835 | 124.7941 | 31.8255 | 210.984 | 114.3952 | 0 | 0 | 217.989 | 0 | 0 | 332.3842 | 0 | 0
2015-03-04 02:00 | 2 | 13.5674 | 0 | 88.1207 | 29.801 | 20.189 | 96.4426 | 37.2297 | 298.894 | 94.0534 | 0 | 0 | 256.5118 | 0 | 0 | 350.5652 | 0 | 0
2015-03-04 03:00 | 3 | 1.8308 | 0 | 64.7149 | 24.1394 | 20.189 | 122.2243 | 37.2297 | 312.9596 | 74.2584 | 0 | 0 | 280.1413 | 0 | 0 | 354.3997 | 0 | 0
2015-03-04 04:00 | 4 | 0 | 0 | 104.4266 | 29.7856 | 36.778 | 280.9534 | 37.2297 | 312.9596 | 116.4443 | 0 | 0 | 374.2676 | 0 | 0 | 490.7119 | 0 | 0
2015-03-04 05:00 | 5 | 4.3208 | 0 | 206.1419 | 34.1413 | 28.4835 | 322.5559 | 33.4046 | 312.9596 | 183.0301 | 0 | 0 | 396.6696 | 0 | 0 | 579.6997 | 0 | 0
2015-03-04 06:00 | 6 | 0 | 0 | 206.1419 | 34.1413 | 20.189 | 322.5559 | 38.6693 | 312.9596 | 177.3816 | 0 | 0 | 399.7916 | 0 | 0 | 577.1731 | 0 | 0
2015-03-04 07:00 | 7 | 3.8703 | 0 | 206.1419 | 39.5 | 11.8945 | 322.5559 | 38.6693 | 312.9596 | 175.3823 | 0 | 0 | 399.7916 | 0 | 0 | 575.1738 | 0 | 0
2015-03-04 08:00 | 8 | 0 | 13.9585 | 175.9068 | 59.6514 | 3.6 | 309.8964 | 47.8425 | 312.9596 | 162.8667 | 0 | 0 | 397.7242 | 0 | 0 | 560.5909 | 0 | 0
2015-03-04 09:00 | 9 | 0 | 38.7783 | 168.8897 | 61.0584 | 3.6 | 309.8964 | 47.8425 | 312.9596 | 159.0463 | 0 | 0 | 397.7242 | 0 | 0 | 556.7704 | 0 | 0
2015-03-04 10:00 | 10 | 0 | 0 | 168.8897 | 61.0584 | 11.8945 | 309.8964 | 50.9065 | 312.9596 | 164.6948 | 0 | 0 | 399.5411 | 0 | 0 | 564.2359 | 0 | 0
2015-03-04 11:00 | 11 | 0 | 0 | 170.8025 | 61.0584 | 3.6 | 294.9147 | 50.9065 | 312.9596 | 160.3489 | 0 | 0 | 390.657 | 0 | 0 | 551.0058 | 0 | 0
2015-03-04 12:00 | 12 | 3.0693 | 0 | 175.7655 | 38.3215 | 3.6 | 329.1486 | 50.9065 | 312.9596 | 148.2449 | 0 | 0 | 410.9577 | 0 | 0 | 559.2025 | 0 | 0
2015-03-04 13:00 | 13 | 0 | 0 | 175.7655 | 70.0248 | 3.6 | 329.1486 | 40.5379 | 312.9596 | 169.8348 | 0 | 0 | 404.8091 | 0 | 0 | 574.6439 | 0 | 0
2015-03-04 14:00 | 14 | 0 | 0 | 175.7655 | 70.0248 | 3.6 | 329.1486 | 40.5379 | 312.9596 | 169.8348 | 0 | 0 | 404.8091 | 0 | 0 | 574.6439 | 0 | 0
2015-03-04 15:00 | 15 | 0 | 0 | 151.4234 | 70.0248 | 3.6 | 309.8109 | 40.5379 | 312.9596 | 153.2578 | 0 | 0 | 393.3419 | 0 | 0 | 546.5997 | 0 | 0
2015-03-04 16:00 | 16 | 0 | 0 | 183.4212 | 65.514 | 3.6 | 308.6418 | 27.852 | 312.9596 | 171.9765 | 0 | 0 | 385.1258 | 0 | 0 | 557.1023 | 0 | 0
2015-03-04 17:00 | 17 | 0 | 0 | 183.4212 | 42.9853 | 3.6 | 281.8176 | 29.0526 | 312.9596 | 156.6344 | 0 | 0 | 369.9311 | 0 | 0 | 526.5655 | 0 | 0
2015-03-04 18:00 | 18 | 117.2517 | 0 | 183.4212 | 35.8201 | 3.6 | 300.216 | 29.0526 | 312.9596 | 151.7549 | 0 | 0 | 380.8414 | 0 | 0 | 532.5963 | 0 | 0
2015-03-04 19:00 | 19 | 156.3649 | 0 | 156.5366 | 35.8201 | 3.6 | 300.216 | 29.0526 | 312.9596 | 133.4465 | 0.01 | 0.000154 | 380.8414 | 0 | 0 | 514.2878 | 0.01 | 0.000154
2015-03-04 20:00 | 20 | 119.9414 | 0 | 147.9457 | 33.0625 | 11.8945 | 300.216 | 36.4218 | 312.9596 | 131.3667 | 0 | 0 | 385.2112 | 0 | 0 | 516.5779 | 0 | 0
2015-03-04 21:00 | 21 | 55.524 | 0 | 147.9457 | 33.0625 | 11.8945 | 282.0275 | 40.9373 | 312.9596 | 131.3667 | 0 | 0 | 377.1032 | 0 | 0 | 508.4698 | 0 | 0
2015-03-04 22:00 | 22 | 26.8037 | 0 | 133.0173 | 33.692 | 11.8945 | 282.0275 | 40.9373 | 312.9596 | 121.6292 | 0 | 0 | 377.1032 | 0 | 0 | 498.7323 | 0 | 0
2015-03-04 23:00 | 23 | 54.2023 | 0 | 122.8356 | 33.692 | 20.189 | 282.0275 | 40.9373 | 312.9596 | 120.3439 | 0 | 0 | 377.1032 | 0 | 0 | 497.4471 | 0 | 0
2015-03-05 | 0 | 54.1225 | 0 | 113.8867 | 33.692 | 28.4835 | 245.5492 | 36.5655 | 312.9596 | 119.8984 | 0 | 0 | 352.8791 | 0 | 0 | 472.7774 | 0 | 0
2015-03-05 01:00 | 1 | 59.6099 | 0 | 108.2674 | 31.2304 | 11.8945 | 124.7941 | 31.8255 | 312.9596 | 103.0981 | 0 | 0 | 278.4605 | 0 | 0 | 381.5586 | 0 | 0
2015-03-05 02:00 | 2 | 79.5268 | 0 | 88.1207 | 29.801 | 20.189 | 96.4426 | 37.2297 | 312.9596 | 94.0534 | 0 | 0 | 264.8527 | 0 | 0 | 358.9061 | 0 | 0
2015-03-05 03:00 | 3 | 62.5446 | 3.2436 | 64.7149 | 24.1394 | 28.4835 | 122.2243 | 37.2297 | 312.9596 | 79.907 | 0 | 0 | 280.1413 | 0 | 0 | 360.0483 | 0 | 0
2015-03-05 04:00 | 4 | 34.4232 | 0 | 104.4266 | 29.7856 | 28.4835 | 280.9534 | 37.2297 | 312.9596 | 110.7957 | 0 | 0 | 374.2676 | 0 | 0 | 485.0633 | 0 | 0
2015-03-05 05:00 | 5 | 27.0323 | 0 | 206.1419 | 34.1413 | 36.778 | 322.5559 | 33.4046 | 312.9596 | 188.6787 | 0 | 0 | 396.6696 | 0 | 0 | 585.3483 | 0 | 0
2015-03-05 06:00 | 6 | 0 | 0 | 206.1419 | 34.1413 | 20.189 | 322.5559 | 38.6693 | 312.9596 | 177.3816 | 0 | 0 | 399.7916 | 0 | 0 | 577.1731 | 0 | 0
2015-03-05 07:00 | 7 | 0 | 0 | 206.1419 | 39.5 | 20.189 | 322.5559 | 38.6693 | 312.9596 | 181.0308 | 0 | 0 | 399.7916 | 0 | 0 | 580.8224 | 0 | 0
2015-03-05 08:00 | 8 | 0 | 0 | 175.9068 | 59.6514 | 28.4835 | 309.8964 | 47.8425 | 312.9596 | 179.8124 | 0 | 0 | 397.7242 | 0 | 0 | 577.5366 | 0 | 0
2015-03-05 09:00 | 9 | Data Error | 0 | Data Error | 61.0584 | 20.189 | 309.8964 | 47.8425 | 312.9596 | Data Error | Data Error | Data Error | 397.7242 | 0 | 0 | Data Error | Data Error | Data Error
2015-03-05 10:00 | 10 | Data Error | 0 | Data Error | 61.0584 | 11.8945 | 309.8964 | 50.9065 | 312.9596 | Data Error | Data Error | Data Error | 399.5411 | 0 | 0 | Data Error | Data Error | Data Error
2015-03-05 11:00 | 11 | Data Error | 64.0033 | Data Error | 61.0584 | 11.8945 | 294.9147 | 50.9065 | 312.9596 | Data Error | Data Error | Data Error | 390.657 | 0 | 0 | Data Error | Data Error | Data Error
2015-03-05 12:00 | 12 | 0 | 0 | 175.7655 | 38.3215 | 20.189 | 329.1486 | 50.9065 | 312.9596 | 159.542 | 0 | 0 | 410.9577 | 0 | 0 | 570.4997 | 0 | 0
2015-03-05 13:00 | 13 | 0 | 0 | 175.7655 | 70.0248 | 20.189 | 329.1486 | 40.5379 | 312.9596 | 181.1319 | 0 | 0 | 404.8091 | 0 | 0 | 585.941 | 0 | 0
2015-03-05 14:00 | 14 | Data Error | 0 | Data Error | 70.0248 | 36.778 | 329.1486 | 40.5379 | 312.9596 | Data Error | Data Error | Data Error | 404.8091 | 0 | 0 | Data Error | Data Error | Data Error
2015-03-05 15:00 | 15 | Data Error | Data Error | Data Error | 70.0248 | 61.6615 | Data Error | 40.5379 | 312.9596 | Data Error | Data Error | Data Error | Data Error | Data Error | Data Error | Data Error | Data Error | Data Error
2015-03-05 16:00 | 16 | Data Error | Data Error | Data Error | 65.514 | 53.367 | Data Error | 27.852 | 312.9596 | Data Error | Data Error | Data Error | Data Error | Data Error | Data Error | Data Error | Data Error | Data Error
2015-03-05 17:00 | 17 | Data Error | Data Error | Data Error | 42.9853 | 53.367 | Data Error | 29.0526 | 312.9596 | Data Error | Data Error | Data Error | Data Error | Data Error | Data Error | Data Error | Data Error | Data Error
2015-03-05 18:00 | 18 | Data Error | Data Error | Data Error | 35.8201 | 36.778 | Data Error | 29.0526 | 312.9596 | Data Error | Data Error | Data Error | Data Error | Data Error | Data Error | Data Error | Data Error | Data Error
2015-03-05 19:00 | 19 | 112.0273 | 0 | 156.5366 | 35.8201 | 45.0725 | 300.216 | 29.0526 | 312.9596 | 161.6893 | 0 | 0 | 380.8414 | 0 | 0 | 542.5306 | 0 | 0
2015-03-05 20:00 | 20 | 91.4262 | 0 | 147.9457 | 33.0625 | 61.6615 | 300.216 | 36.4218 | 312.9596 | 165.258 | 0 | 0 | 385.2112 | 0 | 0 | 550.4693 | 0 | 0
2015-03-05 21:00 | 21 | 95.6384 | 0 | 147.9457 | 33.0625 | 53.367 | 282.0275 | 40.9373 | 312.9596 | 159.6095 | 0 | 0 | 377.1032 | 0 | 0 | 536.7126 | 0 | 0
2015-03-05 22:00 | 22 | 52.3423 | 2.0322 | 133.0173 | 33.692 | 28.4835 | 282.0275 | 40.9373 | 312.9596 | 132.9263 | 0 | 0 | 377.1032 | 0 | 0 | 510.0294 | 0 | 0
2015-03-05 23:00 | 23 | 0 | 125.4383 | 122.8356 | 33.692 | 36.778 | 282.0275 | 40.9373 | 312.9596 | 131.6411 | 0 | 0 | 377.1032 | 0 | 0 | 508.7442 | 0 | 0
2015-03-06 | 0 | 4.5155 | 0 | 113.8867 | 33.692 | 61.6615 | 245.5492 | 36.5655 | 312.9596 | 142.4926 | 0 | 0 | 352.8791 | 0 | 0 | 495.3716 | 0 | 0
2015-03-06 01:00 | 1 | 16.9119 | 53.7816 | 108.2674 | 31.2304 | 61.6615 | 124.7941 | 31.8255 | 312.9596 | 136.9894 | 0 | 0 | 278.4605 | 0 | 0 | 415.4499 | 0 | 0
2015-03-06 02:00 | 2 | 37.6232 | 70.3841 | 88.1207 | 29.801 | 86.545 | 96.4426 | 37.2297 | 312.9596 | 139.2418 | 0 | 0 | 264.8527 | 0 | 0 | 404.0946 | 0 | 0
2015-03-06 03:00 | 3 | 14.9246 | 0 | 64.7149 | 24.1394 | 69.956 | 122.2243 | 37.2297 | 312.9596 | 108.1498 | 0 | 0 | 280.1413 | 0 | 0 | 388.291 | 0 | 0
2015-03-06 04:00 | 4 | 0 | 0 | 104.4266 | 29.7856 | 61.6615 | 280.9534 | 37.2297 | 312.9596 | 133.39 | 0 | 0 | 374.2676 | 0 | 0 | 507.6576 | 0 | 0
2015-03-06 05:00 | 5 | 6.5169 | 32.0969 | 206.1419 | 34.1413 | 78.2505 | 322.5559 | 33.4046 | 312.9596 | 216.9215 | 0 | 0 | 396.6696 | 0 | 0 | 613.5911 | 0 | 0
2015-03-06 06:00 | 6 | 0 | 2.7382 | 206.1419 | 34.1413 | 61.6615 | 322.5559 | 38.6693 | 312.9596 | 205.6244 | 0 | 0 | 399.7916 | 0 | 0 | 605.4159 | 0 | 0
2015-03-06 07:00 | 7 | 0 | 0 | 206.1419 | 39.5 | 53.367 | 322.5559 | 38.6693 | 312.9596 | 203.625 | 0 | 0 | 399.7916 | 0 | 0 | 603.4166 | 0 | 0
2015-03-06 08:00 | 8 | Data Error | 0 | Data Error | 59.6514 | 61.6615 | 309.8964 | 47.8425 | 312.9596 | Data Error | Data Error | Data Error | 397.7242 | 0 | 0 | Data Error | Data Error | Data Error
2015-03-06 09:00 | 9 | Data Error | 0 | Data Error | 61.0584 | 53.367 | 309.8964 | 47.8425 | 312.9596 | Data Error | Data Error | Data Error | 397.7242 | 0 | 0 | Data Error | Data Error | Data Error
2015-03-06 10:00 | 10 | Data Error | 0 | Data Error | 61.0584 | 36.778 | 309.8964 | 50.9065 | 312.9596 | Data Error | Data Error | Data Error | 399.5411 | 0 | 0 | Data Error | Data Error | Data Error
2015-03-06 11:00 | 11 | Data Error | 0 | Data Error | 61.0584 | 11.8945 | 294.9147 | 50.9065 | 312.9596 | Data Error | Data Error | Data Error | 390.657 | 0 | 0 | Data Error | Data Error | Data Error
2015-03-06 12:00 | 12 | Data Error | 0 | Data Error | 38.3215 | 11.8945 | 329.1486 | 50.9065 | 312.9596 | Data Error | Data Error | Data Error | 410.9577 | 0 | 0 | Data Error | Data Error | Data Error
2015-03-06 13:00 | 13 | Data Error | 0 | Data Error | 70.0248 | 11.8945 | 329.1486 | 40.5379 | 312.9596 | Data Error | Data Error | Data Error | 404.8091 | 0 | 0 | Data Error | Data Error | Data Error
2015-03-06 14:00 | 14 | 19.6462 | 0 | 175.7655 | 70.0248 | 20.189 | 329.1486 | 40.5379 | 312.9596 | 181.1319 | 0 | 0 | 404.8091 | 0 | 0 | 585.941 | 0 | 0
2015-03-06 15:00 | 15 | 0.63746 | 0 | 151.4234 | 70.0248 | 28.4835 | 309.8109 | 40.5379 | 312.9596 | 170.2035 | 0 | 0 | 393.3419 | 0 | 0 | 563.5454 | 0 | 0
2015-03-06 16:00 | 16 | 0 | 0 | 183.4212 | 65.514 | 11.8945 | 308.6418 | 27.852 | 312.9596 | 177.625 | 0 | 0 | 385.1258 | 0 | 0 | 562.7509 | 0 | 0
2015-03-06 17:00 | 17 | 0 | 24.0831 | 183.4212 | 42.9853 | 11.8945 | 281.8176 | 29.0526 | 312.9596 | 162.2829 | 0 | 0 | 369.9311 | 0 | 0 | 532.214 | 0 | 0
2015-03-06 18:00 | 18 | 74.8381 | 5.8848 | 183.4212 | 35.8201 | 3.6 | 300.216 | 29.0526 | 312.9596 | 151.7549 | 0 | 0 | 380.8414 | 0 | 0 | 532.5963 | 0 | 0
2015-03-06 19:00 | 19 | 111.0873 | 40.7878 | 156.5366 | 35.8201 | 11.8945 | 300.216 | 29.0526 | 312.9596 | 139.095 | 0 | 0 | 380.8414 | 0 | 0 | 519.9364 | 0 | 0
2015-03-06 20:00 | 20 | 47.2466 | 29.0744 | 147.9457 | 33.0625 | 11.8945 | 300.216 | 36.4218 | 312.9596 | 131.3667 | 0 | 0 | 385.2112 | 0 | 0 | 516.5779 | 0 | 0
2015-03-06 21:00 | 21 | 32.3483 | 33.9776 | 147.9457 | 33.0625 | 11.8945 | 282.0275 | 40.9373 | 312.9596 | 131.3667 | 0 | 0 | 377.1032 | 0 | 0 | 508.4698 | 0 | 0
2015-03-06 22:00 | 22 | 36.3094 | 132.7787 | 133.0173 | 33.692 | 20.189 | 282.0275 | 40.9373 | 312.9596 | 127.2777 | 0 | 0 | 377.1032 | 0 | 0 | 504.3809 | 0 | 0
2015-03-06 23:00 | 23 | 22.0193 | 66.5898 | 122.8356 | 33.692 | 28.4835 | 282.0275 | 40.9373 | 312.9596 | 125.9925 | 0 | 0 | 377.1032 | 0 | 0 | 503.0957 | 0 | 0
2015-03-07 | 0 | 14.7438 | 181.0193 | 113.8867 | 33.692 | 28.4835 | 245.5492 | 36.5655 | 312.9596 | 119.8984 | 0 | 0 | 352.8791 | 0 | 0 | 472.7774 | 0 | 0
2015-03-07 01:00 | 1 | 11.4237 | 53.3468 | 108.2674 | 31.2304 | 36.778 | 124.7941 | 31.8255 | 312.9596 | 120.0438 | 0 | 0 | 278.4605 | 0 | 0 | 398.5043 | 0 | 0
2015-03-07 02:00 | 2 | 0 | 27.9989 | 88.1207 | 29.801 | 28.4835 | 96.4426 | 37.2297 | 312.9596 | 99.7019 | 0 | 0 | 264.8527 | 0 | 0 | 364.5547 | 0 | 0
2015-03-07 03:00 | 3 | 43.7454 | 0.87687 | 64.7149 | 24.1394 | 28.4835 | 122.2243 | 37.2297 | 312.9596 | 79.907 | 0 | 0 | 280.1413 | 0 | 0 | 360.0483 | 0 | 0
2015-03-07 04:00 | 4 | 12.0674 | 0 | 104.4266 | 29.7856 | 20.189 | 280.9534 | 37.2297 | 312.9596 | 105.1472 | 0 | 0 | 374.2676 | 0 | 0 | 479.4148 | 0 | 0
2015-03-07 05:00 | 5 | 0 | 0 | 206.1419 | 34.1413 | 11.8945 | 322.5559 | 33.4046 | 312.9596 | 171.733 | 0 | 0 | 396.6696 | 0 | 0 | 568.4026 | 0 | 0
2015-03-07 06:00 | 6 | 0 | 69.0786 | 206.1419 | 34.1413 | 20.189 | 322.5559 | 38.6693 | 312.9596 | 177.3816 | 0 | 0 | 399.7916 | 0 | 0 | 577.1731 | 0 | 0
2015-03-07 07:00 | 7 | 27.9775 | 147.9733 | 206.1419 | 39.5 | 28.4835 | 322.5559 | 38.6693 | 312.9596 | 186.6794 | 0 | 0 | 399.7916 | 0 | 0 | 586.4709 | 0 | 0
2015-03-07 08:00 | 8 | 15.7842 | 0 | 175.9068 | 59.6514 | 28.4835 | 309.8964 | 47.8425 | 312.9596 | 179.8124 | 0 | 0 | 397.7242 | 0 | 0 | 577.5366 | 0 | 0
2015-03-07 09:00 | 9 | 0 | 27.3572 | 168.8897 | 61.0584 | 20.189 | 309.8964 | 47.8425 | 312.9596 | 170.3434 | 0 | 0 | 397.7242 | 0 | 0 | 568.0675 | 0 | 0
2015-03-07 10:00 | 10 | 0 | 0 | 168.8897 | 61.0584 | 11.8945 | 309.8964 | 50.9065 | 298.894 | 164.6948 | 0 | 0 | 391.2002 | 0 | 0 | 555.895 | 0 | 0
2015-03-07 11:00 | 11 | 0 | 0 | 170.8025 | 61.0584 | 11.8945 | 294.9147 | 50.9065 | 298.894 | 165.9974 | 0 | 0 | 382.3161 | 0 | 0 | 548.3135 | 0 | 0
2015-03-07 12:00 | 12 | 16.6101 | 0 | 175.7655 | 38.3215 | 36.778 | 329.1486 | 50.9065 | 312.9596 | 170.8391 | 0 | 0 | 410.9577 | 0 | 0 | 581.7968 | 0 | 0
2015-03-07 13:00 | 13 | 45.8521 | 0 | 175.7655 | 70.0248 | 28.4835 | 329.1486 | 40.5379 | 312.9596 | 186.7804 | 0 | 0 | 404.8091 | 0 | 0 | 591.5896 | 0 | 0
2015-03-07 14:00 | 14 | 29.3802 | 0 | 175.7655 | 70.0248 | 11.8945 | 329.1486 | 40.5379 | 312.9596 | 175.4833 | 0 | 0 | 404.8091 | 0 | 0 | 580.2925 | 0 | 0
2015-03-07 15:00 | 15 | 12.6565 | 0 | 151.4234 | 70.0248 | 11.8945 | 309.8109 | 40.5379 | 312.9596 | 158.9064 | 0 | 0 | 393.3419 | 0 | 0 | 552.2483 | 0 | 0
2015-03-07 16:00 | 16 | 4.2037 | 0 | 183.4212 | 65.514 | 3.6 | 308.6418 | 27.852 | 312.9596 | 171.9765 | 0 | 0 | 385.1258 | 0 | 0 | 557.1023 | 0 | 0
2015-03-07 17:00 | 17 | 0 | 0 | 183.4212 | 42.9853 | 3.6 | 281.8176 | 29.0526 | 312.9596 | 156.6344 | 0 | 0 | 369.9311 | 0 | 0 | 526.5655 | 0 | 0
2015-03-07 18:00 | 18 | 0 | 282.9655 | 183.4212 | 35.8201 | 20.189 | 300.216 | 29.0526 | 312.9596 | 163.052 | 0 | 0 | 380.8414 | 0 | 0 | 543.8934 | 0 | 0
2015-03-07 19:00 | 19 | 0 | 280.8679 | 156.5366 | 35.8201 | 3.6 | 300.216 | 29.0526 | 312.9596 | 133.4465 | 0 | 0 | 380.8414 | 0 | 0 | 514.2878 | 0 | 0
2015-03-07 20:00 | 20 | 0 | 123.6746 | 147.9457 | 33.0625 | 3.6 | 300.216 | 36.4218 | 312.9596 | 125.7181 | 0 | 0 | 385.2112 | 0 | 0 | 510.9294 | 0 | 0
2015-03-07 21:00 | 21 | 0 | 0 | 147.9457 | 33.0625 | 3.6 | 282.0275 | 40.9373 | 312.9596 | 125.7181 | 0 | 0 | 377.1032 | 0 | 0 | 502.8213 | 0 | 0
2015-03-07 22:00 | 22 | 0 | 6.6498 | 133.0173 | 33.692 | 3.6 | 282.0275 | 40.9373 | 312.9596 | 115.9806 | 0 | 0 | 377.1032 | 0 | 0 | 493.0838 | 0 | 0
2015-03-07 23:00 | 23 | 0 | 225.9891 | 122.8356 | 33.692 | 3.6 | 282.0275 | 40.9373 | 312.9596 | 109.0468 | 0 | 0 | 377.1032 | 0 | 0 | 486.15 | 0 | 0
2015-03-08 | 0 | 0 | 56.3821 | 113.8867 | 33.692 | 3.6 | 245.5492 | 36.5655 | 228.566 | 102.9527 | 0 | 0 | 302.8337 | 0 | 0 | 405.7863 | 0 | 0
2015-03-08 01:00 | 1 | 0 | 33.4183 | 108.2674 | 31.2304 | 3.6 | 124.7941 | 31.8255 | 158.238 | 97.4496 | 0 | 0 | 186.7106 | 0 | 0 | 284.1601 | 0 | 0
2015-03-08 03:00 | 3 | 0 | 38.6592 | 64.7149 | 24.1394 | 3.6 | 122.2243 | 37.2297 | 140.656 | 62.9613 | 0 | 0 | 177.9652 | 0 | 0 | 240.9266 | 0 | 0
2015-03-08 04:00 | 4 | 0 | 0 | 104.4266 | 29.7856 | 3.6 | 280.9534 | 37.2297 | 87.91 | 93.8501 | 0 | 0 | 240.8132 | 0 | 0 | 334.6633 | 0 | 0
2015-03-08 05:00 | 5 | 0 | 0 | 206.1419 | 34.1413 | 3.6 | 322.5559 | 33.4046 | 52.746 | 166.0845 | 0 | 0 | 242.3629 | 0 | 0 | 408.4474 | 0 | 0
2015-03-08 06:00 | 6 | 0 | 71.2924 | 206.1419 | 34.1413 | 3.6 | 322.5559 | 38.6693 | 52.746 | 166.0845 | 0 | 0 | 245.4849 | 0 | 0 | 411.5694 | 0 | 0
2015-03-08 07:00 | 7 | 21.2746 | 28.0771 | 206.1419 | 39.5 | 3.6 | 322.5559 | 38.6693 | 52.746 | 169.7337 | 0 | 0 | 245.4849 | 0 | 0 | 415.2186 | 0 | 0
2015-03-08 08:00 | 8 | 169.6693 | 0 | 175.9068 | 59.6514 | 3.6 | 309.8964 | 47.8425 | 35.164 | 162.8667 | 0.003 | 5e-06 | 232.9914 | 0 | 0 | 395.8581 | 0.003 | 5e-06
2015-03-08 09:00 | 9 | 175.5635 | 0 | 168.8897 | 61.0584 | 3.6 | 309.8964 | 47.8425 | 52.746 | 159.0463 | 0.007 | 4.9e-05 | 243.4175 | 0 | 0 | 402.4638 | 0.007 | 4.9e-05
2015-03-08 10:00 | 10 | 142.1881 | 16.572 | 168.8897 | 61.0584 | 3.6 | 309.8964 | 50.9065 | 35.164 | 159.0463 | 0 | 0 | 234.8083 | 0 | 0 | 393.8546 | 0 | 0
2015-03-08 11:00 | 11 | 85.6827 | 0 | 170.8025 | 61.0584 | 3.6 | 294.9147 | 50.9065 | 17.582 | 160.3489 | 0 | 0 | 215.4981 | 0 | 0 | 375.8469 | 0 | 0
2015-03-08 12:00 | 12 | 71.6757 | 20.0154 | 175.7655 | 38.3215 | 3.6 | 329.1486 | 50.9065 | 17.582 | 148.2449 | 0 | 0 | 235.7988 | 0 | 0 | 384.0436 | 0 | 0
2015-03-08 13:00 | 13 | 75.6177 | 0 | 175.7655 | 70.0248 | 3.6 | 329.1486 | 40.5379 | 17.582 | 169.8348 | 0 | 0 | 229.6502 | 0 | 0 | 399.485 | 0 | 0
2015-03-08 14:00 | 14 | 58.4972 | 0 | 175.7655 | 70.0248 | 3.6 | 329.1486 | 40.5379 | 35.164 | 169.8348 | 0 | 0 | 240.0763 | 0 | 0 | 409.9111 | 0 | 0
2015-03-08 15:00 | 15 | 27.7886 | 0 | 151.4234 | 70.0248 | 3.6 | 309.8109 | 40.5379 | 52.746 | 153.2578 | 0 | 0 | 239.0352 | 0 | 0 | 392.293 | 0 | 0
2015-03-08 16:00 | 16 | Data Error | 0 | Data Error | 65.514 | 3.6 | 308.6418 | 27.852 | 70.328 | Data Error | Data Error | Data Error | 241.2453 | 0 | 0 | Data Error | Data Error | Data Error
2015-03-08 17:00 | 17 | Data Error | 0 | Data Error | 42.9853 | 3.6 | 281.8176 | 29.0526 | 70.328 | Data Error | Data Error | Data Error | 226.0505 | 0 | 0 | Data Error | Data Error | Data Error
2015-03-08 18:00 | 18 | Data Error | 0 | Data Error | 35.8201 | 3.6 | 300.216 | 29.0526 | 70.328 | Data Error | Data Error | Data Error | 236.9608 | 0 | 0 | Data Error | Data Error | Data Error
2015-03-08 19:00 | 19 | 179.7151 | 319.0984 | 156.5366 | 35.8201 | 3.6 | 300.216 | 29.0526 | 52.746 | 133.4465 | 0.028 | 0.005181 | 226.5347 | 0.022 | 0.008297 | 359.9812 | 0.049384 | 0.013435
2015-03-08 20:00 | 20 | 203.8167 | 210.1109 | 147.9457 | 33.0625 | 3.6 | 300.216 | 36.4218 | 105.492 | 125.7181 | 0.104 | 0.026566 | 262.183 | 0 | 0 | 387.9011 | 0.104 | 0.026566
2015-03-08 21:00 | 21 | 106.6762 | 0 | 147.9457 | 33.0625 | 3.6 | 282.0275 | 40.9373 | 87.91 | 125.7181 | 0 | 0 | 243.6488 | 0 | 0 | 369.3669 | 0 | 0
2015-03-08 22:00 | 22 | 132.101 | 0 | 133.0173 | 33.692 | 11.8945 | 282.0275 | 40.9373 | 123.074 | 121.6292 | 0.004 | 1.3e-05 | 264.501 | 0 | 0 | 386.1302 | 0.004 | 1.3e-05
2015-03-08 23:00 | 23 | 24.1116 | 0 | 122.8356 | 33.692 | 20.189 | 282.0275 | 40.9373 | 175.82 | 120.3439 | 0 | 0 | 295.7794 | 0 | 0 | 416.1233 | 0 | 0
2015-03-09 | 0 | 0 | 0 | 113.8867 | 33.692 | 45.0725 | 245.5492 | 36.5655 | 281.312 | 131.1955 | 0 | 0 | 334.112 | 0 | 0 | 465.3075 | 0 | 0
2015-03-09 01:00 | 1 | 0 | 0 | 108.2674 | 31.2304 | 45.0725 | 124.7941 | 31.8255 | 298.894 | 125.6923 | 0 | 0 | 270.1196 | 0 | 0 | 395.8119 | 0 | 0
2015-03-09 02:00 | 2 | 0 | 0 | 88.1207 | 29.801 | 53.367 | 96.4426 | 37.2297 | 312.9596 | 116.6476 | 0 | 0 | 264.8527 | 0 | 0 | 381.5004 | 0 | 0
2015-03-09 03:00 | 3 | 0 | 0 | 64.7149 | 24.1394 | 69.956 | 122.2243 | 37.2297 | 312.9596 | 108.1498 | 0 | 0 | 280.1413 | 0 | 0 | 388.291 | 0 | 0
2015-03-09 04:00 | 4 | 0 | 0 | 104.4266 | 29.7856 | 94.8395 | 280.9534 | 37.2297 | 312.9596 | 155.9842 | 0 | 0 | 374.2676 | 0 | 0 | 530.2518 | 0 | 0
2015-03-09 05:00 | 5 | 0 | 48.8252 | 206.1419 | 34.1413 | 94.8395 | 322.5559 | 33.4046 | 312.9596 | 228.2186 | 0 | 0 | 396.6696 | 0 | 0 | 624.8882 | 0 | 0
2015-03-09 06:00 | 6 | 0 | 114.4207 | 206.1419 | 34.1413 | 111.4285 | 322.5559 | 38.6693 | 312.9596 | 239.5157 | 0 | 0 | 399.7916 | 0 | 0 | 639.3072 | 0 | 0
2015-03-09 07:00 | 7 | 0.36948 | 96.3818 | 206.1419 | 39.5 | 144.6065 | 322.5559 | 38.6693 | 312.9596 | 265.7591 | 0 | 0 | 399.7916 | 0 | 0 | 665.5507 | 0 | 0
2015-03-09 08:00 | 8 | 0 | 27.7412 | 175.9068 | 59.6514 | 169.49 | 309.8964 | 47.8425 | 312.9596 | 275.8378 | 0 | 0 | 397.7242 | 0 | 0 | 673.562 | 0 | 0
2015-03-09 09:00 | 9 | 13.5545 | 0 | 168.8897 | 61.0584 | 235.846 | 309.8964 | 47.8425 | 312.9596 | 317.2058 | 0 | 0 | 397.7242 | 0 | 0 | 714.9299 | 0 | 0
2015-03-09 10:00 | 10 | 38.7234 | 0 | 168.8897 | 61.0584 | 247.1761 | 309.8964 | 50.9065 | 312.9596 | 324.9216 | 0 | 0 | 399.5411 | 0 | 0 | 724.4627 | 0 | 0
2015-03-09 11:00 | 11 | 0 | 0 | 170.8025 | 61.0584 | 227.5515 | 294.9147 | 50.9065 | 312.9596 | 312.8598 | 0 | 0 | 390.657 | 0 | 0 | 703.5168 | 0 | 0
2015-03-09 12:00 | 12 | 0 | 0 | 175.7655 | 38.3215 | 247.1761 | 329.1486 | 50.9065 | 312.9596 | 314.1202 | 0 | 0 | 410.9577 | 0 | 0 | 725.0779 | 0 | 0
2015-03-09 13:00 | 13 | 0 | 0 | 175.7655 | 70.0248 | 247.1761 | 329.1486 | 40.5379 | 312.9596 | 335.7101 | 0 | 0 | 404.8091 | 0 | 0 | 740.5192 | 0 | 0
2015-03-09 14:00 | 14 | 66.5745 | 0 | 175.7655 | 70.0248 | 247.1761 | 329.1486 | 40.5379 | 312.9596 | 335.7101 | 0 | 0 | 404.8091 | 0 | 0 | 740.5192 | 0 | 0
2015-03-09 15:00 | 15 | 0 | 0 | 151.4234 | 70.0248 | 247.1761 | 309.8109 | 40.5379 | 312.9596 | 319.1331 | 0 | 0 | 393.3419 | 0 | 0 | 712.475 | 0 | 0
2015-03-09 16:00 | 16 | 0 | 0 | 183.4212 | 65.514 | 247.1761 | 308.6418 | 27.852 | 312.9596 | 337.8518 | 0 | 0 | 385.1258 | 0 | 0 | 722.9776 | 0 | 0
2015-03-09 17:00 | 17 | 0 | 0 | 183.4212 | 42.9853 | 247.1761 | 281.8176 | 29.0526 | 312.9596 | 322.5097 | 0 | 0 | 369.9311 | 0 | 0 | 692.4408 | 0 | 0
2015-03-09 18:00 | 18 | 0 | 30.4215 | 183.4212 | 35.8201 | 247.1761 | 300.216 | 29.0526 | 312.9596 | 317.6302 | 0 | 0 | 380.8414 | 0 | 0 | 698.4716 | 0 | 0
2015-03-09 19:00 | 19 | 85.6482 | 346.5295 | 156.5366 | 35.8201 | 247.1761 | 300.216 | 29.0526 | 312.9596 | 299.3218 | 0 | 0 | 380.8414 | 0 | 0 | 680.1632 | 0 | 0
2015-03-09 20:00 | 20 | 158.8922 | 15.3283 | 147.9457 | 33.0625 | 247.1761 | 300.216 | 36.4218 | 312.9596 | 291.5934 | 0 | 0 | 385.2112 | 0 | 0 | 676.8047 | 0 | 0
2015-03-09 21:00 | 21 | 56.2746 | 63.4552 | 147.9457 | 33.0625 | 247.1761 | 282.0275 | 40.9373 | 312.9596 | 291.5934 | 0 | 0 | 377.1032 | 0 | 0 | 668.6966 | 0 | 0
2015-03-09 22:00 | 22 | 0 | 0 | 133.0173 | 33.692 | 247.1761 | 282.0275 | 40.9373 | 312.9596 | 281.8559 | 0 | 0 | 377.1032 | 0 | 0 | 658.9591 | 0 | 0
2015-03-09 23:00 | 23 | 0 | 0 | 122.8356 | 33.692 | 247.1761 | 282.0275 | 40.9373 | 312.9596 | 274.9222 | 0 | 0 | 377.1032 | 0 | 0 | 652.0253 | 0 | 0
2015-03-10 | 0 | 0 | 0 | 113.8867 | 33.692 | 247.1761 | 245.5492 | 36.5655 | 312.9596 | 268.828 | 0 | 0 | 352.8791 | 0 | 0 | 621.7071 | 0 | 0
2015-03-10 01:00 | 1 | 10.5881 | 0 | 108.2674 | 31.2304 | 247.1761 | 124.7941 | 31.8255 | 312.9596 | 263.3249 | 0 | 0 | 278.4605 | 0 | 0 | 541.7854 | 0 | 0
2015-03-10 02:00 | 2 | 155.1218 | 1.6233 | 88.1207 | 29.801 | 247.1761 | 96.4426 | 37.2297 | 312.9596 | 248.6316 | 0 | 0 | 264.8527 | 0 | 0 | 513.4843 | 0 | 0
2015-03-10 03:00 | 3 | 66.722 | 15.6053 | 64.7149 | 24.1394 | 194.3735 | 122.2243 | 37.2297 | 312.9596 | 192.8781 | 0 | 0 | 280.1413 | 0 | 0 | 473.0194 | 0 | 0
2015-03-10 04:00 | 4 | 0 | 0 | 104.4266 | 29.7856 | 111.4285 | 280.9534 | 37.2297 | 312.9596 | 167.2813 | 0 | 0 | 374.2676 | 0 | 0 | 541.5489 | 0 | 0
2015-03-10 05:00 | 5 | 0 | 88.2324 | 206.1419 | 34.1413 | 69.956 | 322.5559 | 33.4046 | 312.9596 | 211.2729 | 0 | 0 | 396.6696 | 0 | 0 | 607.9425 | 0 | 0
2015-03-10 06:00 | 6 | 28.161 | 217.2282 | 206.1419 | 34.1413 | 45.0725 | 322.5559 | 38.6693 | 312.9596 | 194.3273 | 0 | 0 | 399.7916 | 0 | 0 | 594.1188 | 0 | 0
2015-03-10 07:00 | 7 | 177.6586 | 137.2321 | 206.1419 | 39.5 | 45.0725 | 322.5559 | 38.6693 | 312.9596 | 197.9765 | 0 | 0 | 399.7916 | 0 | 0 | 597.768 | 0 | 0
2015-03-10 08:00 | 8 | 171.0535 | 21.1206 | 175.9068 | 59.6514 | 28.4835 | 309.8964 | 47.8425 | 312.9596 | 179.8124 | 0 | 0 | 397.7242 | 0 | 0 | 577.5366 | 0 | 0
2015-03-10 09:00 | 9 | 128.5673 | 0 | 168.8897 | 61.0584 | 28.4835 | 309.8964 | 47.8425 | 263.73 | 175.9919 | 0 | 0 | 368.531 | 0 | 0 | 544.5229 | 0 | 0
2015-03-10 10:00 | 10 | 97.463 | 77.9695 | 168.8897 | 61.0584 | 11.8945 | 309.8964 | 50.9065 | 193.402 | 164.6948 | 0 | 0 | 328.6435 | 0 | 0 | 493.3383 | 0 | 0
2015-03-10 11:00 | 11 | 76.3314 | 9.2394 | 170.8025 | 61.0584 | 11.8945 | 294.9147 | 50.9065 | 140.656 | 165.9974 | 0 | 0 | 288.4809 | 0 | 0 | 454.4784 | 0 | 0
2015-03-10 12:00 | 12 | 53.8484 | 14.3808 | 175.7655 | 38.3215 | 3.6 | 329.1486 | 50.9065 | 123.074 | 148.2449 | 0 | 0 | 298.3555 | 0 | 0 | 446.6004 | 0 | 0
2015-03-10 13:00 | 13 | 21.068 | 0 | 175.7655 | 70.0248 | 3.6 | 329.1486 | 40.5379 | 123.074 | 169.8348 | 0 | 0 | 292.207 | 0 | 0 | 462.0418 | 0 | 0
2015-03-10 14:00 | 14 | 35.8572 | 0 | 175.7655 | 70.0248 | 3.6 | 329.1486 | 40.5379 | 123.074 | 169.8348 | 0 | 0 | 292.207 | 0 | 0 | 462.0418 | 0 | 0
2015-03-10 15:00 | 15 | 0 | 0 | 151.4234 | 70.0248 | 3.6 | 309.8109 | 40.5379 | 158.238 | 153.2578 | 0 | 0 | 301.592 | 0 | 0 | 454.8498 | 0 | 0
2015-03-10 16:00 | 16 | 0 | 0 | 183.4212 | 65.514 | 3.6 | 308.6418 | 27.852 | 228.566 | 171.9765 | 0 | 0 | 335.0804 | 0 | 0 | 507.0569 | 0 | 0
2015-03-10 17:00 | 17 | 0 | 0 | 183.4212 | 42.9853 | 3.6 | 281.8176 | 29.0526 | 228.566 | 156.6344 | 0 | 0 | 319.8857 | 0 | 0 | 476.5201 | 0 | 0
2015-03-10 18:00 | 18 | 0 | 0 | 183.4212 | 35.8201 | 11.8945 | 300.216 | 29.0526 | 263.73 | 157.4035 | 0 | 0 | 351.6482 | 0 | 0 | 509.0517 | 0 | 0
2015-03-10 19:00 | 19 | 0 | 423.3048 | 156.5366 | 35.8201 | 20.189 | 300.216 | 29.0526 | 281.312 | 144.7436 | 0 | 0 | 362.0743 | 0.013 | 0.002118 | 506.8179 | 0.013 | 0.002118
2015-03-10 20:00 | 20 | 0.22082 | 235.7872 | 147.9457 | 33.0625 | 36.778 | 300.216 | 36.4218 | 228.566 | 148.3123 | 0 | 0 | 335.1658 | 0 | 0 | 483.4782 | 0 | 0
2015-03-10 21:00 | 21 | 0 | 0 | 147.9457 | 33.0625 | 78.2505 | 282.0275 | 40.9373 | 281.312 | 176.5551 | 0 | 0 | 358.3361 | 0 | 0 | 534.8913 | 0 | 0
2015-03-10 22:00 | 22 | 0 | 0 | 133.0173 | 33.692 | 111.4285 | 282.0275 | 40.9373 | 298.894 | 189.4118 | 0 | 0 | 368.7623 | 0 | 0 | 558.1741 | 0 | 0
2015-03-10 23:00 | 23 | 0 | 0 | 122.8356 | 33.692 | 136.312 | 282.0275 | 40.9373 | 312.9596 | 199.4237 | 0 | 0 | 377.1032 | 0 | 0 | 576.5269 | 0 | 0
2015-03-11 | 0 | 0 | 0 | 113.8867 | 33.692 | 194.3735 | 245.5492 | 36.5655 | 312.9596 | 232.8694 | 0 | 0 | 352.8791 | 0 | 0 | 585.7485 | 0 | 0
2015-03-11 01:00 | 1 | 0 | 0 | 108.2674 | 31.2304 | 244.1405 | 124.7941 | 31.8255 | 312.9596 | 261.2576 | 0 | 0 | 278.4605 | 0 | 0 | 539.7181 | 0 | 0
2015-03-11 02:00 | 2 | 0 | 0 | 88.1207 | 29.801 | 247.1761 | 96.4426 | 37.2297 | 312.9596 | 248.6316 | 0 | 0 | 264.8527 | 0 | 0 | 513.4843 | 0 | 0
2015-03-11 03:00 | 3 | 55.3016 | 63.6179 | 64.7149 | 24.1394 | 247.1761 | 122.2243 | 37.2297 | 312.9596 | 228.8367 | 0 | 0 | 280.1413 | 0 | 0 | 508.9779 | 0 | 0
2015-03-11 04:00 | 4 | 41.8209 | 52.6694 | 104.4266 | 29.7856 | 247.1761 | 280.9534 | 37.2297 | 312.9596 | 259.7254 | 0 | 0 | 374.2676 | 0 | 0 | 633.993 | 0 | 0
2015-03-11 05:00 | 5 | 0.8762 | 83.9423 | 206.1419 | 34.1413 | 247.1761 | 322.5559 | 33.4046 | 312.9596 | 331.9598 | 0 | 0 | 396.6696 | 0 | 0 | 728.6294 | 0 | 0
2015-03-11 06:00 | 6 | 152.2833 | 358.5415 | 206.1419 | 34.1413 | 194.3735 | 322.5559 | 38.6693 | 312.9596 | 296.0012 | 0 | 0 | 399.7916 | 0 | 0 | 695.7928 | 0 | 0
2015-03-11 07:00 | 7 | 259.5645 | 164.1281 | 206.1419 | 39.5 | 202.668 | 322.5559 | 38.6693 | 312.9596 | 305.299 | 0 | 0 | 399.7916 | 0 | 0 | 705.0906 | 0 | 0
2015-03-11 08:00 | 8 | 182.2132 | 0 | 175.9068 | 59.6514 | 111.4285 | 309.8964 | 47.8425 | 312.9596 | 236.298 | 0 | 0 | 397.7242 | 0 | 0 | 634.0221 | 0 | 0
2015-03-11 09:00 | 9 | 243.5259 | 115.8984 | 168.8897 | 61.0584 | 119.723 | 309.8964 | 47.8425 | 312.9596 | 238.126 | 0.002 | 4e-06 | 397.7242 | 0 | 0 | 635.8502 | 0.002 | 4e-06
2015-03-11 10:00 | 10 | 201.966 | 0 | 168.8897 | 61.0584 | 119.723 | 309.8964 | 50.9065 | 312.9596 | 238.126 | 0 | 0 | 399.5411 | 0 | 0 | 637.6672 | 0 | 0
2015-03-11 11:00 | 11 | 83.8871 | 0 | 170.8025 | 61.0584 | 53.367 | 294.9147 | 50.9065 | 312.9596 | 194.2402 | 0 | 0 | 390.657 | 0 | 0 | 584.8972 | 0 | 0
2015-03-11 12:00 | 12 | 48.883 | 0 | 175.7655 | 38.3215 | 111.4285 | 329.1486 | 50.9065 | 312.9596 | 221.6761 | 0 | 0 | 410.9577 | 0 | 0 | 632.6338 | 0 | 0
2015-03-11 13:00 | 13 | 50.3005 | 62.1568 | 175.7655 | 70.0248 | 103.134 | 329.1486 | 40.5379 | 312.9596 | 237.6174 | 0 | 0 | 404.8091 | 0 | 0 | 642.4266 | 0 | 0
2015-03-11 14:00 | 14 | 51.6575 | 87.6665 | 175.7655 | 70.0248 | 103.134 | 329.1486 | 40.5379 | 312.9596 | 237.6174 | 0 | 0 | 404.8091 | 0 | 0 | 642.4266 | 0 | 0
2015-03-11 15:00 | 15 | 34.5253 | 0 | 151.4234 | 70.0248 | 86.545 | 309.8109 | 40.5379 | 312.9596 | 209.7433 | 0 | 0 | 393.3419 | 0 | 0 | 603.0852 | 0 | 0
2015-03-11 16:00 | 16 | 0 | 0 | 183.4212 | 65.514 | 86.545 | 308.6418 | 27.852 | 312.9596 | 228.462 | 0 | 0 | 385.1258 | 0 | 0 | 613.5879 | 0 | 0
2015-03-11 17:00 | 17 | 0 | 0 | 183.4212 | 42.9853 | 128.0175 | 281.8176 | 29.0526 | 312.9596 | 241.3627 | 0 | 0 | 369.9311 | 0 | 0 | 611.2938 | 0 | 0
2015-03-11 18:00 | 18 | 0 | 0 | 183.4212 | 35.8201 | 103.134 | 300.216 | 29.0526 | 312.9596 | 219.5376 | 0 | 0 | 380.8414 | 0 | 0 | 600.3789 | 0 | 0
2015-03-11 19:00 | 19 | 0 | 245.289 | 156.5366 | 35.8201 | 103.134 | 300.216 | 29.0526 | 312.9596 | 201.2291 | 0 | 0 | 380.8414 | 0 | 0 | 582.0705 | 0 | 0
2015-03-11 20:00 | 20 | 0 | 129.3642 | 147.9457 | 33.0625 | 128.0175 | 300.216 | 36.4218 | 312.9596 | 210.4464 | 0 | 0 | 385.2112 | 0 | 0 | 595.6577 | 0 | 0
2015-03-11 21:00 | 21 | 10.0104 | 179.5616 | 147.9457 | 33.0625 | 247.1761 | 282.0275 | 40.9373 | 312.9596 | 291.5934 | 0 | 0 | 377.1032 | 0 | 0 | 668.6966 | 0 | 0
2015-03-11 22:00 | 22 | 0 | 0 | 133.0173 | 33.692 | 235.846 | 282.0275 | 40.9373 | 312.9596 | 274.1401 | 0 | 0 | 377.1032 | 0 | 0 | 651.2433 | 0 | 0
2015-03-11 23:00 | 23 | 0 | 16.7992 | 122.8356 | 33.692 | 247.1761 | 282.0275 | 40.9373 | 312.9596 | 274.9222 | 0 | 0 | 377.1032 | 0 | 0 | 652.0253 | 0 | 0
2015-03-12 | 0 | 0 | 0 | 113.8867 | 33.692 | 247.1761 | 245.5492 | 36.5655 | 312.9596 | 268.828 | 0 | 0 | 352.8791 | 0 | 0 | 621.7071 | 0 | 0
2015-03-12 01:00 | 1 | 0 | 23.4458 | 108.2674 | 31.2304 | 247.1761 | 124.7941 | 31.8255 | 312.9596 | 263.3249 | 0 | 0 | 278.4605 | 0 | 0 | 541.7854 | 0 | 0
2015-03-12 02:00 | 2 | 0 | 0 | 88.1207 | 29.801 | 247.1761 | 96.4426 | 37.2297 | 312.9596 | 248.6316 | 0 | 0 | 264.8527 | 0 | 0 | 513.4843 | 0 | 0
2015-03-12 03:00 | 3 | 0 | 0 | 64.7149 | 24.1394 | 247.1761 | 122.2243 | 37.2297 | 312.9596 | 228.8367 | 0 | 0 | 280.1413 | 0 | 0 | 508.9779 | 0 | 0
2015-03-12 04:00 | 4 | 0 | 0 | 104.4266 | 29.7856 | 247.1761 | 280.9534 | 37.2297 | 312.9596 | 259.7254 | 0 | 0 | 374.2676 | 0 | 0 | 633.993 | 0 | 0
2015-03-12 05:00 | 5 | 0 | 0 | 206.1419 | 34.1413 | 247.1761 | 322.5559 | 33.4046 | 312.9596 | 331.9598 | 0 | 0 | 396.6696 | 0 | 0 | 728.6294 | 0 | 0
2015-03-12 06:00 | 6 | 137.0732 | 0 | 206.1419 | 34.1413 | 247.1761 | 322.5559 | 38.6693 | 312.9596 | 331.9598 | 0 | 0 | 399.7916 | 0 | 0 | 731.7514 | 0 | 0
2015-03-12 07:00 | 7 | 154.3195 | 211.5189 | 206.1419 | 39.5 | 247.1761 | 322.5559 | 38.6693 | 312.9596 | 335.609 | 0 | 0 | 399.7916 | 0 | 0 | 735.4006 | 0 | 0
2015-03-12 08:00 | 8 | 97.0347 | 319.8321 | 175.9068 | 59.6514 | 247.1761 | 309.8964 | 47.8425 | 312.9596 | 328.7421 | 0 | 0 | 397.7242 | 0 | 0 | 726.4662 | 0 | 0
2015-03-12 09:00 | 9 | Data Error | 286.5083 | Data Error | 61.0584 | 247.1761 | 309.8964 | 47.8425 | 312.9596 | Data Error | Data Error | Data Error | 397.7242 | 0 | 0 | Data Error | Data Error | Data Error
2015-03-12 10:00 | 10 | Data Error | 54.1322 | Data Error | 61.0584 | 247.1761 | 309.8964 | 50.9065 | 312.9596 | Data Error | Data Error | Data Error | 399.5411 | 0 | 0 | Data Error | Data Error | Data Error
2015-03-12 11:00 | 11 | Data Error | 0 | Data Error | 61.0584 | 247.1761 | 294.9147 | 50.9065 | 312.9596 | Data Error | Data Error | Data Error | 390.657 | 0 | 0 | Data Error | Data Error | Data Error
2015-03-12 12:00 | 12 | 0 | 0 | 175.7655 | 38.3215 | 247.1761 | 329.1486 | 50.9065 | 312.9596 | 314.1202 | 0 | 0 | 410.9577 | 0 | 0 | 725.0779 | 0 | 0
2015-03-12 13:00 | 13 | 40.2036 | 0 | 175.7655 | 70.0248 | 247.1761 | 329.1486 | 40.5379 | 312.9596 | 335.7101 | 0 | 0 | 404.8091 | 0 | 0 | 740.5192 | 0 | 0
2015-03-12 14:00 | 14 | 126.751 | 5.3672 | 175.7655 | 70.0248 | 247.1761 | 329.1486 | 40.5379 | 298.894 | 335.7101 | 0 | 0 | 396.4682 | 0 | 0 | 732.1783 | 0 | 0
2015-03-12 15:00 | 15 | 158.449 | Data Error | 151.4234 | 70.0248 | 247.1761 | Data Error | 40.5379 | 263.73 | 319.1331 | 0 | 0 | Data Error | Data Error | Data Error | Data Error | Data Error | Data Error
2015-03-12 16:00 | 16 | 101.6042 | Data Error | 183.4212 | 65.514 | 202.668 | Data Error | 27.852 | 193.402 | 307.5418 | 0 | 0 | Data Error | Data Error | Data Error | Data Error | Data Error | Data Error
2015-03-12 17:00 | 17 | 0 | Data Error | 183.4212 | 42.9853 | 111.4285 | Data Error | 29.0526 | 158.238 | 230.0656 | 0 | 0 | Data Error | Data Error | Data Error | Data Error | Data Error | Data Error
2015-03-12 18:00 | 18 | 0 | Data Error | 183.4212 | 35.8201 | 69.956 | Data Error | 29.0526 | 123.074 | 196.9433 | 0 | 0 | Data Error | Data Error | Data Error | Data Error | Data Error | Data Error
2015-03-12 19:00 | 19 | 93.9867 | 316.7596 | 156.5366 | 35.8201 | 36.778 | 300.216 | 29.0526 | 105.492 | 156.0407 | 0 | 0 | 257.8131 | 0.012 | 0.00171 | 413.8538 | 0.012 | 0.00171
2015-03-12 20:00 | 20 | 170.4012 | 197.8224 | 147.9457 | 33.0625 | 11.8945 | 300.216 | 36.4218 | 123.074 | 131.3667 | 0.02 | 0.00245 | 272.6091 | 0 | 0 | 403.9758 | 0.02 | 0.00245
2015-03-12 21:00 | 21 | 75.0245 | 20.6667 | 147.9457 | 33.0625 | 11.8945 | 282.0275 | 40.9373 | 87.91 | 131.3667 | 0 | 0 | 243.6488 | 0 | 0 | 375.0154 | 0 | 0
2015-03-12 22:00 | 22 | 0 | 0 | 133.0173 | 33.692 | 11.8945 | 282.0275 | 40.9373 | 70.328 | 121.6292 | 0 | 0 | 233.2226 | 0 | 0 | 354.8518 | 0 | 0
2015-03-12 23:00 | 23 | 0 | 0 | 122.8356 | 33.692 | 11.8945 | 282.0275 | 40.9373 | 70.328 | 114.6954 | 0 | 0 | 233.2226 | 0 | 0 | 347.918 | 0 | 0
2015-03-13 | 0 | 0 | 0 | 113.8867 | 33.692 | 11.8945 | 245.5492 | 36.5655 | 52.746 | 108.6012 | 0 | 0 | 198.5724 | 0 | 0 | 307.1736 | 0 | 0
2015-03-13 01:00 | 1 | 0 | 0 | 108.2674 | 31.2304 | 11.8945 | 124.7941 | 31.8255 | 52.746 | 103.0981 | 0 | 0 | 124.1538 | 0 | 0 | 227.2519 | 0 | 0
2015-03-13 02:00 | 2 | 0 | 0 | 88.1207 | 29.801 | 11.8945 | 96.4426 | 37.2297 | 52.746 | 88.4048 | 0 | 0 | 110.5461 | 0 | 0 | 198.9509 | 0 | 0
2015-03-13 03:00 | 3 | 0 | 0 | 64.7149 | 24.1394 | 20.189 | 122.2243 | 37.2297 | 123.074 | 74.2584 | 0 | 0 | 167.5391 | 0 | 0 | 241.7975 | 0 | 0
2015-03-13 04:00 | 4 | 0 | 0 | 104.4266 | 29.7856 | 11.8945 | 280.9534 | 37.2297 | 263.73 | 99.4986 | 0 | 0 | 345.0745 | 0 | 0 | 444.5731 | 0 | 0
2015-03-13 05:00 | 5 | 5.9424 | 110.2279 | 206.1419 | 34.1413 | 20.189 | 322.5559 | 33.4046 | 263.73 | 177.3816 | 0 | 0 | 367.4764 | 0 | 0 | 544.858 | 0 | 0
2015-03-13 06:00 | 6 | 90.5602 | 318.2644 | 206.1419 | 34.1413 | 20.189 | 322.5559 | 38.6693 | 228.566 | 177.3816 | 0 | 0 | 349.7462 | 0 | 0 | 527.1277 | 0 | 0
2015-03-13 07:00 | 7 | 154.7956 | 274.0066 | 206.1419 | 39.5 | 20.189 | 322.5559 | 38.6693 | 175.82 | 181.0308 | 0 | 0 | 318.4678 | 0 | 0 | 499.4986 | 0 | 0
2015-03-13 08:00 | 8 | 163.3479 | 120.4931 | 175.9068 | 59.6514 | 36.778 | 309.8964 | 47.8425 | 87.91 | 185.461 | 0 | 0 | 264.2698 | 0 | 0 | 449.7307 | 0 | 0
2015-03-13 09:00 | 9 | 165.7856 | 62.1488 | 168.8897 | 61.0584 | 28.4835 | 309.8964 | 47.8425 | 52.746 | 175.9919 | 0 | 0 | 243.4175 | 0 | 0 | 419.4094 | 0 | 0
2015-03-13 10:00 | 10 | 134.2475 | 34.5411 | 168.8897 | 61.0584 | 28.4835 | 309.8964 | 50.9065 | 35.164 | 175.9919 | 0 | 0 | 234.8083 | 0 | 0 | 410.8003 | 0 | 0
2015-03-13 11:00 | 11 | 29.1752 | 48.5007 | 170.8025 | 61.0584 | 11.8945 | 294.9147 | 50.9065 | 17.582 | 165.9974 | 0 | 0 | 215.4981 | 0 | 0 | 381.4955 | 0 | 0
2015-03-13 12:00 | 12 | 122.0283 | 20.2186 | 175.7655 | 38.3215 | 28.4835 | 329.1486 | 50.9065 | 17.582 | 165.1905 | 0 | 0 | 235.7988 | 0 | 0 | 400.9893 | 0 | 0
2015-03-13 13:00 | 13 | 104.8571 | 0 | 175.7655 | 70.0248 | 28.4835 | 329.1486 | 40.5379 | 17.582 | 186.7804 | 0 | 0 | 229.6502 | 0 | 0 | 416.4307 | 0 | 0
2015-03-13 14:00 | 14 | 50.2509 | 19.8206 | 175.7655 | 70.0248 | 20.189 | 329.1486 | 40.5379 | 35.164 | 181.1319 | 0 | 0 | 240.0763 | 0 | 0 | 421.2082 | 0 | 0
2015-03-13 15:00 | 15 | 31.6671 | 1.8454 | 151.4234 | 70.0248 | 11.8945 | 309.8109 | 40.5379 | 35.164 | 158.9064 | 0 | 0 | 228.6091 | 0 | 0 | 387.5155 | 0 | 0
2015-03-13 16:00 | 16 | 25.4336 | 0 | 183.4212 | 65.514 | 11.8945 | 308.6418 | 27.852 | 35.164 | 177.625 | 0 | 0 | 220.393 | 0 | 0 | 398.0181 | 0 | 0
2015-03-13 17:00 | 17 | 29.5444 | 0 | 183.4212 | 42.9853 | 36.778 | 281.8176 | 29.0526 | 35.164 | 179.2286 | 0 | 0 | 205.1983 | 0 | 0 | 384.4269 | 0 | 0
2015-03-13 18:00 | 18 | 0 | 0 | 183.4212 | 35.8201 | 28.4835 | 300.216 | 29.0526 | 52.746 | 168.7006 | 0 | 0 | 226.5347 | 0 | 0 | 395.2353 | 0 | 0
2015-03-13 19:00 | 19 | 70.2528 | 285.2474 | 156.5366 | 35.8201 | 28.4835 | 300.216 | 29.0526 | 52.746 | 150.3921 | 0 | 0 | 226.5347 | 0.012 | 0.00171 | 376.9268 | 0.012 | 0.00171
2015-03-13 20:00 | 20 | 157.3957 | 146.5463 | 147.9457 | 33.0625 | 45.0725 | 300.216 | 36.4218 | 35.164 | 153.9609 | 0.001 | 2e-06 | 220.4785 | 0 | 0 | 374.4394 | 0.001 | 2e-06
2015-03-13 21:00 | 21 | 66.6848 | 0 | 147.9457 | 33.0625 | 45.0725 | 282.0275 | 40.9373 | 52.746 | 153.9609 | 0 | 0 | 222.7965 | 0 | 0 | 376.7574 | 0 | 0
2015-03-13 22:00 | 22 | 6.2636 | 0 | 133.0173 | 33.692 | 61.6615 | 282.0275 | 40.9373 | 52.746 | 155.5205 | 0 | 0 | 222.7965 | 0 | 0 | 378.317 | 0 | 0
2015-03-13 23:00 | 23 | 0 | 0 | 122.8356 | 33.692 | 61.6615 | 282.0275 | 40.9373 | 123.074 | 148.5867 | 0 | 0 | 264.501 | 0 | 0 | 413.0877 | 0 | 0
2015-03-14 | 0 | 0 | 0 | 113.8867 | 33.692 | 69.956 | 245.5492 | 36.5655 | 193.402 | 148.1411 | 0 | 0 | 281.9814 | 0 | 0 | 430.1225 | 0 | 0
2015-03-14 01:00 | 1 | 0 | 0 | 108.2674 | 31.2304 | 103.134 | 124.7941 | 31.8255 | 298.894 | 165.2322 | 0 | 0 | 270.1196 | 0 | 0 | 435.3518 | 0 | 0
2015-03-14 02:00 | 2 | 0 | 0 | 88.1207 | 29.801 | 169.49 | 96.4426 | 37.2297 | 312.9596 | 195.7274 | 0 | 0 | 264.8527 | 0 | 0 | 460.5801 | 0 | 0
2015-03-14 03:00 | 3 | 0 | 0 | 64.7149 | 24.1394 | 177.7845 | 122.2243 | 37.2297 | 312.9596 | 181.581 | 0 | 0 | 280.1413 | 0 | 0 | 461.7222 | 0 | 0
2015-03-14 04:00 | 4 | 0 | 0 | 104.4266 | 29.7856 | 202.668 | 280.9534 | 37.2297 | 312.9596 | 229.4154 | 0 | 0 | 374.2676 | 0 | 0 | 603.683 | 0 | 0
2015-03-14 05:00 | 5 | 0 | 0 | 206.1419 | 34.1413 | 177.7845 | 322.5559 | 33.4046 | 312.9596 | 284.7041 | 0 | 0 | 396.6696 | 0 | 0 | 681.3737 | 0 | 0
2015-03-14 06:00 | 6 | 0 | 0 | 206.1419 | 34.1413 | 202.668 | 322.5559 | 38.6693 | 312.9596 | 301.6498 | 0 | 0 | 399.7916 | 0 | 0 | 701.4413 | 0 | 0
2015-03-14 07:00 | 7 | 0 | 0 | 206.1419 | 39.5 | 247.1761 | 322.5559 | 38.6693 | 312.9596 | 335.609 | 0 | 0 | 399.7916 | 0 | 0 | 735.4006 | 0 | 0
2015-03-14 08:00 | 8 | 120.0621 | 0 | 175.9068 | 59.6514 | 247.1761 | 309.8964 | 47.8425 | 312.9596 | 328.7421 | 0 | 0 | 397.7242 | 0 | 0 | 726.4662 | 0 | 0
2015-03-14 09:00 | 9 | 143.2729 | 0 | 168.8897 | 61.0584 | 247.1761 | 309.8964 | 47.8425 | 312.9596 | 324.9216 | 0 | 0 | 397.7242 | 0 | 0 | 722.6457 | 0 | 0
2015-03-14 10:00 | 10 | 220.2341 | 0 | 168.8897 | 61.0584 | 247.1761 | 309.8964 | 50.9065 | 312.9596 | 324.9216 | 0 | 0 | 399.5411 | 0 | 0 | 724.4627 | 0 | 0
2015-03-14 11:00 | 11 | 263.5671 | 0 | 170.8025 | 61.0584 | 247.1761 | 294.9147 | 50.9065 | 312.9596 | 326.2242 | 0 | 0 | 390.657 | 0 | 0 | 716.8812 | 0 | 0
2015-03-14 12:00 | 12 | 0 | 0 | 175.7655 | 38.3215 | 247.1761 | 329.1486 | 50.9065 | 312.9596 | 314.1202 | 0 | 0 | 410.9577 | 0 | 0 | 725.0779 | 0 | 0
2015-03-14 13:00 | 13 | 0 | 0 | 175.7655 | 70.0248 | 247.1761 | 329.1486 | 40.5379 | 312.9596 | 335.7101 | 0 | 0 | 404.8091 | 0 | 0 | 740.5192 | 0 | 0
2015-03-14 14:00 | 14 | 34.2579 | 0 | 175.7655 | 70.0248 | 247.1761 | 329.1486 | 40.5379 | 312.9596 | 335.7101 | 0 | 0 | 404.8091 | 0 | 0 | 740.5192 | 0 | 0
2015-03-14 15:00 | 15 | 185.0432 | 0 | 151.4234 | 70.0248 | 247.1761 | 309.8109 | 40.5379 | 312.9596 | 319.1331 | 0 | 0 | 393.3419 | 0 | 0 | 712.475 | 0 | 0
2015-03-14 16:00 | 16 | 133.781 | 0 | 183.4212 | 65.514 | 247.1761 | 308.6418 | 27.852 | 312.9596 | 337.8518 | 0 | 0 | 385.1258 | 0 | 0 | 722.9776 | 0 | 0
2015-03-14 17:00 | 17 | 0 | 0 | 183.4212 | 42.9853 | 247.1761 | 281.8176 | 29.0526 | 312.9596 | 322.5097 | 0 | 0 | 369.9311 | 0 | 0 | 692.4408 | 0 | 0
2015-03-14 18:00 | 18 | 0 | 0 | 183.4212 | 35.8201 | 247.1761 | 300.216 | 29.0526 | 312.9596 | 317.6302 | 0 | 0 | 380.8414 | 0 | 0 | 698.4716 | 0 | 0
2015-03-14 19:00 | 19 | 10.1614 | 336.3373 | 156.5366 | 35.8201 | 247.1761 | 300.216 | 29.0526 | 312.9596 | 299.3218 | 0 | 0 | 380.8414 | 0 | 0 | 680.1632 | 0 | 0
2015-03-14 20:00 | 20 | 7.8162 | 185.3978 | 147.9457 | 33.0625 | 247.1761 | 300.216 | 36.4218 | 312.9596 | 291.5934 | 0 | 0 | 385.2112 | 0 | 0 | 676.8047 | 0 | 0
2015-03-14 21:00 | 21 | 60.2386 | 0 | 147.9457 | 33.0625 | 247.1761 | 282.0275 | 40.9373 | 312.9596 | 291.5934 | 0 | 0 | 377.1032 | 0 | 0 | 668.6966 | 0 | 0
2015-03-14 22:00 | 22 | 28.5017 | 0 | 133.0173 | 33.692 | 247.1761 | 282.0275 | 40.9373 | 312.9596 | 281.8559 | 0 | 0 | 377.1032 | 0 | 0 | 658.9591 | 0 | 0
2015-03-14 23:00 | 23 | 71.8894 | 0 | 122.8356 | 33.692 | 244.1405 | 282.0275 | 40.9373 | 312.9596 | 272.8549 | 0 | 0 | 377.1032 | 0 | 0 | 649.9581 | 0 | 0
2015-03-15 | 0 | 18.9888 | 0 | 113.8867 | 33.692 | 161.1955 | 245.5492 | 36.5655 | 312.9596 | 210.2752 | 0 | 0 | 352.8791 | 0 | 0 | 563.1543 | 0 | 0
2015-03-15 01:00 | 1 | 0 | 0 | 108.2674 | 31.2304 | 86.545 | 124.7941 | 31.8255 | 312.9596 | 153.9351 | 0 | 0 | 278.4605 | 0 | 0 | 432.3956 | 0 | 0
2015-03-15 02:00 | 2 | 0 | 0 | 88.1207 | 29.801 | 69.956 | 96.4426 | 37.2297 | 312.9596 | 127.9447 | 0 | 0 | 264.8527 | 0 | 0 | 392.7975 | 0 | 0
2015-03-15 03:00 | 3 | 0 | 0 | 64.7149 | 24.1394 | 128.0175 | 122.2243 | 37.2297 | 312.9596 | 147.6896 | 0 | 0 | 280.1413 | 0 | 0 | 427.8309 | 0 | 0
2015-03-15 04:00 | 4 | 0 | 0 | 104.4266 | 29.7856 | 247.1761 | 280.9534 | 37.2297 | 312.9596 | 259.7254 | 0 | 0 | 374.2676 | 0 | 0 | 633.993 | 0 | 0
2015-03-15 05:00 | 5 | 66.9254 | 0 | 206.1419 | 34.1413 | 247.1761 | 322.5559 | 33.4046 | 312.9596 | 331.9598 | 0 | 0 | 396.6696 | 0 | 0 | 728.6294 | 0 | 0
2015-03-15 06:00 | 6 | 0 | 0 | 206.1419 | 34.1413 | 202.668 | 322.5559 | 38.6693 | 312.9596 | 301.6498 | 0 | 0 | 399.7916 | 0 | 0 | 701.4413 | 0 | 0
2015-03-15 07:00 | 7 | 0 | 18.1757 | 206.1419 | 39.5 | 247.1761 | 322.5559 | 38.6693 | 312.9596 | 335.609 | 0 | 0 | 399.7916 | 0 | 0 | 735.4006 | 0 | 0
2015-03-15 08:00 | 8 | 0 | 75.9838 | 175.9068 | 59.6514 | 227.5515 | 309.8964 | 47.8425 | 312.9596 | 315.3777 | 0 | 0 | 397.7242 | 0 | 0 | 713.1019 | 0 | 0
2015-03-15 09:00 | 9 | 396.2349 | 155.1394 | 168.8897 | 61.0584 | 247.1761 | 309.8964 | 47.8425 | 312.9596 | 324.9216 | 0.085 | 0.019287 | 397.7242 | 0 | 0 | 722.6457 | 0.085 | 0.019287
2015-03-15 10:00 | 10 | 340.5325 | 99.9056 | 168.8897 | 61.0584 | 219.257 | 309.8964 | 50.9065 | 312.9596 | 305.9087 | 0.016 | 0.001178 | 399.5411 | 0 | 0 | 705.4498 | 0.016 | 0.001178
2015-03-15 11:00 | 11 | 161.0027 | 257.4545 | 170.8025 | 61.0584 | 247.1761 | 294.9147 | 50.9065 | 312.9596 | 326.2242 | 0 | 0 | 390.657 | 0 | 0 | 716.8812 | 0 | 0
2015-03-15 12:00 | 12 | 127.45 | 147.9159 | 175.7655 | 38.3215 | 45.0725 | 329.1486 | 50.9065 | 312.9596 | 176.4876 | 0 | 0 | 410.9577 | 0 | 0 | 587.4453 | 0 | 0
2015-03-15 13:00 | 13 | 61.3184 | 0 | 175.7655 | 70.0248 | 36.778 | 329.1486 | 40.5379 | 312.9596 | 192.429 | 0 | 0 | 404.8091 | 0 | 0 | 597.2381 | 0 | 0
2015-03-15 14:00 | 14 | 20.5166 | 39.8471 | 175.7655 | 70.0248 | 45.0725 | 329.1486 | 40.5379 | 312.9596 | 198.0776 | 0 | 0 | 404.8091 | 0 | 0 | 602.8867 | 0 | 0
2015-03-15 15:00 | 15 | 65.1916 | 0 | 151.4234 | 70.0248 | 86.545 | 309.8109 | 40.5379 | 312.9596 | 209.7433 | 0 | 0 | 393.3419 | 0 | 0 | 603.0852 | 0 | 0
2015-03-15 16:00 | 16 | 39.3268 | 0 | 183.4212 | 65.514 | 86.545 | 308.6418 | 27.852 | 312.9596 | 228.462 | 0 | 0 | 385.1258 | 0 | 0 | 613.5879 | 0 | 0
2015-03-15 17:00 | 17 | 0 | 0 | 183.4212 | 42.9853 | 86.545 | 281.8176 | 29.0526 | 312.9596 | 213.1199 | 0 | 0 | 369.9311 | 0 | 0 | 583.051 | 0 | 0
2015-03-15 18:00 | 18 | 0 | 0 | 183.4212 | 35.8201 | 161.1955 | 300.216 | 29.0526 | 312.9596 | 259.0774 | 0 | 0 | 380.8414 | 0 | 0 | 639.9188 | 0 | 0
2015-03-15 19:00 | 19 | 0 | 7.0533 | 156.5366 | 35.8201 | 247.1761 | 300.216 | 29.0526 | 312.9596 | 299.3218 | 0 | 0 | 380.8414 | 0 | 0 | 680.1632 | 0 | 0
2015-03-15 20:00 | 20 | 0 | 49.3164 | 147.9457 | 33.0625 | 247.1761 | 300.216 | 36.4218 | 312.9596 | 291.5934 | 0 | 0 | 385.2112 | 0 | 0 | 676.8047 | 0 | 0
2015-03-15 21:00 | 21 | 0 | 0 | 147.9457 | 33.0625 | 247.1761 | 282.0275 | 40.9373 | 312.9596 | 291.5934 | 0 | 0 | 377.1032 | 0 | 0 | 668.6966 | 0 | 0
2015-03-15 22:00 | 22 | 0 | 0 | 133.0173 | 33.692 | 247.1761 | 282.0275 | 40.9373 | 312.9596 | 281.8559 | 0 | 0 | 377.1032 | 0 | 0 | 658.9591 | 0 | 0
2015-03-15 23:00 | 23 | 0 | 0 | 122.8356 | 33.692 | 247.1761 | 282.0275 | 40.9373 | 312.9596 | 274.9222 | 0 | 0 | 377.1032 | 0 | 0 | 652.0253 | 0 | 0
2015-03-16 | 0 | 34.9089 | 0 | 113.8867 | 33.692 | 247.1761 | 245.5492 | 36.5655 | 312.9596 | 268.828 | 0 | 0 | 352.8791 | 0 | 0 | 621.7071 | 0 | 0
2015-03-16 01:00 | 1 | 74.8329 | 0 | 108.2674 | 31.2304 | 247.1761 | 124.7941 | 31.8255 | 312.9596 | 263.3249 | 0 | 0 | 278.4605 | 0 | 0 | 541.7854 | 0 | 0
2015-03-16 02:00 | 2 | 32.6417 | 0 | 88.1207 | 29.801 | 247.1761 | 96.4426 | 37.2297 | 312.9596 | 248.6316 | 0 | 0 | 264.8527 | 0 | 0 | 513.4843 | 0 | 0
2015-03-16 03:00 | 3 | 64.8016 | 0 | 64.7149 | 24.1394 | 247.1761 | 122.2243 | 37.2297 | 312.9596 | 228.8367 | 0 | 0 | 280.1413 | 0 | 0 | 508.9779 | 0 | 0
2015-03-16 04:00 | 4 | 7.7807 | 0 | 104.4266 | 29.7856 | 247.1761 | 280.9534 | 37.2297 | 312.9596 | 259.7254 | 0 | 0 | 374.2676 | 0 | 0 | 633.993 | 0 | 0
2015-03-16 05:00 | 5 | 216.5368 | 0 | 206.1419 | 34.1413 | 247.1761 | 322.5559 | 33.4046 | 312.9596 | 331.9598 | 0 | 0 | 396.6696 | 0 | 0 | 728.6294 | 0 | 0
2015-03-16 06:00 | 6 | 142.4785 | 41.9531 | 206.1419 | 34.1413 | 247.1761 | 322.5559 | 38.6693 | 312.9596 | 331.9598 | 0 | 0 | 399.7916 | 0 | 0 | 731.7514 | 0 | 0
2015-03-16 07:00 | 7 | 0 | 20.6438 | 206.1419 | 39.5 | 210.9625 | 322.5559 | 38.6693 | 312.9596 | 310.9476 | 0 | 0 | 399.7916 | 0 | 0 | 710.7391 | 0 | 0
2015-03-16 08:00 | 8 | 57.8213 | 210.8067 | 175.9068 | 59.6514 | 227.5515 | 309.8964 | 47.8425 | 312.9596 | 315.3777 | 0 | 0 | 397.7242 | 0 | 0 | 713.1019 | 0 | 0
2015-03-16 09:00 | 9 | 201.9509 | 484.8027 | 168.8897 | 61.0584 | 194.3735 | 309.8964 | 47.8425 | 312.9596 | 288.963 | 0 | 0 | 397.7242 | 0.02 | 0.007256 | 686.6872 | 0.02 | 0.007256
2015-03-16 10:00 | 10 | 128.644 | 272.8863 | 168.8897 | 61.0584 | 86.545 | 309.8964 | 50.9065 | 312.9596 | 215.5318 | 0 | 0 | 399.5411 | 0 | 0 | 615.0729 | 0 | 0
2015-03-16 11:00 | 11 | 35.6943 | 0 | 170.8025 | 61.0584 | 3.6 | 294.9147 | 50.9065 | 312.9596 | 160.3489 | 0 | 0 | 390.657 | 0 | 0 | 551.0058 | 0 | 0
2015-03-16 12:00 | 12 | 13.2177 | 134.3237 | 175.7655 | 38.3215 | 3.6 | 329.1486 | 50.9065 | 312.9596 | 148.2449 | 0 | 0 | 410.9577 | 0 | 0 | 559.2025 | 0 | 0
2015-03-16 13:00 | 13 | 0 | 92.5771 | 175.7655 | 70.0248 | 11.8945 | 329.1486 | 40.5379 | 312.9596 | 175.4833 | 0 | 0 | 404.8091 | 0 | 0 | 580.2925 | 0 | 0
2015-03-16 14:00 | 14 | 0 | 86.4419 | 175.7655 | 70.0248 | 28.4835 | 329.1486 | 40.5379 | 312.9596 | 186.7804 | 0 | 0 | 404.8091 | 0 | 0 | 591.5896 | 0 | 0
2015-03-16 15:00 | 15 | 0 | 89.0659 | 151.4234 | 70.0248 | 61.6615 | 309.8109 | 40.5379 | 312.9596 | 192.7977 | 0 | 0 | 393.3419 | 0 | 0 | 586.1396 | 0 | 0
2015-03-16 16:00 | 16 | 0 | 19.3036 | 183.4212 | 65.514 | 111.4285 | 308.6418 | 27.852 | 312.9596 | 245.4077 | 0 | 0 | 385.1258 | 0 | 0 | 630.5335 | 0 | 0
2015-03-16 17:00 | 17 | 3.4469 | 0 | 183.4212 | 42.9853 | 152.901 | 281.8176 | 29.0526 | 312.9596 | 258.3084 | 0 | 0 | 369.9311 | 0 | 0 | 628.2394 | 0 | 0
2015-03-16 18:00 | 18 | 60.4861 | 51.1387 | 183.4212 | 35.8201 | 177.7845 | 300.216 | 29.0526 | 312.9596 | 270.3746 | 0 | 0 | 380.8414 | 0 | 0 | 651.2159 | 0 | 0
2015-03-16 19:00 | 19 | 62.7164 | 21.0125 | 156.5366 | 35.8201 | 136.312 | 300.216 | 29.0526 | 312.9596 | 223.8234 | 0 | 0 | 380.8414 | 0 | 0 | 604.6647 | 0 | 0
2015-03-16 20:00 | 20 | 77.9443 | 70.0874 | 147.9457 | 33.0625 | 78.2505 | 300.216 | 36.4218 | 312.9596 | 176.5551 | 0 | 0 | 385.2112 | 0 | 0 | 561.7664 | 0 | 0
2015-03-16 21:00 | 21 | 37.5249 | 6.4133 | 147.9457 | 33.0625 | 53.367 | 282.0275 | 40.9373 | 312.9596 | 159.6095 | 0 | 0 | 377.1032 | 0 | 0 | 536.7126 | 0 | 0
2015-03-16 22:00 | 22 | 7.1445 | 0 | 133.0173 | 33.692 | 45.0725 | 282.0275 | 40.9373 | 312.9596 | 144.2234 | 0 | 0 | 377.1032 | 0 | 0 | 521.3265 | 0 | 0
2015-03-16 23:00 | 23 | 0 | 0 | 122.8356 | 33.692 | 36.778 | 282.0275 | 40.9373 | 312.9596 | 131.6411 | 0 | 0 | 377.1032 | 0 | 0 | 508.7442 | 0 | 0
2015-03-17 | 0 | 0 | 0 | 113.8867 | 33.692 | 20.189 | 245.5492 | 36.5655 | 312.9596 | 114.2498 | 0 | 0 | 352.8791 | 0 | 0 | 467.1289 | 0 | 0
2015-03-17 01:00 | 1 | 0 | 0 | 108.2674 | 31.2304 | 28.4835 | 124.7941 | 31.8255 | 312.9596 | 114.3952 | 0 | 0 | 278.4605 | 0 | 0 | 392.8557 | 0 | 0
2015-03-17 02:00 | 2 | 0 | 36.2945 | 88.1207 | 29.801 | 28.4835 | 96.4426 | 37.2297 | 312.9596 | 99.7019 | 0 | 0 | 264.8527 | 0 | 0 | 364.5547 | 0 | 0
2015-03-17 03:00 | 3 | 10.92 | 21.7379 | 64.7149 | 24.1394 | 20.189 | 122.2243 | 37.2297 | 312.9596 | 74.2584 | 0 | 0 | 280.1413 | 0 | 0 | 354.3997 | 0 | 0
2015-03-17 04:00 | 4 | 0 | 0 | 104.4266 | 29.7856 | 11.8945 | 280.9534 | 37.2297 | 312.9596 | 99.4986 | 0 | 0 | 374.2676 | 0 | 0 | 473.7662 | 0 | 0
2015-03-17 05:00 | 5 | 0 | 0 | 206.1419 | 34.1413 | 11.8945 | 322.5559 | 33.4046 | 312.9596 | 171.733 | 0 | 0 | 396.6696 | 0 | 0 | 568.4026 | 0 | 0
2015-03-17 06:00 | 6 | 23.3318 | 135.1668 | 206.1419 | 34.1413 | 28.4835 | 322.5559 | 38.6693 | 312.9596 | 183.0301 | 0 | 0 | 399.7916 | 0 | 0 | 582.8217 | 0 | 0
2015-03-17 07:00 | 7 | 32.7324 | 167.9496 | 206.1419 | 39.5 | 28.4835 | 322.5559 | 38.6693 | 312.9596 | 186.6794 | 0 | 0 | 399.7916 | 0 | 0 | 586.4709 | 0 | 0
2015-03-17 08:00 | 8 | 11.4465 | 271.4212 | 175.9068 | 59.6514 | 36.778 | 309.8964 | 47.8425 | 312.9596 | 185.461 | 0 | 0 | 397.7242 | 0 | 0 | 583.1851 | 0 | 0
2015-03-17 09:00 | 9 | 0 | 254.0243 | 168.8897 | 61.0584 | 61.6615 | 309.8964 | 47.8425 | 312.9596 | 198.5861 | 0 | 0 | 397.7242 | 0 | 0 | 596.3103 | 0 | 0
2015-03-17 10:00 | 10 | 0 | 324.0864 | 168.8897 | 61.0584 | 78.2505 | 309.8964 | 50.9065 | 312.9596 | 209.8832 | 0 | 0 | 399.5411 | 0 | 0 | 609.4244 | 0 | 0
2015-03-17 11:00 | 11 | 0 | 331.2178 | 170.8025 | 61.0584 | 144.6065 | 294.9147 | 50.9065 | 312.9596 | 256.3743 | 0 | 0 | 390.657 | 0 | 0 | 647.0313 | 0 | 0
2015-03-17 12:00 | 12 | 0 | 216.4969 | 175.7655 | 38.3215 | 152.901 | 329.1486 | 50.9065 | 312.9596 | 249.9188 | 0 | 0 | 410.9577 | 0 | 0 | 660.8765 | 0 | 0
2015-03-17 13:00 | 13 | 0 | 141.977 | 175.7655 | 70.0248 | 144.6065 | 329.1486 | 40.5379 | 312.9596 | 265.8602 | 0 | 0 | 404.8091 | 0 | 0 | 670.6693 | 0 | 0
2015-03-17 14:00 | 14 | 0 | 64.2451 | 175.7655 | 70.0248 | 144.6065 | 329.1486 | 40.5379 | 312.9596 | 265.8602 | 0 | 0 | 404.8091 | 0 | 0 | 670.6693 | 0 | 0
2015-03-17 15:00 | 15 | 0 | 0 | 151.4234 | 70.0248 | 152.901 | 309.8109 | 40.5379 | 312.9596 | 254.9318 | 0 | 0 | 393.3419 | 0 | 0 | 648.2737 | 0 | 0
2015-03-17 16:00 | 16 | 0 | 0 | 183.4212 | 65.514 | 161.1955 | 308.6418 | 27.852 | 312.9596 | 279.299 | 0 | 0 | 385.1258 | 0 | 0 | 664.4248 | 0 | 0
2015-03-17 17:00 | 17 | 0 | 21.0498 | 183.4212 | 42.9853 | 186.079 | 281.8176 | 29.0526 | 312.9596 | 280.9026 | 0 | 0 | 369.9311 | 0 | 0 | 650.8337 | 0 | 0
2015-03-17 18:00 | 18 | 0 | 0 | 183.4212 | 35.8201 | 244.1405 | 300.216 | 29.0526 | 312.9596 | 315.563 | 0 | 0 | 380.8414 | 0 | 0 | 696.4043 | 0 | 0
2015-03-17 19:00 | 19 | 37.0385 | 0 | 156.5366 | 35.8201 | 247.1761 | 300.216 | 29.0526 | 312.9596 | 299.3218 | 0 | 0 | 380.8414 | 0 | 0 | 680.1632 | 0 | 0
2015-03-17 20:00 | 20 | 48.9251 | 0 | 147.9457 | 33.0625 | 247.1761 | 300.216 | 36.4218 | 312.9596 | 291.5934 | 0 | 0 | 385.2112 | 0 | 0 | 676.8047 | 0 | 0
2015-03-17 21:00 | 21 | 0 | 0 | 147.9457 | 33.0625 | 247.1761 | 282.0275 | 40.9373 | 312.9596 | 291.5934 | 0 | 0 | 377.1032 | 0 | 0 | 668.6966 | 0 | 0
2015-03-17 22:00 | 22 | 0 | 163.9346 | 133.0173 | 33.692 | 247.1761 | 282.0275 | 40.9373 | 312.9596 | 281.8559 | 0 | 0 | 377.1032 | 0 | 0 | 658.9591 | 0 | 0
2015-03-17 23:00 | 23 | 0 | 135.1061 | 122.8356 | 33.692 | 247.1761 | 282.0275 | 40.9373 | 312.9596 | 274.9222 | 0 | 0 | 377.1032 | 0 | 0 | 652.0253 | 0 | 0
2015-03-18 | 0 | 0 | 64.7385 | 113.8867 | 33.692 | 247.1761 | 245.5492 | 36.5655 | 312.9596 | 268.828 | 0 | 0 | 352.8791 | 0 | 0 | 621.7071 | 0 | 0
2015-03-18 01:00 | 1 | 0 | 0 | 108.2674 | 31.2304 | 247.1761 | 124.7941 | 31.8255 | 312.9596 | 263.3249 | 0 | 0 | 278.4605 | 0 | 0 | 541.7854 | 0 | 0
2015-03-18 02:00 | 2 | 0 | 0 | 88.1207 | 29.801 | 247.1761 | 96.4426 | 37.2297 | 312.9596 | 248.6316 | 0 | 0 | 264.8527 | 0 | 0 | 513.4843 | 0 | 0
2015-03-18 03:00 | 3 | 0 | 0 | 64.7149 | 24.1394 | 247.1761 | 122.2243 | 37.2297 | 312.9596 | 228.8367 | 0 | 0 | 280.1413 | 0 | 0 | 508.9779 | 0 | 0
2015-03-18 04:00 | 4 | 0 | 0 | 104.4266 | 29.7856 | 247.1761 | 280.9534 | 37.2297 | 312.9596 | 259.7254 | 0 | 0 | 374.2676 | 0 | 0 | 633.993 | 0 | 0
2015-03-18 05:00 | 5 | 22.7568 | 0 | 206.1419 | 34.1413 | 247.1761 | 322.5559 | 33.4046 | 312.9596 | 331.9598 | 0 | 0 | 396.6696 | 0 | 0 | 728.6294 | 0 | 0
2015-03-18 06:00 | 6 | 59.5984 | 175.8315 | 206.1419 | 34.1413 | 247.1761 | 322.5559 | 38.6693 | 312.9596 | 331.9598 | 0 | 0 | 399.7916 | 0 | 0 | 731.7514 | 0 | 0
2015-03-18 07:00 | 7 | 21.8659 | 156.273 | 206.1419 | 39.5 | 247.1761 | 322.5559 | 38.6693 | 312.9596 | 335.609 | 0 | 0 | 399.7916 | 0 | 0 | 735.4006 | 0 | 0
2015-03-18 08:00 | 8 | 0 | 116.994 | 175.9068 | 59.6514 | 247.1761 | 309.8964 | 47.8425 | 312.9596 | 328.7421 | 0 | 0 | 397.7242 | 0 | 0 | 726.4662 | 0 | 0
2015-03-18 09:00 | 9 | 0 | 132.9292 | 168.8897 | 61.0584 | 247.1761 | 309.8964 | 47.8425 | 312.9596 | 324.9216 | 0 | 0 | 397.7242 | 0 | 0 | 722.6457 | 0 | 0
2015-03-18 10:00 | 10 | 0 | 0 | 168.8897 | 61.0584 | 247.1761 | 309.8964 | 50.9065 | 312.9596 | 324.9216 | 0 | 0 | 399.5411 | 0 | 0 | 724.4627 | 0 | 0
2015-03-18 11:00 | 11 | 0 | 0 | 170.8025 | 61.0584 | 247.1761 | 294.9147 | 50.9065 | 312.9596 | 326.2242 | 0 | 0 | 390.657 | 0 | 0 | 716.8812 | 0 | 0
2015-03-18 12:00 | 12 | 212.7128 | 0 | 175.7655 | 38.3215 | 247.1761 | 329.1486 | 50.9065 | 312.9596 | 314.1202 | 0 | 0 | 410.9577 | 0 | 0 | 725.0779 | 0 | 0
2015-03-18 13:00 | 13 | 136.678 | 0 | 175.7655 | 70.0248 | 247.1761 | 329.1486 | 40.5379 | 312.9596 | 335.7101 | 0 | 0 | 404.8091 | 0 | 0 | 740.5192 | 0 | 0
2015-03-18 14:00 | 14 | 13.7333 | 0 | 175.7655 | 70.0248 | 219.257 | 329.1486 | 40.5379 | 312.9596 | 316.6972 | 0 | 0 | 404.8091 | 0 | 0 | 721.5063 | 0 | 0
2015-03-18 15:00 | 15 | 28.7815 | 0 | 151.4234 | 70.0248 | 194.3735 | 309.8109 | 40.5379 | 312.9596 | 283.1746 | 0 | 0 | 393.3419 | 0 | 0 | 676.5165 | 0 | 0
2015-03-18 16:00 | 16 | 24.5864 | 0 | 183.4212 | 65.514 | 169.49 | 308.6418 | 27.852 | 312.9596 | 284.9476 | 0 | 0 | 385.1258 | 0 | 0 | 670.0734 | 0 | 0
2015-03-18 17:00 | 17 | 32.5504 | 0 | 183.4212 | 42.9853 | 119.723 | 281.8176 | 29.0526 | 312.9596 | 235.7142 | 0 | 0 | 369.9311 | 0 | 0 | 605.6452 | 0 | 0
2015-03-18 18:00 | 18 | 65.0008 | 0 | 183.4212 | 35.8201 | 94.8395 | 300.216 | 29.0526 | 312.9596 | 213.889 | 0 | 0 | 380.8414 | 0 | 0 | 594.7304 | 0 | 0
2015-03-18 19:00 | 19 | 122.7384 | 30.076 | 156.5366 | 35.8201 | 36.778 | 300.216 | 29.0526 | 312.9596 | 156.0407 | 0 | 0 | 380.8414 | 0 | 0 | 536.8821 | 0 | 0
2015-03-18 20:00 | 20 | 163.584 | 97.6132 | 147.9457 | 33.0625 | 28.4835 | 300.216 | 36.4218 | 312.9596 | 142.6638 | 0.009 | 0.000107 | 385.2112 | 0 | 0 | 527.875 | 0.009 | 0.000107
2015-03-18 21:00 | 21 | 96.6559 | 285.409 | 147.9457 | 33.0625 | 20.189 | 282.0275 | 40.9373 | 312.9596 | 137.0152 | 0 | 0 | 377.1032 | 0 | 0 | 514.1184 | 0 | 0
2015-03-18 22:00 | 22 | 33.2467 | 228.8714 | 133.0173 | 33.692 | 20.189 | 282.0275 | 40.9373 | 312.9596 | 127.2777 | 0 | 0 | 377.1032 | 0 | 0 | 504.3809 | 0 | 0
2015-03-18 23:00 | 23 | 2.0825 | 15.1159 | 122.8356 | 33.692 | 20.189 | 282.0275 | 40.9373 | 140.656 | 120.3439 | 0 | 0 | 274.9271 | 0 | 0 | 395.2711 | 0 | 0
2015-03-19 | 0 | 34.2857 | 59.2056 | 113.8867 | 33.692 | 28.4835 | 245.5492 | 36.5655 | 87.91 | 119.8984 | 0 | 0 | 219.4247 | 0 | 0 | 339.323 | 0 | 0
2015-03-19 01:00 | 1 | 37.082 | 53.0828 | 108.2674 | 31.2304 | 36.778 | 124.7941 | 31.8255 | 70.328 | 120.0438 | 0 | 0 | 134.5799 | 0 | 0 | 254.6237 | 0 | 0
2015-03-19 02:00 | 2 | 33.8002 | 0 | 88.1207 | 29.801 | 36.778 | 96.4426 | 37.2297 | 70.328 | 105.3505 | 0 | 0 | 120.9722 | 0 | 0 | 226.3227 | 0 | 0
2015-03-19 03:00 | 3 | 24.7717 | 73.6077 | 64.7149 | 24.1394 | 36.778 | 122.2243 | 37.2297 | 105.492 | 85.5555 | 0 | 0 | 157.113 | 0 | 0 | 242.6685 | 0 | 0
2015-03-19 04:00 | 4 | 24.6711 | 79.8325 | 104.4266 | 29.7856 | 36.778 | 280.9534 | 37.2297 | 105.492 | 116.4443 | 0 | 0 | 251.2393 | 0 | 0 | 367.6836 | 0 | 0
2015-03-19 05:00 | 5 | 19.9218 | 11.1993 | 206.1419 | 34.1413 | 36.778 | 322.5559 | 33.4046 | 87.91 | 188.6787 | 0 | 0 | 263.2152 | 0 | 0 | 451.8939 | 0 | 0
2015-03-19 06:00 | 6 | 13.3998 | 22.6395 | 206.1419 | 34.1413 | 36.778 | 322.5559 | 38.6693 | 70.328 | 188.6787 | 0 | 0 | 255.911 | 0 | 0 | 444.5897 | 0 | 0
2015-03-19 07:00 | 7 | 29.4099 | 32.7554 | 206.1419 | 39.5 | 36.778 | 322.5559 | 38.6693 | 70.328 | 192.3279 | 0 | 0 | 255.911 | 0 | 0 | 448.2389 | 0 | 0
2015-03-19 08:00 | 8 | 0 | 31.8822 | 175.9068 | 59.6514 | 45.0725 | 309.8964 | 47.8425 | 52.746 | 191.1095 | 0 | 0 | 243.4175 | 0 | 0 | 434.527 | 0 | 0
2015-03-19 09:00 | 9 | 0 | 128.2979 | 168.8897 | 61.0584 | 53.367 | 309.8964 | 47.8425 | 35.164 | 192.9376 | 0 | 0 | 232.9914 | 0 | 0 | 425.929 | 0 | 0
2015-03-19 10:00 | 10 | 18.5017 | 110.4005 | 168.8897 | 61.0584 | 28.4835 | 309.8964 | 50.9065 | 35.164 | 175.9919 | 0 | 0 | 234.8083 | 0 | 0 | 410.8003 | 0 | 0
2015-03-19 11:00 | 11 | 58.4028 | 104.7061 | 170.8025 | 61.0584 | 28.4835 | 294.9147 | 50.9065 | 17.582 | 177.2945 | 0 | 0 | 215.4981 | 0 | 0 | 392.7926 | 0 | 0
2015-03-19 12:00 | 12 | 73.4779 | 0 | 175.7655 | 38.3215 | 11.8945 | 329.1486 | 50.9065 | 17.582 | 153.8934 | 0 | 0 | 235.7988 | 0 | 0 | 389.6922 | 0 | 0
2015-03-19 13:00 | 13 | 31.7784 | 14.9637 | 175.7655 | 70.0248 | 20.189 | 329.1486 | 40.5379 | 52.746 | 181.1319 | 0 | 0 | 250.5025 | 0 | 0 | 431.6344 | 0 | 0
2015-03-19 14:00 | 14 | 26.6447 | 11.7848 | 175.7655 | 70.0248 | 28.4835 | 329.1486 | 40.5379 | 70.328 | 186.7804 | 0 | 0 | 260.9286 | 0 | 0 | 447.709 | 0 | 0
2015-03-19 15:00 | 15 | 0 | 0 | 151.4234 | 70.0248 | 28.4835 | 309.8109 | 40.5379 | 87.91 | 170.2035 | 0 | 0 | 259.8875 | 0 | 0 | 430.0909 | 0 | 0
2015-03-19 16:00 | 16 | 19.3339 | 0 | 183.4212 | 65.514 | 45.0725 | 308.6418 | 27.852 | 140.656 | 200.2192 | 0 | 0 | 282.9498 | 0 | 0 | 483.169 | 0 | 0
2015-03-19 17:00 | 17 | 13.3038 | 0 | 183.4212 | 42.9853 | 45.0725 | 281.8176 | 29.0526 | 175.82 | 184.8772 | 0 | 0 | 288.6073 | 0 | 0 | 473.4845 | 0 | 0
2015-03-19 18:00 | 18 | 0 | 0 | 183.4212 | 35.8201 | 36.778 | 300.216 | 29.0526 | 175.82 | 174.3491 | 0 | 0 | 299.5176 | 0 | 0 | 473.8667 | 0 | 0
2015-03-19 19:00 | 19 | 0 | 48.3692 | 156.5366 | 35.8201 | 36.778 | 300.216 | 29.0526 | 175.82 | 156.0407 | 0 | 0 | 299.5176 | 0 | 0 | 455.5583 | 0 | 0
2015-03-19 20:00 | 20 | 5.0974 | 31.0552 | 147.9457 | 33.0625 | 45.0725 | 300.216 | 36.4218 | 123.074 | 153.9609 | 0 | 0 | 272.6091 | 0 | 0 | 426.57 | 0 | 0
2015-03-19 21:00 | 21 | 6.0418 | 0 | 147.9457 | 33.0625 | 78.2505 | 282.0275 | 40.9373 | 123.074 | 176.5551 | 0 | 0 | 264.501 | 0 | 0 | 441.0561 | 0 | 0
2015-03-19 22:00 | 22 | 37.4813 | 0 | 133.0173 | 33.692 | 103.134 | 282.0275 | 40.9373 | 140.656 | 183.7633 | 0 | 0 | 274.9271 | 0 | 0 | 458.6904 | 0 | 0
2015-03-19 23:00 | 23 | 22.0373 | 0 | 122.8356 | 33.692 | 86.545 | 282.0275 | 40.9373 | 175.82 | 165.5324 | 0 | 0 | 295.7794 | 0 | 0 | 461.3118 | 0 | 0
2015-03-20 | 0 | 0 | 0 | 113.8867 | 33.692 | 61.6615 | 245.5492 | 36.5655 | 193.402 | 142.4926 | 0 | 0 | 281.9814 | 0 | 0 | 424.474 | 0 | 0
2015-03-20 01:00 | 1 | 0 | 0 | 108.2674 | 31.2304 | 61.6615 | 124.7941 | 31.8255 | 298.894 | 136.9894 | 0 | 0 | 270.1196 | 0 | 0 | 407.109 | 0 | 0
2015-03-20 02:00 | 2 | 0 | 0 | 88.1207 | 29.801 | 53.367 | 96.4426 | 37.2297 | 312.9596 | 116.6476 | 0 | 0 | 264.8527 | 0 | 0 | 381.5004 | 0 | 0
2015-03-20 03:00 | 3 | 0 | 0 | 64.7149 | 24.1394 | 20.189 | 122.2243 | 37.2297 | 312.9596 | 74.2584 | 0 | 0 | 280.1413 | 0 | 0 | 354.3997 | 0 | 0
2015-03-20 04:00 | 4 | 0 | 0 | 104.4266 | 29.7856 | 28.4835 | 280.9534 | 37.2297 | 312.9596 | 110.7957 | 0 | 0 | 374.2676 | 0 | 0 | 485.0633 | 0 | 0
2015-03-20 05:00 | 5 | 0 | 0 | 206.1419 | 34.1413 | 20.189 | 322.5559 | 33.4046 | 312.9596 | 177.3816 | 0 | 0 | 396.6696 | 0 | 0 | 574.0512 | 0 | 0
2015-03-20 06:00 | 6 | 0 | 0 | 206.1419 | 34.1413 | 20.189 | 322.5559 | 38.6693 | 312.9596 | 177.3816 | 0 | 0 | 399.7916 | 0 | 0 | 577.1731 | 0 | 0
2015-03-20 07:00 | 7 | 0 | 48.9863 | 206.1419 | 39.5 | 28.4835 | 322.5559 | 38.6693 | 312.9596 | 186.6794 | 0 | 0 | 399.7916 | 0 | 0 | 586.4709 | 0 | 0
2015-03-20 08:00 | 8 | 43.7893 | 190.0104 | 175.9068 | 59.6514 | 36.778 | 309.8964 | 47.8425 | 312.9596 | 185.461 | 0 | 0 | 397.7242 | 0 | 0 | 583.1851 | 0 | 0
2015-03-20 09:00 | 9 | 48.5837 | 40.1695 | 168.8897 | 61.0584 | 28.4835 | 309.8964 | 47.8425 | 312.9596 | 175.9919 | 0 | 0 | 397.7242 | 0 | 0 | 573.7161 | 0 | 0
2015-03-20 10:00 | 10 | 39.5639 | 55.182 | 168.8897 | 61.0584 | 20.189 | 309.8964 | 50.9065 | 312.9596 | 170.3434 | 0 | 0 | 399.5411 | 0 | 0 | 569.8845 | 0 | 0
2015-03-20 11:00 | 11 | 45.863 | 113.4304 | 170.8025 | 61.0584 | 11.8945 | 294.9147 | 50.9065 | 312.9596 | 165.9974 | 0 | 0 | 390.657 | 0 | 0 | 556.6544 | 0 | 0
2015-03-20 12:00 | 12 | 0 | 185.0636 | 175.7655 | 38.3215 | 11.8945 | 329.1486 | 50.9065 | 312.9596 | 153.8934 | 0 | 0 | 410.9577 | 0 | 0 | 564.8511 | 0 | 0
2015-03-20 13:00 | 13 | 0 | 141.0274 | 175.7655 | 70.0248 | 11.8945 | 329.1486 | 40.5379 | 312.9596 | 175.4833 | 0 | 0 | 404.8091 | 0 | 0 | 580.2925 | 0 | 0
2015-03-20 14:00 | 14 | 0 | 73.3381 | 175.7655 | 70.0248 | 11.8945 | 329.1486 | 40.5379 | 312.9596 | 175.4833 | 0 | 0 | 404.8091 | 0 | 0 | 580.2925 | 0 | 0
2015-03-20 15:00 | 15 | 0 | 7.9955 | 151.4234 | 70.0248 | 11.8945 | 309.8109 | 40.5379 | 281.312 | 158.9064 | 0 | 0 | 374.5749 | 0 | 0 | 533.4812 | 0 | 0
2015-03-20 16:00 | 16 | 34.4455 | 43.6361 | 183.4212 | 65.514 | 11.8945 | 308.6418 | 27.852 | 312.9596 | 177.625 | 0 | 0 | 385.1258 | 0 | 0 | 562.7509 | 0 | 0
2015-03-20 17:00 | 17 | 22.8171 | 58.5145 | 183.4212 | 42.9853 | 3.6 | 281.8176 | 29.0526 | 281.312 | 156.6344 | 0 | 0 | 351.164 | 0 | 0 | 507.7984 | 0 | 0
2015-03-20 18:00 | 18 | 0 | 33.0547 | 183.4212 | 35.8201 | 3.6 | 300.216 | 29.0526 | 298.894 | 151.7549 | 0 | 0 | 372.5005 | 0 | 0 | 524.2554 | 0 | 0
2015-03-20 19:00 | 19 | 0 | 86.9331 | 156.5366 | 35.8201 | 11.8945 | 300.216 | 29.0526 | 246.148 | 139.095 | 0 | 0 | 341.2221 | 0 | 0 | 480.3171 | 0 | 0
2015-03-20 20:00 | 20 | 24.8856 | 106.8514 | 147.9457 | 33.0625 | 78.2505 | 300.216 | 36.4218 | 210.984 | 176.5551 | 0 | 0 | 324.7397 | 0 | 0 | 501.2948 | 0 | 0
2015-03-20 21:00 | 21 | 16.9645 | 0 | 147.9457 | 33.0625 | 86.545 | 282.0275 | 40.9373 | 210.984 | 182.2037 | 0 | 0 | 316.6316 | 0 | 0 | 498.8353 | 0 | 0
2015-03-20 22:00 | 22 | 0 | 0 | 133.0173 | 33.692 | 94.8395 | 282.0275 | 40.9373 | 263.73 | 178.1147 | 0 | 0 | 347.91 | 0 | 0 | 526.0247 | 0 | 0
2015-03-20 23:00 | 23 | 0 | 0 | 122.8356 | 33.692 | 128.0175 | 282.0275 | 40.9373 | 312.9596 | 193.7752 | 0 | 0 | 377.1032 | 0 | 0 | 570.8783 | 0 | 0
2015-03-21 | 0 | 0 | 0 | 113.8867 | 33.692 | 144.6065 | 245.5492 | 36.5655 | 312.9596 | 198.9781 | 0 | 0 | 352.8791 | 0 | 0 | 551.8572 | 0 | 0
2015-03-21 01:00 | 1 | 64.1066 | 33.0229 | 108.2674 | 31.2304 | 244.1405 | 124.7941 | 31.8255 | 312.9596 | 261.2576 | 0 | 0 | 278.4605 | 0 | 0 | 539.7181 | 0 | 0
2015-03-21 02:00 | 2 | 117.3417 | 0 | 88.1207 | 29.801 | 247.1761 | 96.4426 | 37.2297 | 312.9596 | 248.6316 | 0 | 0 | 264.8527 | 0 | 0 | 513.4843 | 0 | 0
2015-03-21 03:00 | 3 | 0 | 0 | 64.7149 | 24.1394 | 219.257 | 122.2243 | 37.2297 | 312.9596 | 209.8237 | 0 | 0 | 280.1413 | 0 | 0 | 489.965 | 0 | 0
2015-03-21 04:00 | 4 | 0 | 0 | 104.4266 | 29.7856 | 247.1761 | 280.9534 | 37.2297 | 312.9596 | 259.7254 | 0 | 0 | 374.2676 | 0 | 0 | 633.993 | 0 | 0
2015-03-21 05:00 | 5 | 0 | 45.0861 | 206.1419 | 34.1413 | 247.1761 | 322.5559 | 33.4046 | 312.9596 | 331.9598 | 0 | 0 | 396.6696 | 0 | 0 | 728.6294 | 0 | 0
2015-03-21 06:00 | 6 | 254.6544 | 0 | 206.1419 | 34.1413 | 247.1761 | 322.5559 | 38.6693 | 312.9596 | 331.9598 | 0 | 0 | 399.7916 | 0 | 0 | 731.7514 | 0 | 0
2015-03-21 07:00 | 7 | 161.4072 | 0 | 206.1419 | 39.5 | 247.1761 | 322.5559 | 38.6693 | 312.9596 | 335.609 | 0 | 0 | 399.7916 | 0 | 0 | 735.4006 | 0 | 0
2015-03-21 08:00 | 8 | 0 | 159.526 | 175.9068 | 59.6514 | 247.1761 | 309.8964 | 47.8425 | 312.9596 | 328.7421 | 0 | 0 | 397.7242 | 0 | 0 | 726.4662 | 0 | 0
2015-03-21 09:00 | 9 | 0 | 11.1757 | 168.8897 | 61.0584 | 247.1761 | 309.8964 | 47.8425 | 312.9596 | 324.9216 | 0 | 0 | 397.7242 | 0 | 0 | 722.6457 | 0 | 0
2015-03-21 10:00 | 10 | 0 | 0 | 168.8897 | 61.0584 | 247.1761 | 309.8964 | 50.9065 | 312.9596 | 324.9216 | 0 | 0 | 399.5411 | 0 | 0 | 724.4627 | 0 | 0
2015-03-21 11:00 | 11 | 0 | 0 | 170.8025 | 61.0584 | 247.1761 | 294.9147 | 50.9065 | 312.9596 | 326.2242 | 0 | 0 | 390.657 | 0 | 0 | 716.8812 | 0 | 0
2015-03-21 12:00 | 12 | 5.2543 | 0 | 175.7655 | 38.3215 | 247.1761 | 329.1486 | 50.9065 | 312.9596 | 314.1202 | 0 | 0 | 410.9577 | 0 | 0 | 725.0779 | 0 | 0
2015-03-21 13:00 | 13 | 82.9927 | 0 | 175.7655 | 70.0248 | 247.1761 | 329.1486 | 40.5379 | 312.9596 | 335.7101 | 0 | 0 | 404.8091 | 0 | 0 | 740.5192 | 0 | 0
2015-03-21 14:00 | 14 | 57.3605 | 79.4195 | 175.7655 | 70.0248 | 247.1761 | 329.1486 | 40.5379 | 312.9596 | 335.7101 | 0 | 0 | 404.8091 | 0 | 0 | 740.5192 | 0 | 0
2015-03-21 15:00 | 15 | 52.6746 | 211.7333 | 151.4234 | 70.0248 | 247.1761 | 309.8109 | 40.5379 | 312.9596 | 319.1331 | 0 | 0 | 393.3419 | 0 | 0 | 712.475 | 0 | 0
2015-03-21 16:00 | 16 | 116.1491 | 0 | 183.4212 | 65.514 | 247.1761 | 308.6418 | 27.852 | 312.9596 | 337.8518 | 0 | 0 | 385.1258 | 0 | 0 | 722.9776 | 0 | 0
2015-03-21 17:00 | 17 | 122.2694 | 66.2124 | 183.4212 | 42.9853 | 247.1761 | 281.8176 | 29.0526 | 312.9596 | 322.5097 | 0 | 0 | 369.9311 | 0 | 0 | 692.4408 | 0 | 0
2015-03-21 18:00 | 18 | 85.3056 | 82.0217 | 183.4212 | 35.8201 | 247.1761 | 300.216 | 29.0526 | 312.9596 | 317.6302 | 0 | 0 | 380.8414 | 0 | 0 | 698.4716 | 0 | 0
2015-03-21 19:00 | 19 | 161.6208 | 176.0419 | 156.5366 | 35.8201 | 247.1761 | 300.216 | 29.0526 | 312.9596 | 299.3218 | 0 | 0 | 380.8414 | 0 | 0 | 680.1632 | 0 | 0
2015-03-21 20:00 | 20 | 263.4915 | 8.3425 | 147.9457 | 33.0625 | 210.9625 | 300.216 | 36.4218 | 312.9596 | 266.932 | 0 | 0 | 385.2112 | 0 | 0 | 652.1432 | 0 | 0
2015-03-21 21:00 | 21 | 173.9099 | 0 | 147.9457 | 33.0625 | 169.49 | 282.0275 | 40.9373 | 312.9596 | 238.6892 | 0 | 0 | 377.1032 | 0 | 0 | 615.7924 | 0 | 0
2015-03-21 22:00 | 22 | 55.7032 | 0 | 133.0173 | 33.692 | 94.8395 | 282.0275 | 40.9373 | 312.9596 | 178.1147 | 0 | 0 | 377.1032 | 0 | 0 | 555.2179 | 0 | 0
2015-03-21 23:00 | 23 | 45.2324 | 0 | 122.8356 | 33.692 | 61.6615 | 282.0275 | 40.9373 | 312.9596 | 148.5867 | 0 | 0 | 377.1032 | 0 | 0 | 525.6899 | 0 | 0
2015-03-22 | 0 | 29.9517 | 196.9935 | 113.8867 | 33.692 | 45.0725 | 245.5492 | 36.5655 | 312.9596 | 131.1955 | 0 | 0 | 352.8791 | 0 | 0 | 484.0745 | 0 | 0
2015-03-22 01:00 | 1 | 49.5082 | 94.9398 | 108.2674 | 31.2304 | 28.4835 | 124.7941 | 31.8255 | 312.9596 | 114.3952 | 0 | 0 | 278.4605 | 0 | 0 | 392.8557 | 0 | 0
2015-03-22 02:00 | 2 | 63.0068 | 27.7139 | 88.1207 | 29.801 | 28.4835 | 96.4426 | 37.2297 | 312.9596 | 99.7019 | 0 | 0 | 264.8527 | 0 | 0 | 364.5547 | 0 | 0
2015-03-22 03:00 | 3 | 62.0577 | 52.3837 | 64.7149 | 24.1394 | 20.189 | 122.2243 | 37.2297 | 312.9596 | 74.2584 | 0 | 0 | 280.1413 | 0 | 0 | 354.3997 | 0 | 0
2015-03-22 04:00 | 4 | 31.452 | 38.6249 | 104.4266 | 29.7856 | 11.8945 | 280.9534 | 37.2297 | 312.9596 | 99.4986 | 0 | 0 | 374.2676 | 0 | 0 | 473.7662 | 0 | 0
2015-03-22 05:00 | 5 | 34.8419 | 0 | 206.1419 | 34.1413 | 11.8945 | 322.5559 | 33.4046 | 312.9596 | 171.733 | 0 | 0 | 396.6696 | 0 | 0 | 568.4026 | 0 | 0
2015-03-22 06:00 | 6 | 7.5776 | 0 | 206.1419 | 34.1413 | 20.189 | 322.5559 | 38.6693 | 312.9596 | 177.3816 | 0 | 0 | 399.7916 | 0 | 0 | 577.1731 | 0 | 0
2015-03-22 07:00 | 7 | 0 | 0 | 206.1419 | 39.5 | 20.189 | 322.5559 | 38.6693 | 312.9596 | 181.0308 | 0 | 0 | 399.7916 | 0 | 0 | 580.8224 | 0 | 0
2015-03-22 08:00 | 8 | 0 | 0 | 175.9068 | 59.6514 | 11.8945 | 309.8964 | 47.8425 | 312.9596 | 168.5153 | 0 | 0 | 397.7242 | 0 | 0 | 566.2395 | 0 | 0
2015-03-22 09:00 | 9 | 0 | 0 | 168.8897 | 61.0584 | 11.8945 | 309.8964 | 47.8425 | 281.312 | 164.6948 | 0 | 0 | 378.9571 | 0 | 0 | 543.6519 | 0 | 0
2015-03-22 10:00 | 10 | 0 | 19.536 | 168.8897 | 61.0584 | 3.6 | 309.8964 | 50.9065 | 281.312 | 159.0463 | 0 | 0 | 380.7741 | 0 | 0 | 539.8204 | 0 | 0
2015-03-22 11:00 | 11 | 0 | 0 | 170.8025 | 61.0584 | 3.6 | 294.9147 | 50.9065 | 246.148 | 160.3489 | 0 | 0 | 351.0377 | 0 | 0 | 511.3866 | 0 | 0
2015-03-22 12:00 | 12 | 0 | 0 | 175.7655 | 38.3215 | 11.8945 | 329.1486 | 50.9065 | 281.312 | 153.8934 | 0 | 0 | 392.1907 | 0 | 0 | 546.0841 | 0 | 0
2015-03-22 13:00 | 13 | 0 | 0 | 175.7655 | 70.0248 | 20.189 | 329.1486 | 40.5379 | 312.9596 | 181.1319 | 0 | 0 | 404.8091 | 0 | 0 | 585.941 | 0 | 0
2015-03-22 14:00 | 14 | 0 | 0 | 175.7655 | 70.0248 | 20.189 | 329.1486 | 40.5379 | 312.9596 | 181.1319 | 0 | 0 | 404.8091 | 0 | 0 | 585.941 | 0 | 0
2015-03-22 15:00 | 15 | 0 | 0 | 151.4234 | 70.0248 | 36.778 | 309.8109 | 40.5379 | 312.9596 | 175.852 | 0 | 0 | 393.3419 | 0 | 0 | 569.1939 | 0 | 0
2015-03-22 16:00 | 16 | 0 | 66.0695 | 183.4212 | 65.514 | 28.4835 | 308.6418 | 27.852 | 312.9596 | 188.9221 | 0 | 0 | 385.1258 | 0 | 0 | 574.048 | 0 | 0
2015-03-22 17:00 | 17 | 74.083 | 229.235 | 183.4212 | 42.9853 | 61.6615 | 281.8176 | 29.0526 | 312.9596 | 196.1743 | 0 | 0 | 369.9311 | 0 | 0 | 566.1053 | 0 | 0
2015-03-22 18:00 | 18 | 59.2542 | 193.6861 | 183.4212 | 35.8201 | 61.6615 | 300.216 | 29.0526 | 228.566 | 191.2948 | 0 | 0 | 330.796 | 0 | 0 | 522.0907 | 0 | 0
2015-03-22 19:00 | 19 | 0 | 151.0049 | 156.5366 | 35.8201 | 45.0725 | 300.216 | 29.0526 | 105.492 | 161.6893 | 0 | 0 | 257.8131 | 0 | 0 | 419.5023 | 0 | 0
2015-03-22 20:00 | 20 | 61.3665 | 38.6105 | 147.9457 | 33.0625 | 94.8395 | 300.216 | 36.4218 | 52.746 | 187.8522 | 0 | 0 | 230.9046 | 0 | 0 | 418.7568 | 0 | 0
2015-03-22 21:00 | 21 | 0.067719 | 0 | 147.9457 | 33.0625 | 78.2505 | 282.0275 | 40.9373 | 52.746 | 176.5551 | 0 | 0 | 222.7965 | 0 | 0 | 399.3516 | 0 | 0
2015-03-22 22:00 | 22 | 0 | 0 | 133.0173 | 33.692 | 128.0175 | 282.0275 | 40.9373 | 87.91 | 200.7089 | 0 | 0 | 243.6488 | 0 | 0 | 444.3577 | 0 | 0
2015-03-22 23:00 | 23 | 0 | 0 | 122.8356 | 33.692 | 186.079 | 282.0275 | 40.9373 | 140.656 | 233.315 | 0 | 0 | 274.9271 | 0 | 0 | 508.2422 | 0 | 0
2015-03-23 | 0 | 0 | 0 | 113.8867 | 33.692 | 247.1761 | 245.5492 | 36.5655 | 298.894 | 268.828 | 0 | 0 | 344.5382 | 0 | 0 | 613.3662 | 0 | 0
2015-03-23 01:00 | 1 | 0 | 0 | 108.2674 | 31.2304 | 247.1761 | 124.7941 | 31.8255 | 312.9596 | 263.3249 | 0 | 0 | 278.4605 | 0 | 0 | 541.7854 | 0 | 0
2015-03-23 02:00 | 2 | 9.5037 | 63.1731 | 88.1207 | 29.801 | 247.1761 | 96.4426 | 37.2297 | 312.9596 | 248.6316 | 0 | 0 | 264.8527 | 0 | 0 | 513.4843 | 0 | 0
2015-03-23 03:00 | 3 | 20.7289 | 0 | 64.7149 | 24.1394 | 247.1761 | 122.2243 | 37.2297 | 312.9596 | 228.8367 | 0 | 0 | 280.1413 | 0 | 0 | 508.9779 | 0 | 0
2015-03-23 04:00 | 4 | 0 | 0 | 104.4266 | 29.7856 | 247.1761 | 280.9534 | 37.2297 | 312.9596 | 259.7254 | 0 | 0 | 374.2676 | 0 | 0 | 633.993 | 0 | 0
2015-03-23 05:00 | 5 | 0 | 7.6883 | 206.1419 | 34.1413 | 247.1761 | 322.5559 | 33.4046 | 312.9596 | 331.9598 | 0 | 0 | 396.6696 | 0 | 0 | 728.6294 | 0 | 0
2015-03-23 06:00 | 6 | 0 | 10.6752 | 206.1419 | 34.1413 | 247.1761 | 322.5559 | 38.6693 | 312.9596 | 331.9598 | 0 | 0 | 399.7916 | 0 | 0 | 731.7514 | 0 | 0
2015-03-23 07:00 | 7 | 21.6557 | 0 | 206.1419 | 39.5 | 247.1761 | 322.5559 | 38.6693 | 312.9596 | 335.609 | 0 | 0 | 399.7916 | 0 | 0 | 735.4006 | 0 | 0
2015-03-23 08:00 | 8 | 154.7171 | 204.8942 | 175.9068 | 59.6514 | 247.1761 | 309.8964 | 47.8425 | 312.9596 | 328.7421 | 0 | 0 | 397.7242 | 0 | 0 | 726.4662 | 0 | 0
2015-03-23 09:00 | 9 | 159.1817 | Data Error | 168.8897 | 61.0584 | 247.1761 | Data Error | 47.8425 | 312.9596 | 324.9216 | 0 | 0 | Data Error | Data Error | Data Error | Data Error | Data Error | Data Error
2015-03-23 10:00 | 10 | 131.0954 | Data Error | 168.8897 | 61.0584 | 247.1761 | Data Error | 50.9065 | 312.9596 | 324.9216 | 0 | 0 | Data Error | Data Error | Data Error | Data Error | Data Error | Data Error
2015-03-23 11:00 | 11 | 0 | Data Error | 170.8025 | 61.0584 | 247.1761 | Data Error | 50.9065 | 312.9596 | 326.2242 | 0 | 0 | Data Error | Data Error | Data Error | Data Error | Data Error | Data Error
2015-03-23 12:00 | 12 | 0 | 0 | 175.7655 | 38.3215 | 247.1761 | 329.1486 | 50.9065 | 312.9596 | 314.1202 | 0 | 0 | 410.9577 | 0 | 0 | 725.0779 | 0 | 0
2015-03-23 13:00 | 13 | 0 | 0 | 175.7655 | 70.0248 | 247.1761 | 329.1486 | 40.5379 | 312.9596 | 335.7101 | 0 | 0 | 404.8091 | 0 | 0 | 740.5192 | 0 | 0
2015-03-23 14:00 | 14 | 0 | 0 | 175.7655 | 70.0248 | 247.1761 | 329.1486 | 40.5379 | 312.9596 | 335.7101 | 0 | 0 | 404.8091 | 0 | 0 | 740.5192 | 0 | 0
2015-03-23 15:00 | 15 | 0 | 0 | 151.4234 | 70.0248 | 247.1761 | 309.8109 | 40.5379 | 312.9596 | 319.1331 | 0 | 0 | 393.3419 | 0 | 0 | 712.475 | 0 | 0
2015-03-23 16:00 | 16 | 167.0444 | 0 | 183.4212 | 65.514 | 247.1761 | 308.6418 | 27.852 | 312.9596 | 337.8518 | 0 | 0 | 385.1258 | 0 | 0 | 722.9776 | 0 | 0
2015-03-23 17:00 | 17 | 87.6274 | 0 | 183.4212 | 42.9853 | 247.1761 | 281.8176 | 29.0526 | 312.9596 | 322.5097 | 0 | 0 | 369.9311 | 0 | 0 | 692.4408 | 0 | 0
2015-03-23 18:00 | 18 | 178.1954 | 83.4158 | 183.4212 | 35.8201 | 247.1761 | 300.216 | 29.0526 | 312.9596 | 317.6302 | 0 | 0 | 380.8414 | 0 | 0 | 698.4716 | 0 | 0
2015-03-23 19:00 | 19 | 272.1758 | 165.8671 | 156.5366 | 35.8201 | 247.1761 | 300.216 | 29.0526 | 312.9596 | 299.3218 | 0 | 0 | 380.8414 | 0 | 0 | 680.1632 | 0 | 0
2015-03-23 20:00 | 20 | 201.7182 | 0 | 147.9457 | 33.0625 | 247.1761 | 300.216 | 36.4218 | 312.9596 | 291.5934 | 0 | 0 | 385.2112 | 0 | 0 | 676.8047 | 0 | 0
2015-03-23 21:00 | 21 | 164.5928 | 13.8635 | 147.9457 | 33.0625 | 247.1761 | 282.0275 | 40.9373 | 312.9596 | 291.5934 | 0 | 0 | 377.1032 | 0 | 0 | 668.6966 | 0 | 0
2015-03-23 22:00 | 22 | 122.591 | 0 | 133.0173 | 33.692 | 194.3735 | 282.0275 | 40.9373 | 312.9596 | 245.8974 | 0 | 0 | 377.1032 | 0 | 0 | 623.0005 | 0 | 0
2015-03-23 23:00 | 23 | 63.2182 | 0 | 122.8356 | 33.692 | 169.49 | 282.0275 | 40.9373 | 312.9596 | 222.0179 | 0 | 0 | 377.1032 | 0 | 0 | 599.1211 | 0 | 0
2015-03-24 | 0 | 0 | 0 | 113.8867 | 33.692 | 78.2505 | 245.5492 | 36.5655 | 312.9596 | 153.7897 | 0 | 0 | 352.8791 | 0 | 0 | 506.6687 | 0 | 0
2015-03-24 01:00 | 1 | 0 | 0 | 108.2674 | 31.2304 | 169.49 | 124.7941 | 31.8255 | 312.9596 | 210.4207 | 0 | 0 | 278.4605 | 0 | 0 | 488.8811 | 0 | 0
2015-03-24 02:00 | 2 | 0 | 89.353 | 88.1207 | 29.801 | 247.1761 | 96.4426 | 37.2297 | 312.9596 | 248.6316 | 0 | 0 | 264.8527 | 0 | 0 | 513.4843 | 0 | 0
2015-03-24 03:00 | 3 | 0 | 135.5961 | 64.7149 | 24.1394 | 235.846 | 122.2243 | 37.2297 | 312.9596 | 221.1209 | 0 | 0 | 280.1413 | 0 | 0 | 501.2621 | 0 | 0
2015-03-24 04:00 | 4 | 0 | 0 | 104.4266 | 29.7856 | 247.1761 | 280.9534 | 37.2297 | 312.9596 | 259.7254 | 0 | 0 | 374.2676 | 0 | 0 | 633.993 | 0 | 0
2015-03-24 05:00 | 5 | 0 | 190.1411 | 206.1419 | 34.1413 | 247.1761 | 322.5559 | 33.4046 | 312.9596 | 331.9598 | 0 | 0 | 396.6696 | 0 | 0 | 728.6294 | 0 | 0
2015-03-24 06:00 | 6 | 37.9481 | 158.6911 | 206.1419 | 34.1413 | 247.1761 | 322.5559 | 38.6693 | 312.9596 | 331.9598 | 0 | 0 | 399.7916 | 0 | 0 | 731.7514 | 0 | 0
2015-03-24 07:00 | 7 | 73.4632 | 48.346 | 206.1419 | 39.5 | 247.1761 | 322.5559 | 38.6693 | 312.9596 | 335.609 | 0 | 0 | 399.7916 | 0 | 0 | 735.4006 | 0 | 0
2015-03-24 08:00 | 8 | 41.6993 | 39.8257 | 175.9068 | 59.6514 | 247.1761 | 309.8964 | 47.8425 | 312.9596 | 328.7421 | 0 | 0 | 397.7242 | 0 | 0 | 726.4662 | 0 | 0
2015-03-24 09:00 | 9 | 0 | 0 | 168.8897 | 61.0584 | 247.1761 | 309.8964 | 47.8425 | 312.9596 | 324.9216 | 0 | 0 | 397.7242 | 0 | 0 | 722.6457 | 0 | 0
2015-03-24 10:00 | 10 | 0 | 0 | 168.8897 | 61.0584 | 247.1761 | 309.8964 | 50.9065 | 312.9596 | 324.9216 | 0 | 0 | 399.5411 | 0 | 0 | 724.4627 | 0 | 0
2015-03-24 11:00 | 11 | 0 | 0 | 170.8025 | 61.0584 | 247.1761 | 294.9147 | 50.9065 | 312.9596 | 326.2242 | 0 | 0 | 390.657 | 0 | 0 | 716.8812 | 0 | 0
2015-03-24 12:00 | 12 | 0 | 0 | 175.7655 | 38.3215 | 247.1761 | 329.1486 | 50.9065 | 312.9596 | 314.1202 | 0 | 0 | 410.9577 | 0 | 0 | 725.0779 | 0 | 0
2015-03-24 13:00 | 13 | 0 | 0 | 175.7655 | 70.0248 | 247.1761 | 329.1486 | 40.5379 | 312.9596 | 335.7101 | 0 | 0 | 404.8091 | 0 | 0 | 740.5192 | 0 | 0
2015-03-24 14:00 | 14 | 69.3909 | 0 | 175.7655 | 70.0248 | 247.1761 | 329.1486 | 40.5379 | 312.9596 | 335.7101 | 0 | 0 | 404.8091 | 0 | 0 | 740.5192 | 0 | 0
2015-03-24 15:00 | 15 | 84.3898 | 110.2186 | 151.4234 | 70.0248 | 247.1761 | 309.8109 | 40.5379 | 312.9596 | 319.1331 | 0 | 0 | 393.3419 | 0 | 0 | 712.475 | 0 | 0
2015-03-24 16:00 | 16 | 0 | 50.6184 | 183.4212 | 65.514 | 247.1761 | 308.6418 | 27.852 | 312.9596 | 337.8518 | 0 | 0 | 385.1258 | 0 | 0 | 722.9776 | 0 | 0
2015-03-24 17:00 | 17 | 0 | 245.9812 | 183.4212 | 42.9853 | 247.1761 | 281.8176 | 29.0526 | 312.9596 | 322.5097 | 0 | 0 | 369.9311 | 0 | 0 | 692.4408 | 0 | 0
2015-03-24 18:00 | 18 | 8.3503 | 284.4149 | 183.4212 | 35.8201 | 247.1761 | 300.216 | 29.0526 | 312.9596 | 317.6302 | 0 | 0 | 380.8414 | 0 | 0 | 698.4716 | 0 | 0
2015-03-24 19:00 | 19 | 0 | 212.1196 | 156.5366 | 35.8201 | 247.1761 | 300.216 | 29.0526 | 312.9596 | 299.3218 | 0 | 0 | 380.8414 | 0 | 0 | 680.1632 | 0 | 0
2015-03-24 20:00 | 20 | 0 | 86.4181 | 147.9457 | 33.0625 | 247.1761 | 300.216 | 36.4218 | 312.9596 | 291.5934 | 0 | 0 | 385.2112 | 0 | 0 | 676.8047 | 0 | 0
2015-03-24 21:00 | 21 | 16.9018 | 91.56 | 147.9457 | 33.0625 | 247.1761 | 282.0275 | 40.9373 | 312.9596 | 291.5934 | 0 | 0 | 377.1032 | 0 | 0 | 668.6966 | 0 | 0
2015-03-24 22:00 | 22 | 21.3401 | 242.6212 | 133.0173 | 33.692 | 247.1761 | 282.0275 | 40.9373 | 312.9596 | 281.8559 | 0 | 0 | 377.1032 | 0 | 0 | 658.9591 | 0 | 0
2015-03-24 23:00 | 23 | 0 | 117.9263 | 122.8356 | 33.692 | 247.1761 | 282.0275 | 40.9373 | 312.9596 | 274.9222 | 0 | 0 | 377.1032 | 0 | 0 | 652.0253 | 0 | 0
2015-03-25 | 0 | 22.845 | 102.8427 | 113.8867 | 33.692 | 247.1761 | 245.5492 | 36.5655 | 312.9596 | 268.828 | 0 | 0 | 352.8791 | 0 | 0 | 621.7071 | 0 | 0
2015-03-25 01:00 | 1 | 20.0421 | 54.1852 | 108.2674 | 31.2304 | 247.1761 | 124.7941 | 31.8255 | 312.9596 | 263.3249 | 0 | 0 | 278.4605 | 0 | 0 | 541.7854 | 0 | 0
2015-03-25 02:00 | 2 | 0 | 0 | 88.1207 | 29.801 | 247.1761 | 96.4426 | 37.2297 | 312.9596 | 248.6316 | 0 | 0 | 264.8527 | 0 | 0 | 513.4843 | 0 | 0
2015-03-25 03:00 | 3 | 0 | 0 | 64.7149 | 24.1394 | 247.1761 | 122.2243 | 37.2297 | 312.9596 | 228.8367 | 0 | 0 | 280.1413 | 0 | 0 | 508.9779 | 0 | 0
2015-03-25 04:00 | 4 | 18.9304 | 0 | 104.4266 | 29.7856 | 247.1761 | 280.9534 | 37.2297 | 312.9596 | 259.7254 | 0 | 0 | 374.2676 | 0 | 0 | 633.993 | 0 | 0
2015-03-25 05:00 | 5 | 0 | 3.0843 | 206.1419 | 34.1413 | 202.668 | 322.5559 | 33.4046 | 312.9596 | 301.6498 | 0 | 0 | 396.6696 | 0 | 0 | 698.3194 | 0 | 0
2015-03-25 06:00 | 6 | 0 | 58.6999 | 206.1419 | 34.1413 | 177.7845 | 322.5559 | 38.6693 | 312.9596 | 284.7041 | 0 | 0 | 399.7916 | 0 | 0 | 684.4957 | 0 | 0
2015-03-25 07:00 | 7 | 0 | 9.1801 | 206.1419 | 39.5 | 136.312 | 322.5559 | 38.6693 | 312.9596 | 260.1106 | 0 | 0 | 399.7916 | 0 | 0 | 659.9021 | 0 | 0
2015-03-25 08:00 | 8 | 41.4571 | 65.182 | 175.9068 | 59.6514 | 86.545 | 309.8964 | 47.8425 | 263.73 | 219.3523 | 0 | 0 | 368.531 | 0 | 0 | 587.8833 | 0 | 0
2015-03-25 09:00 | 9 | 65.1121 | 32.8202 | 168.8897 | 61.0584 | 119.723 | 309.8964 | 47.8425 | 193.402 | 238.126 | 0 | 0 | 326.8265 | 0 | 0 | 564.9525 | 0 | 0
2015-03-25 10:00 | 10 | 3.2833 | 0 | 168.8897 | 61.0584 | 103.134 | 309.8964 | 50.9065 | 140.656 | 226.8289 | 0 | 0 | 297.3651 | 0 | 0 | 524.194 | 0 | 0
2015-03-25 11:00 | 11 | 0 | 0 | 170.8025 | 61.0584 | 177.7845 | 294.9147 | 50.9065 | 140.656 | 278.9685 | 0 | 0 | 288.4809 | 0 | 0 | 567.4495 | 0 | 0
2015-03-25 12:00 | 12 | 0 | 0 | 175.7655 | 38.3215 | 177.7845 | 329.1486 | 50.9065 | 158.238 | 266.8645 | 0 | 0 | 319.2078 | 0 | 0 | 586.0723 | 0 | 0
2015-03-25 13:00 | 13 | 0 | 0 | 175.7655 | 70.0248 | 194.3735 | 329.1486 | 40.5379 | 158.238 | 299.7515 | 0 | 0 | 313.0592 | 0 | 0 | 612.8108 | 0 | 0
2015-03-25 14:00 | 14 | 0 | 0 | 175.7655 | 70.0248 | 247.1761 | 329.1486 | 40.5379 | 246.148 | 335.7101 | 0 | 0 | 365.1899 | 0 | 0 | 700.9 | 0 | 0
2015-03-25 15:00 | 15 | 1.4457 | 0 | 151.4234 | 70.0248 | 247.1761 | 309.8109 | 40.5379 | 312.9596 | 319.1331 | 0 | 0 | 393.3419 | 0 | 0 | 712.475 | 0 | 0
2015-03-25 16:00 | 16 | 0 | 0 | 183.4212 | 65.514 | 235.846 | 308.6418 | 27.852 | 312.9596 | 330.136 | 0 | 0 | 385.1258 | 0 | 0 | 715.2618 | 0 | 0
2015-03-25 17:00 | 17 | 15.7333 | 109.8715 | 183.4212 | 42.9853 | 247.1761 | 281.8176 | 29.0526 | 312.9596 | 322.5097 | 0 | 0 | 369.9311 | 0 | 0 | 692.4408 | 0 | 0
2015-03-25 18:00 | 18 | 49.2825 | 188.0499 | 183.4212 | 35.8201 | 247.1761 | 300.216 | 29.0526 | 312.9596 | 317.6302 | 0 | 0 | 380.8414 | 0 | 0 | 698.4716 | 0 | 0
2015-03-25 19:00 | 19 | 0 | 149.7716 | 156.5366 | 35.8201 | 210.9625 | 300.216 | 29.0526 | 312.9596 | 274.6603 | 0 | 0 | 380.8414 | 0 | 0 | 655.5017 | 0 | 0
2015-03-25 20:00 | 20 | 0 | 0 | 147.9457 | 33.0625 | 227.5515 | 300.216 | 36.4218 | 312.9596 | 278.2291 | 0 | 0 | 385.2112 | 0 | 0 | 663.4403 | 0 | 0
2015-03-25 21:00 | 21 | 0 | 0 | 147.9457 | 33.0625 | 235.846 | 282.0275 | 40.9373 | 312.9596 | 283.8776 | 0 | 0 | 377.1032 | 0 | 0 | 660.9808 | 0 | 0
2015-03-25 22:00 | 22 | 0 | 0 | 133.0173 | 33.692 | 235.846 | 282.0275 | 40.9373 | 312.9596 | 274.1401 | 0 | 0 | 377.1032 | 0 | 0 | 651.2433 | 0 | 0
2015-03-25 23:00 | 23 | 0 | 0 | 122.8356 | 33.692 | 247.1761 | 282.0275 | 40.9373 | 312.9596 | 274.9222 | 0 | 0 | 377.1032 | 0 | 0 | 652.0253 | 0 | 0
2015-03-26 | 0 | 0 | 0 | 113.8867 | 33.692 | 247.1761 | 245.5492 | 36.5655 | 312.9596 | 268.828 | 0 | 0 | 352.8791 | 0 | 0 | 621.7071 | 0 | 0
2015-03-26 01:00 | 1 | 8.4066 | 0 | 108.2674 | 31.2304 | 247.1761 | 124.7941 | 31.8255 | 312.9596 | 263.3249 | 0 | 0 | 278.4605 | 0 | 0 | 541.7854 | 0 | 0
2015-03-26 02:00 | 2 | 0 | 0 | 88.1207 | 29.801 | 247.1761 | 96.4426 | 37.2297 | 312.9596 | 248.6316 | 0 | 0 | 264.8527 | 0 | 0 | 513.4843 | 0 | 0
2015-03-26 03:00 | 3 | 45.3113 | 0 | 64.7149 | 24.1394 | 247.1761 | 122.2243 | 37.2297 | 312.9596 | 228.8367 | 0 | 0 | 280.1413 | 0 | 0 | 508.9779 | 0 | 0
2015-03-26 04:00 | 4 | 0 | 0 | 104.4266 | 29.7856 | 202.668 | 280.9534 | 37.2297 | 312.9596 | 229.4154 | 0 | 0 | 374.2676 | 0 | 0 | 603.683 | 0 | 0
2015-03-26 05:00 | 5 | 0 | 0 | 206.1419 | 34.1413 | 136.312 | 322.5559 | 33.4046 | 312.9596 | 256.4614 | 0 | 0 | 396.6696 | 0 | 0 | 653.131 | 0 | 0
2015-03-26 06:00 | 6 | 0 | 14.7154 | 206.1419 | 34.1413 | 111.4285 | 322.5559 | 38.6693 | 312.9596 | 239.5157 | 0 | 0 | 399.7916 | 0 | 0 | 639.3072 | 0 | 0
2015-03-26 07:00 | 7 | 0 | 0 | 206.1419 | 39.5 | 53.367 | 322.5559 | 38.6693 | 312.9596 | 203.625 | 0 | 0 | 399.7916 | 0 | 0 | 603.4166 | 0 | 0
2015-03-26 08:00 | 8 | 54.9925 | 179.9495 | 175.9068 | 59.6514 | 86.545 | 309.8964 | 47.8425 | 312.9596 | 219.3523 | 0 | 0 | 397.7242 | 0 | 0 | 617.0765 | 0 | 0
2015-03-26 09:00 | 9 | 185.3184 | 58.9067 | 168.8897 | 61.0584 | 94.8395 | 309.8964 | 47.8425 | 312.9596 | 221.1804 | 0 | 0 | 397.7242 | 0 | 0 | 618.9045 | 0 | 0
2015-03-26 10:00 | 10 | 96.9111 | 44.9963 | 168.8897 | 61.0584 | 20.189 | 309.8964 | 50.9065 | 312.9596 | 170.3434 | 0 | 0 | 399.5411 | 0 | 0 | 569.8845 | 0 | 0
2015-03-26 11:00 | 11 | 0 | 49.8817 | 170.8025 | 61.0584 | 3.6 | 294.9147 | 50.9065 | 312.9596 | 160.3489 | 0 | 0 | 390.657 | 0 | 0 | 551.0058 | 0 | 0
2015-03-26 12:00 | 12 | 0 | 4.2405 | 175.7655 | 38.3215 | 3.6 | 329.1486 | 50.9065 | 312.9596 | 148.2449 | 0 | 0 | 410.9577 | 0 | 0 | 559.2025 | 0 | 0
2015-03-26 13:00 | 13 | Data Error | Data Error | Data Error | 70.0248 | 3.6 | Data Error | 40.5379 | 312.9596 | Data Error | Data Error | Data Error | Data Error | Data Error | Data Error | Data Error | Data Error | Data Error
2015-03-26 14:00 | 14 | Data Error | Data Error | Data Error | 70.0248 | 3.6 | Data Error | 40.5379 | 312.9596 | Data Error | Data Error | Data Error | Data Error | Data Error | Data Error | Data Error | Data Error | Data Error
2015-03-26 15:00 | 15 | Data Error | Data Error | Data Error | 70.0248 | 3.6 | Data Error | 40.5379 | 312.9596 | Data Error | Data Error | Data Error | Data Error | Data Error | Data Error | Data Error | Data Error | Data Error
2015-03-26 16:00 | 16 | 0 | 0 | 183.4212 | 65.514 | 3.6 | 308.6418 | 27.852 | 312.9596 | 171.9765 | 0 | 0 | 385.1258 | 0 | 0 | 557.1023 | 0 | 0
2015-03-26 17:00 | 17 | 0 | 0 | 183.4212 | 42.9853 | 3.6 | 281.8176 | 29.0526 | 312.9596 | 156.6344 | 0 | 0 | 369.9311 | 0 | 0 | 526.5655 | 0 | 0
2015-03-26 18:00 | 18 | 0 | 64.8708 | 183.4212 | 35.8201 | 3.6 | 300.216 | 29.0526 | 312.9596 | 151.7549 | 0 | 0 | 380.8414 | 0 | 0 | 532.5963 | 0 | 0
2015-03-26 19:00 | 19 | 0 | 259.4079 | 156.5366 | 35.8201 | 11.8945 | 300.216 | 29.0526 | 312.9596 | 139.095 | 0 | 0 | 380.8414 | 0 | 0 | 519.9364 | 0 | 0
2015-03-26 20:00 | 20 | 0 | 231.074 | 147.9457 | 33.0625 | 11.8945 | 300.216 | 36.4218 | 312.9596 | 131.3667 | 0 | 0 | 385.2112 | 0 | 0 | 516.5779 | 0 | 0
2015-03-26 21:00 | 21 | 0 | 126.4141 | 147.9457 | 33.0625 | 20.189 | 282.0275 | 40.9373 | 312.9596 | 137.0152 | 0 | 0 | 377.1032 | 0 | 0 | 514.1184 | 0 | 0
2015-03-26 22:00 | 22 | 0 | 40.7944 | 133.0173 | 33.692 | 11.8945 | 282.0275 | 40.9373 | 312.9596 | 121.6292 | 0 | 0 | 377.1032 | 0 | 0 | 498.7323 | 0 | 0
2015-03-26 23:00 | 23 | 0 | 0 | 122.8356 | 33.692 | 11.8945 | 282.0275 | 40.9373 | 281.312 | 114.6954 | 0 | 0 | 358.3361 | 0 | 0 | 473.0315 | 0 | 0
2015-03-27 | 0 | 0 | 0 | 113.8867 | 33.692 | 11.8945 | 245.5492 | 36.5655 | 312.9596 | 108.6012 | 0 | 0 | 352.8791 | 0 | 0 | 461.4803 | 0 | 0
2015-03-27 01:00 | 1 | 0 | 0 | 108.2674 | 31.2304 | 11.8945 | 124.7941 | 31.8255 | 312.9596 | 103.0981 | 0 | 0 | 278.4605 | 0 | 0 | 381.5586 | 0 | 0
2015-03-27 02:00 | 2 | 0 | 0 | 88.1207 | 29.801 | 11.8945 | 96.4426 | 37.2297 | 312.9596 | 88.4048 | 0 | 0 | 264.8527 | 0 | 0 | 353.2576 | 0 | 0
2015-03-27 03:00 | 3 | 0 | 13.6964 | 64.7149 | 24.1394 | 11.8945 | 122.2243 | 37.2297 | 312.9596 | 68.6099 | 0 | 0 | 280.1413 | 0 | 0 | 348.7512 | 0 | 0
2015-03-27 04:00 | 4 | 0 | 41.26 | 104.4266 | 29.7856 | 11.8945 | 280.9534 | 37.2297 | 312.9596 | 99.4986 | 0 | 0 | 374.2676 | 0 | 0 | 473.7662 | 0 | 0
2015-03-27 05:00 | 5 | 0 | 35.776 | 206.1419 | 34.1413 | 11.8945 | 322.5559 | 33.4046 | 312.9596 | 171.733 | 0 | 0 | 396.6696 | 0 | 0 | 568.4026 | 0 | 0
2015-03-27 06:00 | 6 | 0 | 25.5059 | 206.1419 | 34.1413 | 11.8945 | 322.5559 | 38.6693 | 312.9596 | 171.733 | 0 | 0 | 399.7916 | 0 | 0 | 571.5246 | 0 | 0
2015-03-27 07:00 | 7 | 0 | 0 | 206.1419 | 39.5 | 20.189 | 322.5559 | 38.6693 | 312.9596 | 181.0308 | 0 | 0 | 399.7916 | 0 | 0 | 580.8224 | 0 | 0
2015-03-27 08:00 | 8 | 37.2275 | 0 | 175.9068 | 59.6514 | 28.4835 | 309.8964 | 47.8425 | 312.9596 | 179.8124 | 0 | 0 | 397.7242 | 0 | 0 | 577.5366 | 0 | 0
2015-03-27 09:00 | 9 | 17.7938 | 0 | 168.8897 | 61.0584 | 20.189 | 309.8964 | 47.8425 | 312.9596 | 170.3434 | 0 | 0 | 397.7242 | 0 | 0 | 568.0675 | 0 | 0
2015-03-27 10:00 | 10 | 5.4986 | 0 | 168.8897 | 61.0584 | 11.8945 | 309.8964 | 50.9065 | 312.9596 | 164.6948 | 0 | 0 | 399.5411 | 0 | 0 | 564.2359 | 0 | 0
2015-03-27 11:00 | 11 | 0 | 0 | 170.8025 | 61.0584 | 11.8945 | 294.9147 | 50.9065 | 312.9596 | 165.9974 | 0 | 0 | 390.657 | 0 | 0 | 556.6544 | 0 | 0
2015-03-27 12:00 | 12 | 32.5295 | 44.9505 | 175.7655 | 38.3215 | 11.8945 | 329.1486 | 50.9065 | 312.9596 | 153.8934 | 0 | 0 | 410.9577 | 0 | 0 | 564.8511 | 0 | 0
2015-03-27 13:00 | 13 | 21.221 | 52.9488 | 175.7655 | 70.0248 | 11.8945 | 329.1486 | 40.5379 | 312.9596 | 175.4833 | 0 | 0 | 404.8091 | 0 | 0 | 580.2925 | 0 | 0
2015-03-27 14:00 | 14 | 20.8545 | 0 | 175.7655 | 70.0248 | 11.8945 | 329.1486 | 40.5379 | 312.9596 | 175.4833 | 0 | 0 | 404.8091 | 0 | 0 | 580.2925 | 0 | 0
2015-03-27 15:00 | 15 | 9.9075 | 0 | 151.4234 | 70.0248 | 11.8945 | 309.8109 | 40.5379 | 312.9596 | 158.9064 | 0 | 0 | 393.3419 | 0 | 0 | 552.2483 | 0 | 0
2015-03-27 16:00 | 16 | 0 | 0 | 183.4212 | 65.514 | 28.4835 | 308.6418 | 27.852 | 312.9596 | 188.9221 | 0 | 0 | 385.1258 | 0 | 0 | 574.048 | 0 | 0
2015-03-27 17:00 | 17 | 0 | 208.7821 | 183.4212 | 42.9853 | 45.0725 | 281.8176 | 29.0526 | 312.9596 | 184.8772 | 0 | 0 | 369.9311 | 0 | 0 | 554.8082 | 0 | 0
2015-03-27 18:00 | 18 | 0 | Data Error | 183.4212 | 35.8201 | 78.2505 | 300.216 | 29.0526 | Data Error | 202.5919 | 0 | 0 | Data Error | Data Error | Data Error | Data Error | Data Error | Data Error
2015-03-27 19:00 | 19 | 0 | Data Error | 156.5366 | 35.8201 | 136.312 | 300.216 | 29.0526 | Data Error | 223.8234 | 0 | 0 | Data Error | Data Error | Data Error | Data Error | Data Error | Data Error
2015-03-27 20:00 | 20 | 0 | 98.7734 | 147.9457 | 33.0625 | 202.668 | 300.216 | 36.4218 | 312.9596 | 261.2834 | 0 | 0 | 385.2112 | 0 | 0 | 646.4947 | 0 | 0
2015-03-27 21:00 | 21 | 0 | 0 | 147.9457 | 33.0625 | 247.1761 | 282.0275 | 40.9373 | 312.9596 | 291.5934 | 0 | 0 | 377.1032 | 0 | 0 | 668.6966 | 0 | 0
2015-03-27 22:00 | 22 | 0 | 2.0831 | 133.0173 | 33.692 | 247.1761 | 282.0275 | 40.9373 | 312.9596 | 281.8559 | 0 | 0 | 377.1032 | 0 | 0 | 658.9591 | 0 | 0
2015-03-27 23:00 | 23 | 0 | 0 | 122.8356 | 33.692 | 247.1761 | 282.0275 | 40.9373 | 312.9596 | 274.9222 | 0 | 0 | 377.1032 | 0 | 0 | 652.0253 | 0 | 0
2015-03-28 | 0 | 0 | 0 | 113.8867 | 33.692 | 247.1761 | 245.5492 | 36.5655 | 312.9596 | 268.828 | 0 | 0 | 352.8791 | 0 | 0 | 621.7071 | 0 | 0
2015-03-28 01:00 | 1 | 10.6199 | 0 | 108.2674 | 31.2304 | 247.1761 | 124.7941 | 31.8255 | 312.9596 | 263.3249 | 0 | 0 | 278.4605 | 0 | 0 | 541.7854 | 0 | 0
2015-03-28 02:00 | 2 | 0 | 15.6075 | 88.1207 | 29.801 | 247.1761 | 96.4426 | 37.2297 | 312.9596 | 248.6316 | 0 | 0 | 264.8527 | 0 | 0 | 513.4843 | 0 | 0
2015-03-28 03:00 | 3 | 0 | 0 | 64.7149 | 24.1394 | 247.1761 | 122.2243 | 37.2297 | 312.9596 | 228.8367 | 0 | 0 | 280.1413 | 0 | 0 | 508.9779 | 0 | 0
2015-03-28 04:00 | 4 | 0 | 0 | 104.4266 | 29.7856 | 247.1761 | 280.9534 | 37.2297 | 312.9596 | 259.7254 | 0 | 0 | 374.2676 | 0 | 0 | 633.993 | 0 | 0
2015-03-28 05:00 | 5 | 0 | 74.0951 | 206.1419 | 34.1413 | 247.1761 | 322.5559 | 33.4046 | 312.9596 | 331.9598 | 0 | 0 | 396.6696 | 0 | 0 | 728.6294 | 0 | 0
2015-03-28 06:00 | 6 | 7.9383 | 84.8652 | 206.1419 | 34.1413 | 247.1761 | 322.5559 | 38.6693 | 312.9596 | 331.9598 | 0 | 0 | 399.7916 | 0 | 0 | 731.7514 | 0 | 0
2015-03-28 07:00 | 7 | 51.0113 | 0 | 206.1419 | 39.5 | 247.1761 | 322.5559 | 38.6693 | 312.9596 | 335.609 | 0 | 0 | 399.7916 | 0 | 0 | 735.4006 | 0 | 0
2015-03-28 08:00 | 8 | 7.8645 | 0 | 175.9068 | 59.6514 | 247.1761 | 309.8964 | 47.8425 | 312.9596 | 328.7421 | 0 | 0 | 397.7242 | 0 | 0 | 726.4662 | 0 | 0
2015-03-28 09:00 | 9 | 0 | 0 | 168.8897 | 61.0584 | 247.1761 | 309.8964 | 47.8425 | 312.9596 | 324.9216 | 0 | 0 | 397.7242 | 0 | 0 | 722.6457 | 0 | 0
2015-03-28 10:00 | 10 | 0 | 0 | 168.8897 | 61.0584 | 247.1761 | 309.8964 | 50.9065 | 312.9596 | 324.9216 | 0 | 0 | 399.5411 | 0 | 0 | 724.4627 | 0 | 0
2015-03-28 11:00 | 11 | 0 | 0 | 170.8025 | 61.0584 | 247.1761 | 294.9147 | 50.9065 | 312.9596 | 326.2242 | 0 | 0 | 390.657 | 0 | 0 | 716.8812 | 0 | 0
2015-03-28 12:00 | 12 | 0 | 105.7808 | 175.7655 | 38.3215 | 247.1761 | 329.1486 | 50.9065 | 312.9596 | 314.1202 | 0 | 0 | 410.9577 | 0 | 0 | 725.0779 | 0 | 0
2015-03-28 13:00 | 13 | 0 | 101.4168 | 175.7655 | 70.0248 | 247.1761 | 329.1486 | 40.5379 | 312.9596 | 335.7101 | 0 | 0 | 404.8091 | 0 | 0 | 740.5192 | 0 | 0
2015-03-28 14:00 | 14 | 0 | 106.8498 | 175.7655 | 70.0248 | 247.1761 | 329.1486 | 40.5379 | 312.9596 | 335.7101 | 0 | 0 | 404.8091 | 0 | 0 | 740.5192 | 0 | 0
2015-03-28 15:00 | 15 | 0 | 38.3888 | 151.4234 | 70.0248 | 247.1761 | 309.8109 | 40.5379 | 312.9596 | 319.1331 | 0 | 0 | 393.3419 | 0 | 0 | 712.475 | 0 | 0
2015-03-28 16:00 | 16 | 0 | 0 | 183.4212 | 65.514 | 247.1761 | 308.6418 | 27.852 | 312.9596 | 337.8518 | 0 | 0 | 385.1258 | 0 | 0 | 722.9776 | 0 | 0
2015-03-28 17:00 | 17 | 0 | 0 | 183.4212 | 42.9853 | 247.1761 | 281.8176 | 29.0526 | 312.9596 | 322.5097 | 0 | 0 | 369.9311 | 0 | 0 | 692.4408 | 0 | 0
2015-03-28 18:00 | 18 | 65.9841 | 0 | 183.4212 | 35.8201 | 247.1761 | 300.216 | 29.0526 | 312.9596 | 317.6302 | 0 | 0 | 380.8414 | 0 | 0 | 698.4716 | 0 | 0
2015-03-28 19:00 | 19 | 72.3374 | 87.5855 | 156.5366 | 35.8201 | 247.1761 | 300.216 | 29.0526 | 312.9596 | 299.3218 | 0 | 0 | 380.8414 | 0 | 0 | 680.1632 | 0 | 0
2015-03-28 20:00 | 20 | 49.33 | 242.8011 | 147.9457 | 33.0625 | 247.1761 | 300.216 | 36.4218 | 312.9596 | 291.5934 | 0 | 0 | 385.2112 | 0 | 0 | 676.8047 | 0 | 0
2015-03-28 21:00 | 21 | 0 | 208.2569 | 147.9457 | 33.0625 | 247.1761 | 282.0275 | 40.9373 | 312.9596 | 291.5934 | 0 | 0 | 377.1032 | 0 | 0 | 668.6966 | 0 | 0
2015-03-28 22:00 | 22 | 0 | 265.6545 | 133.0173 | 33.692 | 247.1761 | 282.0275 | 40.9373 | 312.9596 | 281.8559 | 0 | 0 | 377.1032 | 0 | 0 | 658.9591 | 0 | 0
2015-03-28 23:00 | 23 | 0 | 409.4094 | 122.8356 | 33.692 | 244.1405 | 282.0275 | 40.9373 | 312.9596 | 272.8549 | 0 | 0 | 377.1032 | 0.007 | 0.000121 | 649.9581 | 0.007 | 0.000121
2015-03-29 | 0 | 27.094 | 342.1811 | 113.8867 | 33.692 | 202.668 | 245.5492 | 36.5655 | 312.9596 | 238.518 | 0 | 0 | 352.8791 | 0 | 0 | 591.3971 | 0 | 0
2015-03-29 01:00 | 1 | 8.3191 | 171.9139 | 108.2674 | 31.2304 | 186.079 | 124.7941 | 31.8255 | 312.9596 | 221.7178 | 0 | 0 | 278.4605 | 0 | 0 | 500.1783 | 0 | 0
2015-03-29 02:00 | 2 | 0 | 0 | 88.1207 | 29.801 | 128.0175 | 96.4426 | 37.2297 | 312.9596 | 167.4846 | 0 | 0 | 264.8527 | 0 | 0 | 432.3373 | 0 | 0
2015-03-29 03:00 | 3 | 0 | 171.8045 | 64.7149 | 24.1394 | 86.545 | 122.2243 | 37.2297 | 312.9596 | 119.4469 | 0 | 0 | 280.1413 | 0 | 0 | 399.5881 | 0 | 0
2015-03-29 04:00 | 4 | 0 | 229.799 | 104.4266 | 29.7856 | 94.8395 | 280.9534 | 37.2297 | 312.9596 | 155.9842 | 0 | 0 | 374.2676 | 0 | 0 | 530.2518 | 0 | 0
2015-03-29 05:00 | 5 | 0 | 158.2724 | 206.1419 | 34.1413 | 86.545 | 322.5559 | 33.4046 | 312.9596 | 222.57 | 0 | 0 | 396.6696 | 0 | 0 | 619.2396 | 0 | 0
2015-03-29 06:00 | 6 | 0 | 158.2724 | 206.1419 | 34.1413 | 119.723 | 322.5559 | 38.6693 | 281.312 | 245.1642 | 0 | 0 | 381.0245 | 0 | 0 | 626.1888 | 0 | 0
2015-03-29 07:00 | 7 | 0 | 34.0932 | 206.1419 | 39.5 | 111.4285 | 322.5559 | 38.6693 | 123.074 | 243.1649 | 0 | 0 | 287.1894 | 0 | 0 | 530.3543 | 0 | 0
2015-03-29 08:00 | 8 | 13.1094 | 0 | 175.9068 | 59.6514 | 128.0175 | 309.8964 | 47.8425 | 87.91 | 247.5951 | 0 | 0 | 264.2698 | 0 | 0 | 511.8648 | 0 | 0
2015-03-29 09:00 | 9 | 0 | 11.667 | 168.8897 | 61.0584 | 78.2505 | 309.8964 | 47.8425 | 105.492 | 209.8832 | 0 | 0 | 274.6959 | 0 | 0 | 484.5791 | 0 | 0
2015-03-29 10:00 | 10 | 0 | 0 | 168.8897 | 61.0584 | 36.778 | 309.8964 | 50.9065 | 123.074 | 181.6405 | 0 | 0 | 286.939 | 0 | 0 | 468.5794 | 0 | 0
2015-03-29 11:00 | 11 | 0 | 0 | 170.8025 | 61.0584 | 45.0725 | 294.9147 | 50.9065 | 263.73 | 188.5916 | 0 | 0 | 361.4638 | 0 | 0 | 550.0555 | 0 | 0
2015-03-29 12:00 | 12 | 0 | 0 | 175.7655 | 38.3215 | 69.956 | 329.1486 | 50.9065 | 312.9596 | 193.4333 | 0 | 0 | 410.9577 | 0 | 0 | 604.391 | 0 | 0
2015-03-29 13:00 | 13 | 26.8342 | 0 | 175.7655 | 70.0248 | 94.8395 | 329.1486 | 40.5379 | 312.9596 | 231.9689 | 0 | 0 | 404.8091 | 0 | 0 | 636.778 | 0 | 0
2015-03-29 14:00 | 14 | 0 | 0 | 175.7655 | 70.0248 | 78.2505 | 329.1486 | 40.5379 | 312.9596 | 220.6718 | 0 | 0 | 404.8091 | 0 | 0 | 625.4809 | 0 | 0
2015-03-29 15:00 | 15 | 0 | 0 | 151.4234 | 70.0248 | 94.8395 | 309.8109 | 40.5379 | 312.9596 | 215.3919 | 0 | 0 | 393.3419 | 0 | 0 | 608.7338 | 0 | 0
2015-03-29 16:00 | 16 | 0 | 10.7447 | 183.4212 | 65.514 | 111.4285 | 308.6418 | 27.852 | 312.9596 | 245.4077 | 0 | 0 | 385.1258 | 0 | 0 | 630.5335 | 0 | 0
2015-03-29 17:00 | 17 | 0 | 101.5319 | 183.4212 | 42.9853 | 111.4285 | 281.8176 | 29.0526 | 312.9596 | 230.0656 | 0 | 0 | 369.9311 | 0 | 0 | 599.9967 | 0 | 0
2015-03-29 18:00 | 18 | 20.4296 | 98.9836 | 183.4212 | 35.8201 | 69.956 | 300.216 | 29.0526 | 312.9596 | 196.9433 | 0 | 0 | 380.8414 | 0 | 0 | 577.7847 | 0 | 0
2015-03-29 19:00 | 19 | 20.8131 | 307.9937 | 156.5366 | 35.8201 | 61.6615 | 300.216 | 29.0526 | 312.9596 | 172.9864 | 0 | 0 | 380.8414 | 0 | 0 | 553.8277 | 0 | 0
2015-03-29 20:00 | 20 | 67.3527 | 276.0648 | 147.9457 | 33.0625 | 45.0725 | 300.216 | 36.4218 | 312.9596 | 153.9609 | 0 | 0 | 385.2112 | 0 | 0 | 539.1721 | 0 | 0
2015-03-29 21:00 | 21 | 0 | 46.0829 | 147.9457 | 33.0625 | 61.6615 | 282.0275 | 40.9373 | 312.9596 | 165.258 | 0 | 0 | 377.1032 | 0 | 0 | 542.3612 | 0 | 0
2015-03-29 22:00 | 22 | 0 | 0 | 133.0173 | 33.692 | 86.545 | 282.0275 | 40.9373 | 312.9596 | 172.4662 | 0 | 0 | 377.1032 | 0 | 0 | 549.5693 | 0 | 0
2015-03-29 23:00 | 23 | 0 | 0 | 122.8356 | 33.692 | 103.134 | 282.0275 | 40.9373 | 298.894 | 176.8295 | 0 | 0 | 368.7623 | 0 | 0 | 545.5918 | 0 | 0
2015-03-30 | 0 | 0 | 0 | 113.8867 | 33.692 | 136.312 | 245.5492 | 36.5655 | 312.9596 | 193.3296 | 0 | 0 | 352.8791 | 0 | 0 | 546.2086 | 0 | 0
2015-03-30 01:00 | 1 | 4.8091 | 0 | 108.2674 | 31.2304 | 152.901 | 124.7941 | 31.8255 | 312.9596 | 199.1235 | 0 | 0 | 278.4605 | 0 | 0 | 477.584 | 0 | 0
2015-03-30 02:00 | 2 | 52.9735 | 0 | 88.1207 | 29.801 | 177.7845 | 96.4426 | 37.2297 | 312.9596 | 201.3759 | 0 | 0 | 264.8527 | 0 | 0 | 466.2287 | 0 | 0
2015-03-30 03:00 | 3 | 0 | 0 | 64.7149 | 24.1394 | 94.8395 | 122.2243 | 37.2297 | 312.9596 | 125.0954 | 0 | 0 | 280.1413 | 0 | 0 | 405.2367 | 0 | 0
2015-03-30 04:00 | 4 | 3.4845 | 0 | 104.4266 | 29.7856 | 86.545 | 280.9534 | 37.2297 | 312.9596 | 150.3356 | 0 | 0 | 374.2676 | 0 | 0 | 524.6032 | 0 | 0
2015-03-30 05:00 | 5 | 45.0758 | 123.8726 | 206.1419 | 34.1413 | 78.2505 | 322.5559 | 33.4046 | 312.9596 | 216.9215 | 0 | 0 | 396.6696 | 0 | 0 | 613.5911 | 0 | 0
2015-03-30 06:00 | 6 | 138.4975 | 92.0681 | 206.1419 | 34.1413 | 78.2505 | 322.5559 | 38.6693 | 312.9596 | 216.9215 | 0 | 0 | 399.7916 | 0 | 0 | 616.713 | 0 | 0
2015-03-30 07:00 | 7 | 71.8243 | 156.7374 | 206.1419 | 39.5 | 61.6615 | 322.5559 | 38.6693 | 312.9596 | 209.2736 | 0 | 0 | 399.7916 | 0 | 0 | 609.0651 | 0 | 0
2015-03-30 08:00 | 8 | 7.3564 | 0 | 175.9068 | 59.6514 | 69.956 | 309.8964 | 47.8425 | 312.9596 | 208.0552 | 0 | 0 | 397.7242 | 0 | 0 | 605.7793 | 0 | 0
2015-03-30 09:00 | 9 | 0 | Data Error | 168.8897 | 61.0584 | 53.367 | Data Error | 47.8425 | 312.9596 | 192.9376 | 0 | 0 | Data Error | Data Error | Data Error | Data Error | Data Error | Data Error
2015-03-30 10:00 | 10 | 0 | Data Error | 168.8897 | 61.0584 | 28.4835 | Data Error | 50.9065 | 312.9596 | 175.9919 | 0 | 0 | Data Error | Data Error | Data Error | Data Error | Data Error | Data Error
2015-03-30 11:00 | 11 | 0 | Data Error | 170.8025 | 61.0584 | 28.4835 | Data Error | 50.9065 | 298.894 | 177.2945 | 0 | 0 | Data Error | Data Error | Data Error | Data Error | Data Error | Data Error
2015-03-30 12:00 | 12 | 17.7142 | 119.0945 | 175.7655 | 38.3215 | 20.189 | 329.1486 | 50.9065 | 312.9596 | 159.542 | 0 | 0 | 410.9577 | 0 | 0 | 570.4997 | 0 | 0
2015-03-30 13:00 | 13 | 0 | 0 | 175.7655 | 70.0248 | 11.8945 | 329.1486 | 40.5379 | 263.73 | 175.4833 | 0 | 0 | 375.616 | 0 | 0 | 551.0993 | 0 | 0
2015-03-30 14:00 | 14 | 18.1597 | 0 | 175.7655 | 70.0248 | 3.6 | 329.1486 | 40.5379 | 312.9596 | 169.8348 | 0 | 0 | 404.8091 | 0 | 0 | 574.6439 | 0 | 0
2015-03-30 15:00 | 15 | 0 | 0 | 151.4234 | 70.0248 | 3.6 | 309.8109 | 40.5379 | 312.9596 | 153.2578 | 0 | 0 | 393.3419 | 0 | 0 | 546.5997 | 0 | 0
2015-03-30 16:00 | 16 | 0 | 0 | 183.4212 | 65.514 | 3.6 | 308.6418 | 27.852 | 312.9596 | 171.9765 | 0 | 0 | 385.1258 | 0 | 0 | 557.1023 | 0 | 0
2015-03-30 17:00 | 17 | 0 | 0 | 183.4212 | 42.9853 | 3.6 | 281.8176 | 29.0526 | 312.9596 | 156.6344 | 0 | 0 | 369.9311 | 0 | 0 | 526.5655 | 0 | 0
2015-03-30 18:00 | 18 | 0 | 148.0888 | 183.4212 | 35.8201 | 11.8945 | 300.216 | 29.0526 | 312.9596 | 157.4035 | 0 | 0 | 380.8414 | 0 | 0 | 538.2448 | 0 | 0
2015-03-30 19:00 | 19 | 0 | 168.2691 | 156.5366 | 35.8201 | 20.189 | 300.216 | 29.0526 | 298.894 | 144.7436 | 0 | 0 | 372.5005 | 0 | 0 | 517.2441 | 0 | 0
2015-03-30 20:00 | 20 | 115.2051 | 161.2531 | 147.9457 | 33.0625 | 28.4835 | 300.216 | 36.4218 | 193.402 | 142.6638 | 0 | 0 | 314.3136 | 0 | 0 | 456.9774 | 0 | 0
2015-03-30 21:00 | 21 | 83.3685 | 24.0941 | 147.9457 | 33.0625 | 61.6615 | 282.0275 | 40.9373 | 140.656 | 165.258 | 0 | 0 | 274.9271 | 0 | 0 | 440.1851 | 0 | 0
2015-03-30 22:00 | 22 | 0 | 0 | 133.0173 | 33.692 | 69.956 | 282.0275 | 40.9373 | 140.656 | 161.169 | 0 | 0 | 274.9271 | 0 | 0 | 436.0962 | 0 | 0
2015-03-30 23:00 | 23 | 0 | 0 | 122.8356 | 33.692 | 152.901 | 282.0275 | 40.9373 | 228.566 | 210.7208 | 0 | 0 | 327.0578 | 0 | 0 | 537.7786 | 0 | 0
2015-03-31 | 0 | 0 | 0 | 113.8867 | 33.692 | 210.9625 | 245.5492 | 36.5655 | 228.566 | 244.1666 | 0 | 0 | 302.8337 | 0 | 0 | 547.0002 | 0 | 0
2015-03-31 01:00 | 1 | 0 | 0 | 108.2674 | 31.2304 | 247.1761 | 124.7941 | 31.8255 | 281.312 | 263.3249 | 0 | 0 | 259.6935 | 0 | 0 | 523.0184 | 0 | 0
2015-03-31 02:00 | 2 | 0 | 0 | 88.1207 | 29.801 | 247.1761 | 96.4426 | 37.2297 | 312.9596 | 248.6316 | 0 | 0 | 264.8527 | 0 | 0 | 513.4843 | 0 | 0
2015-03-31 03:00 | 3 | 0 | 0 | 64.7149 | 24.1394 | 247.1761 | 122.2243 | 37.2297 | 298.894 | 228.8367 | 0 | 0 | 271.8004 | 0 | 0 | 500.637 | 0 | 0
2015-03-31 04:00 | 4 | 0 | 0 | 104.4266 | 29.7856 | 247.1761 | 280.9534 | 37.2297 | 312.9596 | 259.7254 | 0 | 0 | 374.2676 | 0 | 0 | 633.993 | 0 | 0
2015-03-31 05:00 | 5 | 0 | 0 | 206.1419 | 34.1413 | 247.1761 | 322.5559 | 33.4046 | 312.9596 | 331.9598 | 0 | 0 | 396.6696 | 0 | 0 | 728.6294 | 0 | 0
2015-03-31 06:00 | 6 | 93.2061 | 0 | 206.1419 | 34.1413 | 247.1761 | 322.5559 | 38.6693 | 312.9596 | 331.9598 | 0 | 0 | 399.7916 | 0 | 0 | 731.7514 | 0 | 0
2015-03-31 07:00 | 7 | 0 | 0 | 206.1419 | 39.5 | 247.1761 | 322.5559 | 38.6693 | 312.9596 | 335.609 | 0 | 0 | 399.7916 | 0 | 0 | 735.4006 | 0 | 0
2015-03-31 08:00 | 8 | 0 | 98.8966 | 175.9068 | 59.6514 | 247.1761 | 309.8964 | 47.8425 | 312.9596 | 328.7421 | 0 | 0 | 397.7242 | 0 | 0 | 726.4662 | 0 | 0
2015-03-31 09:00 | 9 | 10.4566 | Data Error | 168.8897 | 61.0584 | 247.1761 | Data Error | 47.8425 | 312.9596 | 324.9216 | 0 | 0 | Data Error | Data Error | Data Error | Data Error | Data Error | Data Error
2015-03-31 10:00 | 10 | 3.4303 | Data Error | 168.8897 | 61.0584 | 247.1761 | Data Error | 50.9065 | 312.9596 | 324.9216 | 0 | 0 | Data Error | Data Error | Data Error | Data Error | Data Error | Data Error
2015-03-31 11:00 | 11 | 26.8197 | Data Error | 170.8025 | 61.0584 | 247.1761 | Data Error | 50.9065 | 312.9596 | 326.2242 | 0 | 0 | Data Error | Data Error | Data Error | Data Error | Data Error | Data Error
2015-03-31 12:00 | 12 | 8.6204 | Data Error | 175.7655 | 38.3215 | 247.1761 | Data Error | 50.9065 | 312.9596 | 314.1202 | 0 | 0 | Data Error | Data Error | Data Error | Data Error | Data Error | Data Error
2015-03-31 13:00 | 13 | 24.3861 | Data Error | 175.7655 | 70.0248 | 247.1761 | Data Error | 40.5379 | 312.9596 | 335.7101 | 0 | 0 | Data Error | Data Error | Data Error | Data Error | Data Error | Data Error
2015-03-31 14:00 | 14 | 0 | Data Error | 175.7655 | 70.0248 | 247.1761 | Data Error | 40.5379 | 312.9596 | 335.7101 | 0 | 0 | Data Error | Data Error | Data Error | Data Error | Data Error | Data Error
2015-03-31 15:00 | 15 | 0 | Data Error | 151.4234 | 70.0248 | 247.1761 | Data Error | 40.5379 | 312.9596 | 319.1331 | 0 | 0 | Data Error | Data Error | Data Error | Data Error | Data Error | Data Error
2015-03-31 16:00 | 16 | 0 | 0 | 183.4212 | 65.514 | 247.1761 | 308.6418 | 27.852 | 312.9596 | 337.8518 | 0 | 0 | 385.1258 | 0 | 0 | 722.9776 | 0 | 0
2015-03-31 17:00 | 17 | 0 | 113.1143 | 183.4212 | 42.9853 | 247.1761 | 281.8176 | 29.0526 | 312.9596 | 322.5097 | 0 | 0 | 369.9311 | 0 | 0 | 692.4408 | 0 | 0
2015-03-31 18:00 | 18 | 0 | 167.1872 | 183.4212 | 35.8201 | 247.1761 | 300.216 | 29.0526 | 312.9596 | 317.6302 | 0 | 0 | 380.8414 | 0 | 0 | 698.4716 | 0 | 0
2015-03-31 19:00 | 19 | 0 | 264.7542 | 156.5366 | 35.8201 | 247.1761 | 300.216 | 29.0526 | 312.9596 | 299.3218 | 0 | 0 | 380.8414 | 0 | 0 | 680.1632 | 0 | 0
2015-03-31 20:00 | 20 | 38.7817 | 69.8004 | 147.9457 | 33.0625 | 247.1761 | 300.216 | 36.4218 | 312.9596 | 291.5934 | 0 | 0 | 385.2112 | 0 | 0 | 676.8047 | 0 | 0
2015-03-31 21:00 | 21 | 12.6731 | 0 | 147.9457 | 33.0625 | 247.1761 | 282.0275 | 40.9373 | 312.9596 | 291.5934 | 0 | 0 | 377.1032 | 0 | 0 | 668.6966 | 0 | 0
2015-03-31 22:00 | 22 | 0 | 0 | 133.0173 | 33.692 | 247.1761 | 282.0275 | 40.9373 | 312.9596 | 281.8559 | 0 | 0 | 377.1032 | 0 | 0 | 658.9591 | 0 | 0
2015-03-31 23:00 | 23 | 0 | Data Error | 122.8356 | 33.692 | 247.1761 | Data Error | 40.9373 | 312.9596 | 274.9222 | 0 | 0 | Data Error | Data Error | Data Error | Data Error | Data Error | Data Error
2015-04-01 | 0 | 0 | Data Error | 113.8867 | 33.692 | 247.1761 | Data Error | 36.5655 | 312.9596 | 268.828 | 0 | 0 | Data Error | Data Error | Data Error | Data Error | Data Error | Data Error
2015-04-01 01:00 | 1 | 0 | Data Error | 108.2674 | 31.2304 | 247.1761 | Data Error | 31.8255 | 312.9596 | 263.3249 | 0 | 0 | Data Error | Data Error | Data Error | Data Error | Data Error | Data Error
2015-04-01 02:00 | 2 | 48.9011 | 0 | 88.1207 | 29.801 | 247.1761 | 96.4426 | 37.2297 | 312.9596 | 248.6316 | 0 | 0 | 264.8527 | 0 | 0 | 513.4843 | 0 | 0
2015-04-01 03:00 | 3 | 21.7517 | 0 | 64.7149 | 24.1394 | 247.1761 | 122.2243 | 37.2297 | 312.9596 | 228.8367 | 0 | 0 | 280.1413 | 0 | 0 | 508.9779 | 0 | 0
2015-04-01 04:00 | 4 | 0 | 85.9413 | 104.4266 | 29.7856 | 247.1761 | 280.9534 | 37.2297 | 312.9596 | 259.7254 | 0 | 0 | 374.2676 | 0 | 0 | 633.993 | 0 | 0
2015-04-01 05:00 | 5 | 0 | 130.9844 | 206.1419 | 34.1413 | 247.1761 | 322.5559 | 33.4046 | 312.9596 | 331.9598 | 0 | 0 | 396.6696 | 0 | 0 | 728.6294 | 0 | 0
2015-04-01 06:00 | 6 | 67.487 | 0 | 206.1419 | 34.1413 | 247.1761 | 322.5559 | 38.6693 | 312.9596 | 331.9598 | 0 | 0 | 399.7916 | 0 | 0 | 731.7514 | 0 | 0
2015-04-01 07:00 | 7 | 60.7588 | 15.547 | 206.1419 | 39.5 | 247.1761 | 322.5559 | 38.6693 | 312.9596 | 335.609 | 0 | 0 | 399.7916 | 0 | 0 | 735.4006 | 0 | 0
2015-04-01 08:00 | 8 | 0 | 0 | 175.9068 | 59.6514 | 247.1761 | 309.8964 | 47.8425 | 312.9596 | 328.7421 | 0 | 0 | 397.7242 | 0 | 0 | 726.4662 | 0 | 0
2015-04-01 09:00 | 9 | 0 | 80.9052 | 168.8897 | 61.0584 | 247.1761 | 309.8964 | 47.8425 | 312.9596 | 324.9216 | 0 | 0 | 397.7242 | 0 | 0 | 722.6457 | 0 | 0
2015-04-01 10:00 | 10 | 0 | 107.7938 | 168.8897 | 61.0584 | 247.1761 | 309.8964 | 50.9065 | 312.9596 | 324.9216 | 0 | 0 | 399.5411 | 0 | 0 | 724.4627 | 0 | 0
2015-04-01 11:00 | 11 | 10.663 | 0 | 170.8025 | 61.0584 | 247.1761 | 294.9147 | 50.9065 | 312.9596 | 326.2242 | 0 | 0 | 390.657 | 0 | 0 | 716.8812 | 0 | 0
2015-04-01 12:00 | 12 | 95.4496 | 0 | 175.7655 | 38.3215 | 247.1761 | 329.1486 | 50.9065 | 312.9596 | 314.1202 | 0 | 0 | 410.9577 | 0 | 0 | 725.0779 | 0 | 0
2015-04-01 13:00 | 13 | 76.3277 | 44.6317 | 175.7655 | 70.0248 | 247.1761 | 329.1486 | 40.5379 | 312.9596 | 335.7101 | 0 | 0 | 404.8091 | 0 | 0 | 740.5192 | 0 | 0
2015-04-01 14:00 | 14 | 32.6797 | 178.8205 | 175.7655 | 70.0248 | 247.1761 | 329.1486 | 40.5379 | 312.9596 | 335.7101 | 0 | 0 | 404.8091 | 0 | 0 | 740.5192 | 0 | 0
2015-04-01 15:00 | 15 | 0 | 0 | 151.4234 | 70.0248 | 247.1761 | 309.8109 | 40.5379 | 312.9596 | 319.1331 | 0 | 0 | 393.3419 | 0 | 0 | 712.475 | 0 | 0
2015-04-01 16:00 | 16 | 0 | 149.5939 | 183.4212 | 65.514 | 247.1761 | 308.6418 | 27.852 | 312.9596 | 337.8518 | 0 | 0 | 385.1258 | 0 | 0 | 722.9776 | 0 | 0
2015-04-01 17:00 | 17 | 0 | 24.8967 | 183.4212 | 42.9853 | 247.1761 | 281.8176 | 29.0526 | 312.9596 | 322.5097 | 0 | 0 | 369.9311 | 0 | 0 | 692.4408 | 0 | 0
2015-04-01 18:00 | 18 | 0 | 0 | 183.4212 | 35.8201 | 247.1761 | 300.216 | 29.0526 | 312.9596 | 317.6302 | 0 | 0 | 380.8414 | 0 | 0 | 698.4716 | 0 | 0
2015-04-01 19:00 | 19 | 0 | 0 | 156.5366 | 35.8201 | 247.1761 | 300.216 | 29.0526 | 312.9596 | 299.3218 | 0 | 0 | 380.8414 | 0 | 0 | 680.1632 | 0 | 0
2015-04-01 20:00 | 20 | 0 | 32.6071 | 147.9457 | 33.0625 | 247.1761 | 300.216 | 36.4218 | 312.9596 | 291.5934 | 0 | 0 | 385.2112 | 0 | 0 | 676.8047 | 0 | 0
2015-04-01 21:00 | 21 | 0 | 14.862 | 147.9457 | 33.0625 | 247.1761 | 282.0275 | 40.9373 | 312.9596 | 291.5934 | 0 | 0 | 377.1032 | 0 | 0 | 668.6966 | 0 | 0
2015-04-01 22:00 | 22 | 0 | 76.6969 | 133.0173 | 33.692 | 247.1761 | 282.0275 | 40.9373 | 312.9596 | 281.8559 | 0 | 0 | 377.1032 | 0 | 0 | 658.9591 | 0 | 0
2015-04-01 23:00 | 23 | 0 | 237.7171 | 122.8356 | 33.692 | 247.1761 | 282.0275 | 40.9373 | 312.9596 | 274.9222 | 0 | 0 | 377.1032 | 0 | 0 | 652.0253 | 0 | 0
2015-04-02 | 0 | 0 | 80.6528 | 113.8867 | 33.692 | 247.1761 | 245.5492 | 36.5655 | 312.9596 | 268.828 | 0 | 0 | 352.8791 | 0 | 0 | 621.7071 | 0 | 0
2015-04-02 01:00 | 1 | 0 | 120.0672 | 108.2674 | 31.2304 | 247.1761 | 124.7941 | 31.8255 | 312.9596 | 263.3249 | 0 | 0 | 278.4605 | 0 | 0 | 541.7854 | 0 | 0
2015-04-02 02:00 | 2 | 0 | 74.1371 | 88.1207 | 29.801 | 247.1761 | 96.4426 | 37.2297 | 193.402 | 248.6316 | 0 | 0 | 193.9551 | 0 | 0 | 442.5867 | 0 | 0
2015-04-02 03:00 | 3 | 0 | 55.4242 | 64.7149 | 24.1394 | 247.1761 | 122.2243 | 37.2297 | 158.238 | 228.8367 | 0 | 0 | 188.3914 | 0 | 0 | 417.228 | 0 | 0
2015-04-02 04:00 | 4 | 0 | 46.7179 | 104.4266 | 29.7856 | 247.1761 | 280.9534 | 37.2297 | 105.492 | 259.7254 | 0 | 0 | 251.2393 | 0 | 0 | 510.9647 | 0 | 0
2015-04-02 05:00 | 5 | 0 | 0 | 206.1419 | 34.1413 | 247.1761 | 322.5559 | 33.4046 | 87.91 | 331.9598 | 0 | 0 | 263.2152 | 0 | 0 | 595.175 | 0 | 0
2015-04-02 06:00 | 6 | 0 | 50.9918 | 206.1419 | 34.1413 | 247.1761 | 322.5559 | 38.6693 | 52.746 | 331.9598 | 0 | 0 | 245.4849 | 0 | 0 | 577.4447 | 0 | 0
2015-04-02 07:00 | 7 | 0 | 0 | 206.1419 | 39.5 | 247.1761 | 322.5559 | 38.6693 | 70.328 | 335.609 | 0 | 0 | 255.911 | 0 | 0 | 591.52 | 0 | 0
2015-04-02 08:00 | 8 | 0 | 141.2914 | 175.9068 | 59.6514 | 247.1761 | 309.8964 | 47.8425 | 175.82 | 328.7421 | 0 | 0 | 316.4004 | 0 | 0 | 645.1425 | 0 | 0
2015-04-02 09:00 | 9 | 0 | 150.2308 | 168.8897 | 61.0584 | 247.1761 | 309.8964 | 47.8425 | 246.148 | 324.9216 | 0 | 0 | 358.1049 | 0 | 0 | 683.0265 | 0 | 0
2015-04-02 10:00 | 10 | 0 | 73.9626 | 168.8897 | 61.0584 | 247.1761 | 309.8964 | 50.9065 | 210.984 | 324.9216 | 0 | 0 | 339.0696 | 0 | 0 | 663.9912 | 0 | 0
2015-04-02 11:00 | 11 | 86.0141 | 38.6683 | 170.8025 | 61.0584 | 247.1761 | 294.9147 | 50.9065 | 246.148 | 326.2242 | 0 | 0 | 351.0377 | 0 | 0 | 677.2619 | 0 | 0
2015-04-02 12:00 | 12 | 69.3853 | 36.6626 | 175.7655 | 38.3215 | 244.1405 | 329.1486 | 50.9065 | 246.148 | 312.0529 | 0 | 0 | 371.3384 | 0 | 0 | 683.3913 | 0 | 0
2015-04-02 13:00 | 13 | Data Error | Data Error | Data Error | 70.0248 | 219.257 | Data Error | 40.5379 | 228.566 | Data Error | Data Error | Data Error | Data Error | Data Error | Data Error | Data Error | Data Error | Data Error
2015-04-02 14:00 | 14 | Data Error | Data Error | Data Error | 70.0248 | 202.668 | Data Error | 40.5379 | 281.312 | Data Error | Data Error | Data Error | Data Error | Data Error | Data Error | Data Error | Data Error | Data Error
2015-04-02 15:00 | 15 | Data Error | Data Error | Data Error | 70.0248 | 161.1955 | Data Error | 40.5379 | 312.9596 | Data Error | Data Error | Data Error | Data Error | Data Error | Data Error | Data Error | Data Error | Data Error
2015-04-02 16:00 | 16 | 4.622 | 0 | 183.4212 | 65.514 | 103.134 | 308.6418 | 27.852 | 312.9596 | 239.7591 | 0 | 0 | 385.1258 | 0 | 0 | 624.885 | 0 | 0
2015-04-02 17:00 | 17 | 23.3479 | 95.2803 | 183.4212 | 42.9853 | 78.2505 | 281.8176 | 29.0526 | 312.9596 | 207.4714 | 0 | 0 | 369.9311 | 0 | 0 | 577.4025 | 0 | 0
2015-04-02 18:00 | 18 | 25.3511 | 317.8787 | 183.4212 | 35.8201 | 69.956 | 300.216 | 29.0526 | 312.9596 | 196.9433 | 0 | 0 | 380.8414 | 0 | 0 | 577.7847 | 0 | 0
2015-04-02 19:00 | 19 | 68.3759 | 197.2209 | 156.5366 | 35.8201 | 69.956 | 300.216 | 29.0526 | 312.9596 | 178.6349 | 0 | 0 | 380.8414 | 0 | 0 | 559.4763 | 0 | 0
2015-04-02 20:00 | 20 | 119.5925 | 39.4798 | 147.9457 | 33.0625 | 119.723 | 300.216 | 36.4218 | 210.984 | 204.7979 | 0 | 0 | 324.7397 | 0 | 0 | 529.5376 | 0 | 0
2015-04-02 21:00 | 21 | 91.4609 | 70.1542 | 147.9457 | 33.0625 | 111.4285 | 282.0275 | 40.9373 | 193.402 | 199.1493 | 0 | 0 | 306.2055 | 0 | 0 | 505.3548 | 0 | 0
2015-04-02 22:00 | 22 | 36.3319 | 164.6974 | 133.0173 | 33.692 | 111.4285 | 282.0275 | 40.9373 | 228.566 | 189.4118 | 0 | 0 | 327.0578 | 0 | 0 | 516.4696 | 0 | 0
2015-04-02 23:00 | 23 | 0 | 162.8577 | 122.8356 | 33.692 | 119.723 | 282.0275 | 40.9373 | 175.82 | 188.1266 | 0 | 0 | 295.7794 | 0 | 0 | 483.906 | 0 | 0
2015-04-03 | 0 | 0 | 62.036 | 113.8867 | 33.692 | 94.8395 | 245.5492 | 36.5655 | 105.492 | 165.0868 | 0 | 0 | 229.8508 | 0 | 0 | 394.9376 | 0 | 0
2015-04-03 01:00 | 1 | 33.2357 | 40.6221 | 108.2674 | 31.2304 | 119.723 | 124.7941 | 31.8255 | 70.328 | 176.5293 | 0 | 0 | 134.5799 | 0 | 0 | 311.1093 | 0 | 0
2015-04-03 02:00 | 2 | 15.1015 | 23.761 | 88.1207 | 29.801 | 111.4285 | 96.4426 | 37.2297 | 52.746 | 156.1875 | 0 | 0 | 110.5461 | 0 | 0 | 266.7336 | 0 | 0
2015-04-03 03:00 | 3 | 52.531 | 4.5417 | 64.7149 | 24.1394 | 111.4285 | 122.2243 | 37.2297 | 52.746 | 136.3925 | 0 | 0 | 125.8346 | 0 | 0 | 262.2271 | 0 | 0
2015-04-03 04:00 | 4 | 78.0998 | 0 | 104.4266 | 29.7856 | 103.134 | 280.9534 | 37.2297 | 70.328 | 161.6327 | 0 | 0 | 230.3871 | 0 | 0 | 392.0198 | 0 | 0
2015-04-03 05:00 | 5 | 37.7082 | 0 | 206.1419 | 34.1413 | 78.2505 | 322.5559 | 33.4046 | 123.074 | 216.9215 | 0 | 0 | 284.0674 | 0 | 0 | 500.9889 | 0 | 0
2015-04-03 06:00 | 6 | 87.6364 | 0 | 206.1419 | 34.1413 | 94.8395 | 322.5559 | 38.6693 | 228.566 | 228.2186 | 0 | 0 | 349.7462 | 0 | 0 | 577.9647 | 0 | 0
2015-04-03 07:00 | 7 | 52.7299 | 0 | 206.1419 | 39.5 | 111.4285 | 322.5559 | 38.6693 | 263.73 | 243.1649 | 0 | 0 | 370.5984 | 0 | 0 | 613.7633 | 0 | 0
2015-04-03 08:00 | 8 | 0 | 0 | 175.9068 | 59.6514 | 86.545 | 309.8964 | 47.8425 | 281.312 | 219.3523 | 0 | 0 | 378.9571 | 0 | 0 | 598.3094 | 0 | 0
2015-04-03 09:00 | 9 | 0 | 0 | 168.8897 | 61.0584 | 78.2505 | 309.8964 | 47.8425 | 312.9596 | 209.8832 | 0 | 0 | 397.7242 | 0 | 0 | 607.6074 | 0 | 0
2015-04-03 10:00 | 10 | 0 | 0 | 168.8897 | 61.0584 | 53.367 | 309.8964 | 50.9065 | 312.9596 | 192.9376 | 0 | 0 | 399.5411 | 0 | 0 | 592.4787 | 0 | 0
2015-04-03 11:00 | 11 | 0 | 0 | 170.8025 | 61.0584 | 36.778 | 294.9147 | 50.9065 | 312.9596 | 182.9431 | 0 | 0 | 390.657 | 0 | 0 | 573.6001 | 0 | 0
2015-04-03 12:00 | 12 | 0 | 0 | 175.7655 | 38.3215 | 45.0725 | 329.1486 | 50.9065 | 312.9596 | 176.4876 | 0 | 0 | 410.9577 | 0 | 0 | 587.4453 | 0 | 0
2015-04-03 13:00 | 13 | 0 | 0 | 175.7655 | 70.0248 | 45.0725 | 329.1486 | 40.5379 | 312.9596 | 198.0776 | 0 | 0 | 404.8091 | 0 | 0 | 602.8867 | 0 | 0
2015-04-03 14:00 | 14 | 0 | 1.8014 | 175.7655 | 70.0248 | 78.2505 | 329.1486 | 40.5379 | 312.9596 | 220.6718 | 0 | 0 | 404.8091 | 0 | 0 | 625.4809 | 0 | 0
2015-04-03 15:00 | 15 | 0 | 72.54 | 151.4234 | 70.0248 | 86.545 | 309.8109 | 40.5379 | 312.9596 | 209.7433 | 0 | 0 | 393.3419 | 0 | 0 | 603.0852 | 0 | 0
2015-04-03 16:00 | 16 | 0 | 96.5766 | 183.4212 | 65.514 | 111.4285 | 308.6418 | 27.852 | 312.9596 | 245.4077 | 0 | 0 | 385.1258 | 0 | 0 | 630.5335 | 0 | 0
2015-04-03 17:00 | 17 | 0 | 110.6329 | 183.4212 | 42.9853 | 144.6065 | 281.8176 | 29.0526 | 312.9596 | 252.6598 | 0 | 0 | 369.9311 | 0 | 0 | 622.5909 | 0 | 0
2015-04-03 18:00 | 18 | 77.5096 | 341.8478 | 183.4212 | 35.8201 | 247.1761 | 300.216 | 29.0526 | 312.9596 | 317.6302 | 0 | 0 | 380.8414 | 0 | 0 | 698.4716 | 0 | 0
2015-04-03 19:00 | 19 | 112.7155 | 460.337 | 156.5366 | 35.8201 | 247.1761 | 300.216 | 29.0526 | 312.9596 | 299.3218 | 0 | 0 | 380.8414 | 0.017 | 0.005608 | 680.1632 | 0.017 | 0.005608
2015-04-03 20:00 | 20 | 240.0839 | 261.2379 | 147.9457 | 33.0625 | 247.1761 | 300.216 | 36.4218 | 312.9596 | 291.5934 | 0 | 0 | 385.2112 | 0 | 0 | 676.8047 | 0 | 0
2015-04-03 21:00 | 21 | 91.9232 | 0 | 147.9457 | 33.0625 | 247.1761 | 282.0275 | 40.9373 | 228.566 | 291.5934 | 0 | 0 | 327.0578 | 0 | 0 | 618.6512 | 0 | 0
2015-04-03 22:00 | 22 | 0 | 0 | 133.0173 | 33.692 | 247.1761 | 282.0275 | 40.9373 | 312.9596 | 281.8559 | 0 | 0 | 377.1032 | 0 | 0 | 658.9591 | 0 | 0
2015-04-03 23:00 | 23 | 0 | 0 | 122.8356 | 33.692 | 247.1761 | 282.0275 | 40.9373 | 312.9596 | 274.9222 | 0 | 0 | 377.1032 | 0 | 0 | 652.0253 | 0 | 0
2015-04-04 | 0 | 0 | 6.3153 | 113.8867 | 33.692 | 247.1761 | 245.5492 | 36.5655 | 312.9596 | 268.828 | 0 | 0 | 352.8791 | 0 | 0 | 621.7071 | 0 | 0
2015-04-04 01:00 | 1 | 0 | 14.1196 | 108.2674 | 31.2304 | 247.1761 | 124.7941 | 31.8255 | 312.9596 | 263.3249 | 0 | 0 | 278.4605 | 0 | 0 | 541.7854 | 0 | 0
2015-04-04 02:00 | 2 | 52.7728 | 0 | 88.1207 | 29.801 | 247.1761 | 96.4426 | 37.2297 | 312.9596 | 248.6316 | 0 | 0 | 264.8527 | 0 | 0 | 513.4843 | 0 | 0
2015-04-04 03:00 | 3 | 15.7011 | 0 | 64.7149 | 24.1394 | 247.1761 | 122.2243 | 37.2297 | 312.9596 | 228.8367 | 0 | 0 | 280.1413 | 0 | 0 | 508.9779 | 0 | 0
2015-04-04 04:00 | 4 | 0 | 43.9145 | 104.4266 | 29.7856 | 247.1761 | 280.9534 | 37.2297 | 312.9596 | 259.7254 | 0 | 0 | 374.2676 | 0 | 0 | 633.993 | 0 | 0
2015-04-04 05:00 | 5 | 0 | 20.198 | 206.1419 | 34.1413 | 247.1761 | 322.5559 | 33.4046 | 312.9596 | 331.9598 | 0 | 0 | 396.6696 | 0 | 0 | 728.6294 | 0 | 0
2015-04-04 06:00 | 6 | 0 | 0 | 206.1419 | 34.1413 | 247.1761 | 322.5559 | 38.6693 | 312.9596 | 331.9598 | 0 | 0 | 399.7916 | 0 | 0 | 731.7514 | 0 | 0
2015-04-04 07:00 | 7 | 0 | 72.0713 | 206.1419 | 39.5 | 247.1761 | 322.5559 | 38.6693 | 312.9596 | 335.609 | 0 | 0 | 399.7916 | 0 | 0 | 735.4006 | 0 | 0
2015-04-04 08:00 | 8 | 0 | 14.0211 | 175.9068 | 59.6514 | 247.1761 | 309.8964 | 47.8425 | 312.9596 | 328.7421 | 0 | 0 | 397.7242 | 0 | 0 | 726.4662 | 0 | 0
2015-04-04 09:00 | 9 | 0 | 0 | 168.8897 | 61.0584 | 247.1761 | 309.8964 | 47.8425 | 312.9596 | 324.9216 | 0 | 0 | 397.7242 | 0 | 0 | 722.6457 | 0 | 0
2015-04-04 10:00 | 10 | 0 | 114.0391 | 168.8897 | 61.0584 | 219.257 | 309.8964 | 50.9065 | 312.9596 | 305.9087 | 0 | 0 | 399.5411 | 0 | 0 | 705.4498 | 0 | 0
2015-04-04 11:00 | 11 | 0 | 244.8458 | 170.8025 | 61.0584 | 247.1761 | 294.9147 | 50.9065 | 312.9596 | 326.2242 | 0 | 0 | 390.657 | 0 | 0 | 716.8812 | 0 | 0
2015-04-04 12:00 | 12 | 27.3617 | 0 | 175.7655 | 38.3215 | 247.1761 | 329.1486 | 50.9065 | 312.9596 | 314.1202 | 0 | 0 | 410.9577 | 0 | 0 | 725.0779 | 0 | 0
2015-04-04 13:00 | 13 | 56.1973 | 0 | 175.7655 | 70.0248 | 219.257 | 329.1486 | 40.5379 | 312.9596 | 316.6972 | 0 | 0 | 404.8091 | 0 | 0 | 721.5063 | 0 | 0
2015-04-04 14:00 | 14 | 41.0765 | 0 | 175.7655 | 70.0248 | 152.901 | 329.1486 | 40.5379 | 312.9596 | 271.5088 | 0 | 0 | 404.8091 | 0 | 0 | 676.3179 | 0 | 0
2015-04-04 15:00 | 15 | 46.8381 | 0 | 151.4234 | 70.0248 | 111.4285 | 309.8109 | 40.5379 | 312.9596 | 226.689 | 0 | 0 | 393.3419 | 0 | 0 | 620.0309 | 0 | 0
2015-04-04 16:00 | 16 | 62.4637 | 141.1697 | 183.4212 | 65.514 | 69.956 | 308.6418 | 27.852 | 312.9596 | 217.1649 | 0 | 0 | 385.1258 | 0 | 0 | 602.2907 | 0 | 0
2015-04-04 17:00 | 17 | 64.8253 | 221.9706 | 183.4212 | 42.9853 | 28.4835 | 281.8176 | 29.0526 | 312.9596 | 173.5801 | 0 | 0 | 369.9311 | 0 | 0 | 543.5111 | 0 | 0
2015-04-04 18:00 | 18 | 29.088 | 236.8818 | 183.4212 | 35.8201 | 11.8945 | 300.216 | 29.0526 | 312.9596 | 157.4035 | 0 | 0 | 380.8414 | 0 | 0 | 538.2448 | 0 | 0
2015-04-04 19:00 | 19 | 11.2785 | 289.6486 | 156.5366 | 35.8201 | 11.8945 | 300.216 | 29.0526 | 312.9596 | 139.095 | 0 | 0 | 380.8414 | 0 | 0 | 519.9364 | 0 | 0
2015-04-04 20:00 | 20 | 31.8729 | 291.9641 | 147.9457 | 33.0625 | 11.8945 | 300.216 | 36.4218 | 312.9596 | 131.3667 | 0 | 0 | 385.2112 | 0 | 0 | 516.5779 | 0 | 0
2015-04-04 21:00 | 21 | 22.9841 | 62.5266 | 147.9457 | 33.0625 | 11.8945 | 282.0275 | 40.9373 | 312.9596 | 131.3667 | 0 | 0 | 377.1032 | 0 | 0 | 508.4698 | 0 | 0
2015-04-04 22:00 | 22 | 17.1356 | 76.5807 | 133.0173 | 33.692 | 20.189 | 282.0275 | 40.9373 | 312.9596 | 127.2777 | 0 | 0 | 377.1032 | 0 | 0 | 504.3809 | 0 | 0
2015-04-04 23:00 | 23 | 7.7727 | 26.9051 | 122.8356 | 33.692 | 20.189 | 282.0275 | 40.9373 | 312.9596 | 120.3439 | 0 | 0 | 377.1032 | 0 | 0 | 497.4471 | 0 | 0
2015-04-05 | 0 | 2.8502 | 113.3854 | 113.8867 | 33.692 | 20.189 | 245.5492 | 36.5655 | 312.9596 | 114.2498 | 0 | 0 | 352.8791 | 0 | 0 | 467.1289 | 0 | 0
2015-04-05 01:00 | 1 | 45.6445 | 141.596 | 108.2674 | 31.2304 | 45.0725 | 124.7941 | 31.8255 | 312.9596 | 125.6923 | 0 | 0 | 278.4605 | 0 | 0 | 404.1528 | 0 | 0
2015-04-05 02:00 | 2 | 30.2598 | 143.0638 | 88.1207 | 29.801 | 20.189 | 96.4426 | 37.2297 | 312.9596 | 94.0534 | 0 | 0 | 264.8527 | 0 | 0 | 358.9061 | 0 | 0
2015-04-05 03:00 | 3 | 14.0106 | 59.1331 | 64.7149 | 24.1394 | 11.8945 | 122.2243 | 37.2297 | 246.148 | 68.6099 | 0 | 0 | 240.522 | 0 | 0 | 309.1319 | 0 | 0
2015-04-05 04:00 | 4 | 9.0714 | 14.1532 | 104.4266 | 29.7856 | 11.8945 | 280.9534 | 37.2297 | 246.148 | 99.4986 | 0 | 0 | 334.6483 | 0 | 0 | 434.147 | 0 | 0
2015-04-05 05:00 | 5 | 0 | 83.4648 | 206.1419 | 34.1413 | 11.8945 | 322.5559 | 33.4046 | 298.894 | 171.733 | 0 | 0 | 388.3287 | 0 | 0 | 560.0617 | 0 | 0
2015-04-05 06:00 | 6 | 0 | 24.9132 | 206.1419 | 34.1413 | 11.8945 | 322.5559 | 38.6693 | 228.566 | 171.733 | 0 | 0 | 349.7462 | 0 | 0 | 521.4792 | 0 | 0
2015-04-05 07:00 | 7 | 0 | 0 | 206.1419 | 39.5 | 11.8945 | 322.5559 | 38.6693 | 246.148 | 175.3823 | 0 | 0 | 360.1723 | 0 | 0 | 535.5545 | 0 | 0
2015-04-05 08:00 | 8 | 8.8058 | 0 | 175.9068 | 59.6514 | 28.4835 | 309.8964 | 47.8425 | 246.148 | 179.8124 | 0 | 0 | 358.1049 | 0 | 0 | 537.9173 | 0 | 0
2015-04-05 09:00 | 9 | 13.7333 | 0 | 168.8897 | 61.0584 | 36.778 | 309.8964 | 47.8425 | 312.9596 | 181.6405 | 0 | 0 | 397.7242 | 0 | 0 | 579.3646 | 0 | 0
2015-04-05 10:00 | 10 | 0 | 0 | 168.8897 | 61.0584 | 20.189 | 309.8964 | 50.9065 | 312.9596 | 170.3434 | 0 | 0 | 399.5411 | 0 | 0 | 569.8845 | 0 | 0
2015-04-05 11:00 | 11 | 0 | 0 | 170.8025 | 61.0584 | 20.189 | 294.9147 | 50.9065 | 312.9596 | 171.646 | 0 | 0 | 390.657 | 0 | 0 | 562.303 | 0 | 0
2015-04-05 12:00 | 12 | 0 | 0 | 175.7655 | 38.3215 | 36.778 | 329.1486 | 50.9065 | 312.9596 | 170.8391 | 0 | 0 | 410.9577 | 0 | 0 | 581.7968 | 0 | 0
2015-04-05 13:00 | 13 | 0 | 0 | 175.7655 | 70.0248 | 69.956 | 329.1486 | 40.5379 | 312.9596 | 215.0232 | 0 | 0 | 404.8091 | 0 | 0 | 619.8323 | 0 | 0
2015-04-05 14:00 | 14 | 0 | 0 | 175.7655 | 70.0248 | 45.0725 | 329.1486 | 40.5379 | 312.9596 | 198.0776 | 0 | 0 | 404.8091 | 0 | 0 | 602.8867 | 0 | 0
2015-04-05 15:00 | 15 | 0 | 0 | 151.4234 | 70.0248 | 45.0725 | 309.8109 | 40.5379 | 312.9596 | 181.5006 | 0 | 0 | 393.3419 | 0 | 0 | 574.8425 | 0 | 0
2015-04-05 16:00 | 16 | 0 | 0 | 183.4212 | 65.514 | 111.4285 | 308.6418 | 27.852 | 312.9596 | 245.4077 | 0 | 0 | 385.1258 | 0 | 0 | 630.5335 | 0 | 0
2015-04-05 17:00 | 17 | 38.7217 | 0 | 183.4212 | 42.9853 | 119.723 | 281.8176 | 29.0526 | 312.9596 | 235.7142 | 0 | 0 | 369.9311 | 0 | 0 | 605.6452 | 0 | 0
2015-04-05 18:00 | 18 | 44.6686 | 220.0143 | 183.4212 | 35.8201 | 94.8395 | 300.216 | 29.0526 | 312.9596 | 213.889 | 0 | 0 | 380.8414 | 0 | 0 | 594.7304 | 0 | 0
2015-04-05 19:00 | 19 | 46.1386 | 173.1205 | 156.5366 | 35.8201 | 61.6615 | 300.216 | 29.0526 | 312.9596 | 172.9864 | 0 | 0 | 380.8414 | 0 | 0 | 553.8277 | 0 | 0
2015-04-05 20:00 | 20 | 47.1733 | 173.1205 | 147.9457 | 33.0625 | 45.0725 | 300.216 | 36.4218 | 312.9596 | 153.9609 | 0 | 0 | 385.2112 | 0 | 0 | 539.1721 | 0 | 0
2015-04-05 21:00 | 21 | 133.0309 | 0 | 147.9457 | 33.0625 | 53.367 | 282.0275 | 40.9373 | 312.9596 | 159.6095 | 0 | 0 | 377.1032 | 0 | 0 | 536.7126 | 0 | 0
2015-04-05 22:00 | 22 | 152.0579 | 0 | 133.0173 | 33.692 | 28.4835 | 282.0275 | 40.9373 | 312.9596 | 132.9263 | 0.009 | 8.7e-05 | 377.1032 | 0 | 0 | 510.0294 | 0.009 | 8.7e-05
2015-04-05 23:00 | 23 | 86.1558 | 137.0835 | 122.8356 | 33.692 | 20.189 | 282.0275 | 40.9373 | 312.9596 | 120.3439 | 0 | 0 | 377.1032 | 0 | 0 | 497.4471 | 0 | 0
2015-04-06 | 0 | 0 | 122.8947 | 113.8867 | 33.692 | 36.778 | 245.5492 | 36.5655 | 312.9596 | 125.5469 | 0 | 0 | 352.8791 | 0 | 0 | 478.426 | 0 | 0
2015-04-06 01:00 | 1 | 0 | 0 | 108.2674 | 31.2304 | 111.4285 | 124.7941 | 31.8255 | 312.9596 | 170.8808 | 0 | 0 | 278.4605 | 0 | 0 | 449.3413 | 0 | 0
2015-04-06 02:00 | 2 | 0 | 12.0665 | 88.1207 | 29.801 | 169.49 | 96.4426 | 37.2297 | 312.9596 | 195.7274 | 0 | 0 | 264.8527 | 0 | 0 | 460.5801 | 0 | 0
2015-04-06 03:00 | 3 | 0 | 0 | 64.7149 | 24.1394 | 169.49 | 122.2243 | 37.2297 | 312.9596 | 175.9324 | 0 | 0 | 280.1413 | 0 | 0 | 456.0737 | 0 | 0
2015-04-06 04:00 | 4 | 0 | 0 | 104.4266 | 29.7856 | 169.49 | 280.9534 | 37.2297 | 312.9596 | 206.8212 | 0 | 0 | 374.2676 | 0 | 0 | 581.0888 | 0 | 0
2015-04-06 05:00 | 5 | 0 | 0 | 206.1419 | 34.1413 | 247.1761 | 322.5559 | 33.4046 | 312.9596 | 331.9598 | 0 | 0 | 396.6696 | 0 | 0 | 728.6294 | 0 | 0
2015-04-06 06:00 | 6 | 0 | 0 | 206.1419 | 34.1413 | 247.1761 | 322.5559 | 38.6693 | 312.9596 | 331.9598 | 0 | 0 | 399.7916 | 0 | 0 | 731.7514 | 0 | 0
2015-04-06 07:00 | 7 | 0 | 159.4845 | 206.1419 | 39.5 | 247.1761 | 322.5559 | 38.6693 | 312.9596 | 335.609 | 0 | 0 | 399.7916 | 0 | 0 | 735.4006 | 0 | 0
2015-04-06 08:00 | 8 | 0 | 138.5868 | 175.9068 | 59.6514 | 247.1761 | 309.8964 | 47.8425 | 312.9596 | 328.7421 | 0 | 0 | 397.7242 | 0 | 0 | 726.4662 | 0 | 0
2015-04-06 09:00 | 9 | 0 | 0 | 168.8897 | 61.0584 | 247.1761 | 309.8964 | 47.8425 | 312.9596 | 324.9216 | 0 | 0 | 397.7242 | 0 | 0 | 722.6457 | 0 | 0
2015-04-06 10:00 | 10 | 0 | 71.34 | 168.8897 | 61.0584 | 247.1761 | 309.8964 | 50.9065 | 312.9596 | 324.9216 | 0 | 0 | 399.5411 | 0 | 0 | 724.4627 | 0 | 0
2015-04-06 11:00 | 11 | 0 | 198.6365 | 170.8025 | 61.0584 | 247.1761 | 294.9147 | 50.9065 | 312.9596 | 326.2242 | 0 | 0 | 390.657 | 0 | 0 | 716.8812 | 0 | 0
2015-04-06 12:00 | 12 | 0 | 17.6901 | 175.7655 | 38.3215 | 247.1761 | 329.1486 | 50.9065 | 312.9596 | 314.1202 | 0 | 0 | 410.9577 | 0 | 0 | 725.0779 | 0 | 0
2015-04-06 13:00 | 13 | 0 | 0 | 175.7655 | 70.0248 | 247.1761 | 329.1486 | 40.5379 | 312.9596 | 335.7101 | 0 | 0 | 404.8091 | 0 | 0 | 740.5192 | 0 | 0
2015-04-06 14:00 | 14 | 74.9376 | 0 | 175.7655 | 70.0248 | 247.1761 | 329.1486 | 40.5379 | 312.9596 | 335.7101 | 0 | 0 | 404.8091 | 0 | 0 | 740.5192 | 0 | 0
2015-04-06 15:00 | 15 | 61.8573 | 0 | 151.4234 | 70.0248 | 235.846 | 309.8109 | 40.5379 | 312.9596 | 311.4173 | 0 | 0 | 393.3419 | 0 | 0 | 704.7592 | 0 | 0
2015-04-06 16:00 | 16 | 191.8635 | 0 | 183.4212 | 65.514 | 194.3735 | 308.6418 | 27.852 | 312.9596 | 301.8932 | 0 | 0 | 385.1258 | 0 | 0 | 687.0191 | 0 | 0
2015-04-06 17:00 | 17 | 207.6474 | 0 | 183.4212 | 42.9853 | 161.1955 | 281.8176 | 29.0526 | 312.9596 | 263.9569 | 0 | 0 | 369.9311 | 0 | 0 | 633.888 | 0 | 0
2015-04-06 18:00 | 18 | 149.4549 | 29.4399 | 183.4212 | 35.8201 | 103.134 | 300.216 | 29.0526 | 312.9596 | 219.5376 | 0 | 0 | 380.8414 | 0 | 0 | 600.3789 | 0 | 0
2015-04-06 19:00 | 19 | 60.6764 | 296.8312 | 156.5366 | 35.8201 | 45.0725 | 300.216 | 29.0526 | 312.9596 | 161.6893 | 0 | 0 | 380.8414 | 0 | 0 | 542.5306 | 0 | 0
2015-04-06 20:00 | 20 | 41.3483 | 289.0397 | 147.9457 | 33.0625 | 36.778 | 300.216 | 36.4218 | 312.9596 | 148.3123 | 0 | 0 | 385.2112 | 0 | 0 | 533.5236 | 0 | 0
2015-04-06 21:00 | 21 | 96.3639 | 164.5965 | 147.9457 | 33.0625 | 61.6615 | 282.0275 | 40.9373 | 312.9596 | 165.258 | 0 | 0 | 377.1032 | 0 | 0 | 542.3612 | 0 | 0
2015-04-06 22:00 | 22 | 100.9439 | 377.2275 | 133.0173 | 33.692 | 69.956 | 282.0275 | 40.9373 | 312.9596 | 161.169 | 0 | 0 | 377.1032 | 0.001 | 1e-06 | 538.2722 | 0.001 | 1e-06
2015-04-06 23:00 | 23 | 75.4934 | 245.6904 | 122.8356 | 33.692 | 69.956 | 282.0275 | 40.9373 | 298.894 | 154.2353 | 0 | 0 | 368.7623 | 0 | 0 | 522.9975 | 0 | 0
2015-04-07 | 0 | 62.1413 | 0 | 113.8867 | 33.692 | 28.4835 | 245.5492 | 36.5655 | 105.492 | 119.8984 | 0 | 0 | 229.8508 | 0 | 0 | 349.7491 | 0 | 0
2015-04-07 01:00 | 1 | 82.1665 | 0 | 108.2674 | 31.2304 | 45.0725 | 124.7941 | 31.8255 | 193.402 | 125.6923 | 0 | 0 | 207.5628 | 0 | 0 | 333.2552 | 0 | 0
2015-04-07 02:00 | 2 | 74.03 | 0 | 88.1207 | 29.801 | 45.0725 | 96.4426 | 37.2297 | 175.82 | 110.9991 | 0 | 0 | 183.529 | 0 | 0 | 294.528 | 0 | 0
2015-04-07 03:00 | 3 | 56.6679 | 0 | 64.7149 | 24.1394 | 20.189 | 122.2243 | 37.2297 | 193.402 | 74.2584 | 0 | 0 | 209.2436 | 0 | 0 | 283.5021 | 0 | 0
2015-04-07 04:00 | 4 | 0.69098 | 0 | 104.4266 | 29.7856 | 20.189 | 280.9534 | 37.2297 | 193.402 | 105.1472 | 0 | 0 | 303.37 | 0 | 0 | 408.5171 | 0 | 0
2015-04-07 05:00 | 5 | 8.5687 | 0 | 206.1419 | 34.1413 | 28.4835 | 322.5559 | 33.4046 | 193.402 | 183.0301 | 0 | 0 | 325.7719 | 0 | 0 | 508.8021 | 0 | 0
2015-04-07 06:00 | 6 | 21.5351 | 0 | 206.1419 | 34.1413 | 28.4835 | 322.5559 | 38.6693 | 210.984 | 183.0301 | 0 | 0 | 339.32 | 0 | 0 | 522.3502 | 0 | 0
2015-04-07 07:00 | 7 | 0 | 120.8978 | 206.1419 | 39.5 | 28.4835 | 322.5559 | 38.6693 | 263.73 | 186.6794 | 0 | 0 | 370.5984 | 0 | 0 | 557.2778 | 0 | 0
2015-04-07 08:00 | 8 | 0 | Data Error | 175.9068 | 59.6514 | 61.6615 | Data Error | 47.8425 | 246.148 | 202.4066 | 0 | 0 | Data Error | Data Error | Data Error | Data Error | Data Error | Data Error
2015-04-07 09:00 | 9 | 0 | Data Error | 168.8897 | 61.0584 | 78.2505 | Data Error | 47.8425 | 175.82 | 209.8832 | 0 | 0 | Data Error | Data Error | Data Error | Data Error | Data Error | Data Error
2015-04-07 10:00 | 10 | 0 | Data Error | 168.8897 | 61.0584 | 53.367 | Data Error | 50.9065 | 140.656 | 192.9376 | 0 | 0 | Data Error | Data Error | Data Error | Data Error | Data Error | Data Error
2015-04-07 11:00 | 11 | 0 | Data Error | 170.8025 | 61.0584 | 36.778 | Data Error | 50.9065 | 105.492 | 182.9431 | 0 | 0 | Data Error | Data Error | Data Error | Data Error | Data Error | Data Error
2015-04-07 12:00 | 12 | 0 | 0 | 175.7655 | 38.3215 | 53.367 | 329.1486 | 50.9065 | 158.238 | 182.1362 | 0 | 0 | 319.2078 | 0 | 0 | 501.344 | 0 | 0
2015-04-07 13:00 | 13 | 0 | 0 | 175.7655 | 70.0248 | 53.367 | 329.1486 | 40.5379 | 246.148 | 203.7261 | 0 | 0 | 365.1899 | 0 | 0 | 568.916 | 0 | 0
2015-04-07 14:00 | 14 | 29.1893 | 0 | 175.7655 | 70.0248 | 69.956 | 329.1486 | 40.5379 | 312.9596 | 215.0232 | 0 | 0 | 404.8091 | 0 | 0 | 619.8323 | 0 | 0
2015-04-07 15:00 | 15 | 57.0204 | 0 | 151.4234 | 70.0248 | 53.367 | 309.8109 | 40.5379 | 312.9596 | 187.1491 | 0 | 0 | 393.3419 | 0 | 0 | 580.491 | 0 | 0
2015-04-07 16:00 | 16 | 77.3413 | 0 | 183.4212 | 65.514 | 45.0725 | 308.6418 | 27.852 | 312.9596 | 200.2192 | 0 | 0 | 385.1258 | 0 | 0 | 585.3451 | 0 | 0
2015-04-07 17:00 | 17 | 56.3361 | 40.6465 | 183.4212 | 42.9853 | 36.778 | 281.8176 | 29.0526 | 312.9596 | 179.2286 | 0 | 0 | 369.9311 | 0 | 0 | 549.1597 | 0 | 0
2015-04-07 18:00 | 18 | 48.9028 | 141.1129 | 183.4212 | 35.8201 | 28.4835 | 300.216 | 29.0526 | 312.9596 | 168.7006 | 0 | 0 | 380.8414 | 0 | 0 | 549.5419 | 0 | 0
2015-04-07 19:00 | 19 | 0 | 78.4914 | 156.5366 | 35.8201 | 20.189 | 300.216 | 29.0526 | 312.9596 | 144.7436 | 0 | 0 | 380.8414 | 0 | 0 | 525.585 | 0 | 0
2015-04-07 20:00 | 20 | 0 | 0 | 147.9457 | 33.0625 | 20.189 | 300.216 | 36.4218 | 312.9596 | 137.0152 | 0 | 0 | 385.2112 | 0 | 0 | 522.2265 | 0 | 0
2015-04-07 21:00 | 21 | 0 | 0 | 147.9457 | 33.0625 | 28.4835 | 282.0275 | 40.9373 | 312.9596 | 142.6638 | 0 | 0 | 377.1032 | 0 | 0 | 519.767 | 0 | 0
2015-04-07 22:00 | 22 | 0 | 124.7684 | 133.0173 | 33.692 | 36.778 | 282.0275 | 40.9373 | 312.9596 | 138.5748 | 0 | 0 | 377.1032 | 0 | 0 | 515.678 | 0 | 0
2015-04-07 23:00 | 23 | 0 | Data Error | 122.8356 | 33.692 | 36.778 | Data Error | 40.9373 | 312.9596 | 131.6411 | 0 | 0 | Data Error | Data Error | Data Error | Data Error | Data Error | Data Error
2015-04-08 | 0 | 0 | Data Error | 113.8867 | 33.692 | 45.0725 | Data Error | 36.5655 | 312.9596 | 131.1955 | 0 | 0 | Data Error | Data Error | Data Error | Data Error | Data Error | Data Error
2015-04-08 01:00 | 1 | 0 | Data Error | 108.2674 | 31.2304 | 61.6615 | Data Error | 31.8255 | 312.9596 | 136.9894 | 0 | 0 | Data Error | Data Error | Data Error | Data Error | Data Error | Data Error
2015-04-08 02:00 | 2 | 0 | 0 | 88.1207 | 29.801 | 94.8395 | 96.4426 | 37.2297 | 312.9596 | 144.8904 | 0 | 0 | 264.8527 | 0 | 0 | 409.7431 | 0 | 0
2015-04-08 03:00 | 3 | 0 | 0 | 64.7149 | 24.1394 | 94.8395 | 122.2243 | 37.2297 | 312.9596 | 125.0954 | 0 | 0 | 280.1413 | 0 | 0 | 405.2367 | 0 | 0
2015-04-08 04:00 | 4 | 0 | 0 | 104.4266 | 29.7856 | 103.134 | 280.9534 | 37.2297 | 312.9596 | 161.6327 | 0 | 0 | 374.2676 | 0 | 0 | 535.9003 | 0 | 0
2015-04-08 05:00 | 5 | 0 | 169.2226 | 206.1419 | 34.1413 | 103.134 | 322.5559 | 33.4046 | 312.9596 | 233.8671 | 0 | 0 | 396.6696 | 0 | 0 | 630.5367 | 0 | 0
2015-04-08 06:00 | 6 | 46.6147 | 155.56 | 206.1419 | 34.1413 | 128.0175 | 322.5559 | 38.6693 | 312.9596 | 250.8128 | 0 | 0 | 399.7916 | 0 | 0 | 650.6044 | 0 | 0
2015-04-08 07:00 | 7 | 36.676 | 145.4535 | 206.1419 | 39.5 | 152.901 | 322.5559 | 38.6693 | 312.9596 | 271.4077 | 0 | 0 | 399.7916 | 0 | 0 | 671.1992 | 0 | 0
2015-04-08 08:00 | 8 | 15.1601 | 205.2857 | 175.9068 | 59.6514 | 136.312 | 309.8964 | 47.8425 | 312.9596 | 253.2436 | 0 | 0 | 397.7242 | 0 | 0 | 650.9678 | 0 | 0
2015-04-08 09:00 | 9 | 70.7567 | 202.6525 | 168.8897 | 61.0584 | 152.901 | 309.8964 | 47.8425 | 298.894 | 260.7202 | 0 | 0 | 389.3833 | 0 | 0 | 650.1035 | 0 | 0
2015-04-08 10:00 | 10 | 80.8576 | 224.1642 | 168.8897 | 61.0584 | 152.901 | 309.8964 | 50.9065 | 312.9596 | 260.7202 | 0 | 0 | 399.5411 | 0 | 0 | 660.2614 | 0 | 0
2015-04-08 11:00 | 11 | 39.9379 | 83.112 | 170.8025 | 61.0584 | 152.901 | 294.9147 | 50.9065 | 312.9596 | 262.0229 | 0 | 0 | 390.657 | 0 | 0 | 652.6798 | 0 | 0
2015-04-08 12:00 | 12 | 0 | 82.7593 | 175.7655 | 38.3215 | 128.0175 | 329.1486 | 50.9065 | 312.9596 | 232.9732 | 0 | 0 | 410.9577 | 0 | 0 | 643.9309 | 0 | 0
2015-04-08 13:00 | 13 | 26.2678 | 175.0737 | 175.7655 | 70.0248 | 144.6065 | 329.1486 | 40.5379 | 312.9596 | 265.8602 | 0 | 0 | 404.8091 | 0 | 0 | 670.6693 | 0 | 0
2015-04-08 14:00 | 14 | 36.9548 | 20.2584 | 175.7655 | 70.0248 | 119.723 | 329.1486 | 40.5379 | 312.9596 | 248.9145 | 0 | 0 | 404.8091 | 0 | 0 | 653.7237 | 0 | 0
2015-04-08 15:00 | 15 | 63.0694 | 0 | 151.4234 | 70.0248 | 103.134 | 309.8109 | 40.5379 | 312.9596 | 221.0405 | 0 | 0 | 393.3419 | 0 | 0 | 614.3824 | 0 | 0
2015-04-08 16:00 | 16 | 38.0535 | 0 | 183.4212 | 65.514 | 69.956 | 308.6418 | 27.852 | 312.9596 | 217.1649 | 0 | 0 | 385.1258 | 0 | 0 | 602.2907 | 0 | 0
2015-04-08 17:00 | 17 | 0 | 93.412 | 183.4212 | 42.9853 | 78.2505 | 281.8176 | 29.0526 | 312.9596 | 207.4714 | 0 | 0 | 369.9311 | 0 | 0 | 577.4025 | 0 | 0
2015-04-08 18:00 | 18 | 0 | 0 | 183.4212 | 35.8201 | 86.545 | 300.216 | 29.0526 | 312.9596 | 208.2405 | 0 | 0 | 380.8414 | 0 | 0 | 589.0818 | 0 | 0
2015-04-08 19:00 | 19 | 0 | 0 | 156.5366 | 35.8201 | 111.4285 | 300.216 | 29.0526 | 312.9596 | 206.8777 | 0 | 0 | 380.8414 | 0 | 0 | 587.7191 | 0 | 0
2015-04-08 20:00 | 20 | 0 | 29.1043 | 147.9457 | 33.0625 | 152.901 | 300.216 | 36.4218 | 312.9596 | 227.3921 | 0 | 0 | 385.2112 | 0 | 0 | 612.6034 | 0 | 0
2015-04-08 21:00 | 21 | 1.7846 | 166.9067 | 147.9457 | 33.0625 | 247.1761 | 282.0275 | 40.9373 | 312.9596 | 291.5934 | 0 | 0 | 377.1032 | 0 | 0 | 668.6966 | 0 | 0
2015-04-08 22:00 | 22 | 0 | 99.0456 | 133.0173 | 33.692 | 247.1761 | 282.0275 | 40.9373 | 312.9596 | 281.8559 | 0 | 0 | 377.1032 | 0 | 0 | 658.9591 | 0 | 0
2015-04-08 23:00 | 23 | 0 | 111.2068 | 122.8356 | 33.692 | 247.1761 | 282.0275 | 40.9373 | 312.9596 | 274.9222 | 0 | 0 | 377.1032 | 0 | 0 | 652.0253 | 0 | 0
2015-04-09 | 0 | 0 | 95.5633 | 113.8867 | 33.692 | 247.1761 | 245.5492 | 36.5655 | 312.9596 | 268.828 | 0 | 0 | 352.8791 | 0 | 0 | 621.7071 | 0 | 0
2015-04-09 01:00 | 1 | 0 | 95.5633 | 108.2674 | 31.2304 | 247.1761 | 124.7941 | 31.8255 | 312.9596 | 263.3249 | 0 | 0 | 278.4605 | 0 | 0 | 541.7854 | 0 | 0
2015-04-09 02:00 | 2 | 0 | 0 | 88.1207 | 29.801 | 247.1761 | 96.4426 | 37.2297 | 312.9596 | 248.6316 | 0 | 0 | 264.8527 | 0 | 0 | 513.4843 | 0 | 0
2015-04-09 03:00 | 3 | 0 | 10.4371 | 64.7149 | 24.1394 | 247.1761 | 122.2243 | 37.2297 | 312.9596 | 228.8367 | 0 | 0 | 280.1413 | 0 | 0 | 508.9779 | 0 | 0
2015-04-09 04:00 | 4 | 15.9074 | 0 | 104.4266 | 29.7856 | 247.1761 | 280.9534 | 37.2297 | 312.9596 | 259.7254 | 0 | 0 | 374.2676 | 0 | 0 | 633.993 | 0 | 0
2015-04-09 05:00 | 5 | 77.111 | 0 | 206.1419 | 34.1413 | 247.1761 | 322.5559 | 33.4046 | 312.9596 | 331.9598 | 0 | 0 | 396.6696 | 0 | 0 | 728.6294 | 0 | 0
2015-04-09 06:00 | 6 | 106.6758 | 0 | 206.1419 | 34.1413 | 219.257 | 322.5559 | 38.6693 | 312.9596 | 312.9469 | 0 | 0 | 399.7916 | 0 | 0 | 712.7385 | 0 | 0
2015-04-09 07:00 | 7 | 30.8935 | 51.5877 | 206.1419 | 39.5 | 169.49 | 322.5559 | 38.6693 | 312.9596 | 282.7048 | 0 | 0 | 399.7916 | 0 | 0 | 682.4963 | 0 | 0
2015-04-09 08:00 | 8 | 49.8705 | 99.6696 | 175.9068 | 59.6514 | 119.723 | 309.8964 | 47.8425 | 312.9596 | 241.9465 | 0 | 0 | 397.7242 | 0 | 0 | 639.6707 | 0 | 0
2015-04-09 09:00 | 9 | 65.4386 | 152.8065 | 168.8897 | 61.0584 | 86.545 | 309.8964 | 47.8425 | 298.894 | 215.5318 | 0 | 0 | 389.3833 | 0 | 0 | 604.9151 | 0 | 0
2015-04-09 10:00 | 10 | 45.8122 | Data Error | 168.8897 | 61.0584 | 53.367 | Data Error | 50.9065 | 193.402 | 192.9376 | 0 | 0 | Data Error | Data Error | Data Error | Data Error | Data Error | Data Error
2015-04-09 11:00 | 11 | 10.6369 | Data Error | 170.8025 | 61.0584 | 28.4835 | Data Error | 50.9065 | 158.238 | 177.2945 | 0 | 0 | Data Error | Data Error | Data Error | Data Error | Data Error | Data Error
2015-04-09 12:00 | 12 | 27.6938 | Data Error | 175.7655 | 38.3215 | 20.189 | Data Error | 50.9065 | 210.984 | 159.542 | 0 | 0 | Data Error | Data Error | Data Error | Data Error | Data Error | Data Error
2015-04-09 13:00 | 13 | 30.1623 | 32.364 | 175.7655 | 70.0248 | 11.8945 | 329.1486 | 40.5379 | 193.402 | 175.4833 | 0 | 0 | 333.9115 | 0 | 0 | 509.3948 | 0 | 0
2015-04-09 14:00 | 14 | 27.1158 | 43.5972 | 175.7655 | 70.0248 | 3.6 | 329.1486 | 40.5379 | 193.402 | 169.8348 | 0 | 0 | 333.9115 | 0 | 0 | 503.7463 | 0 | 0
2015-04-09 15:00 | 15 | Data Error | 0 | Data Error | 70.0248 | 11.8945 | 309.8109 | 40.5379 | 140.656 | Data Error | Data Error | Data Error | 291.1659 | 0 | 0 | Data Error | Data Error | Data Error
2015-04-09 16:00 | 16 | Data Error | 0 | Data Error | 65.514 | 3.6 | 308.6418 | 27.852 | 158.238 | Data Error | Data Error | Data Error | 293.3759 | 0 | 0 | Data Error | Data Error | Data Error
2015-04-09 17:00 | 17 | Data Error | 0 | Data Error | 42.9853 | 11.8945 | 281.8176 | 29.0526 | 175.82 | Data Error | Data Error | Data Error | 288.6073 | 0 | 0 | Data Error | Data Error | Data Error
2015-04-09 18:00 | 18 | 0 | 0 | 183.4212 | 35.8201 | 28.4835 | 300.216 | 29.0526 | 158.238 | 168.7006 | 0 | 0 | 289.0914 | 0 | 0 | 457.792 | 0 | 0
2015-04-09 19:00 | 19 | 0 | 21.8779 | 156.5366 | 35.8201 | 36.778 | 300.216 | 29.0526 | 228.566 | 156.0407 | 0 | 0 | 330.796 | 0 | 0 | 486.8367 | 0 | 0
2015-04-09 20:00 | 20 | 41.3743 | 70.9221 | 147.9457 | 33.0625 | 11.8945 | 300.216 | 36.4218 | 193.402 | 131.3667 | 0 | 0 | 314.3136 | 0 | 0 | 445.6803 | 0 | 0
2015-04-09 21:00 | 21 | 71.9901 | 39.3633 | 147.9457 | 33.0625 | 3.6 | 282.0275 | 40.9373 | 193.402 | 125.7181 | 0 | 0 | 306.2055 | 0 | 0 | 431.9236 | 0 | 0
2015-04-09 22:00 | 22 | 6.6854 | 19.9412 | 133.0173 | 33.692 | 11.8945 | 282.0275 | 40.9373 | 193.402 | 121.6292 | 0 | 0 | 306.2055 | 0 | 0 | 427.8347 | 0 | 0
2015-04-09 23:00 | 23 | 0 | 22.6826 | 122.8356 | 33.692 | 20.189 | 282.0275 | 40.9373 | 193.402 | 120.3439 | 0 | 0 | 306.2055 | 0 | 0 | 426.5495 | 0 | 0
2015-04-10 | 0 | 0 | 0 | 113.8867 | 33.692 | 11.8945 | 245.5492 | 36.5655 | 175.82 | 108.6012 | 0 | 0 | 271.5553 | 0 | 0 | 380.1565 | 0 | 0
2015-04-10 01:00 | 1 | 0 | 0 | 108.2674 | 31.2304 | 20.189 | 124.7941 | 31.8255 | 158.238 | 108.7467 | 0 | 0 | 186.7106 | 0 | 0 | 295.4573 | 0 | 0
2015-04-10 02:00 | 2 | 0 | 0 | 88.1207 | 29.801 | 28.4835 | 96.4426 | 37.2297 | 158.238 | 99.7019 | 0 | 0 | 173.1028 | 0 | 0 | 272.8048 | 0 | 0
2015-04-10 03:00 | 3 | 0 | 0 | 64.7149 | 24.1394 | 28.4835 | 122.2243 | 37.2297 | 158.238 | 79.907 | 0 | 0 | 188.3914 | 0 | 0 | 268.2984 | 0 | 0
2015-04-10 04:00 | 4 | 0 | 0 | 104.4266 | 29.7856 | 28.4835 | 280.9534 | 37.2297 | 158.238 | 110.7957 | 0 | 0 | 282.5177 | 0 | 0 | 393.3134 | 0 | 0
2015-04-10 05:00 | 5 | 29.222 | 86.3801 | 206.1419 | 34.1413 | 28.4835 | 322.5559 | 33.4046 | 175.82 | 183.0301 | 0 | 0 | 315.3458 | 0 | 0 | 498.376 | 0 | 0
2015-04-10 06:00 | 6 | 57.8838 | 112.4938 | 206.1419 | 34.1413 | 11.8945 | 322.5559 | 38.6693 | 140.656 | 171.733 | 0 | 0 | 297.6155 | 0 | 0 | 469.3486 | 0 | 0
2015-04-10 07:00 | 7 | 31.9018 | 63.891 | 206.1419 | 39.5 | 20.189 | 322.5559 | 38.6693 | 105.492 | 181.0308 | 0 | 0 | 276.7633 | 0 | 0 | 457.7941 | 0 | 0
2015-04-10 08:00 | 8 | 22.7474 | 116.9584 | 175.9068 | 59.6514 | 20.189 | 309.8964 | 47.8425 | 123.074 | 174.1639 | 0 | 0 | 285.122 | 0 | 0 | 459.2859 | 0 | 0
2015-04-10 09:00 | 9 | 4.0941 | 112.7065 | 168.8897 | 61.0584 | 20.189 | 309.8964 | 47.8425 | 52.746 | 170.3434 | 0 | 0 | 243.4175 | 0 | 0 | 413.7609 | 0 | 0
2015-04-10 10:00 | 10 | 23.329 | 133.7244 | 168.8897 | 61.0584 | 20.189 | 309.8964 | 50.9065 | 70.328 | 170.3434 | 0 | 0 | 255.6606 | 0 | 0 | 426.004 | 0 | 0
2015-04-10 11:00 | 11 | 56.0124 | 0 | 170.8025 | 61.0584 | 28.4835 | 294.9147 | 50.9065 | 123.074 | 177.2945 | 0 | 0 | 278.0548 | 0 | 0 | 455.3493 | 0 | 0
2015-04-10 12:00 | 12 | 41.2935 | 0 | 175.7655 | 38.3215 | 28.4835 | 329.1486 | 50.9065 | 140.656 | 165.1905 | 0 | 0 | 308.7817 | 0 | 0 | 473.9722 | 0 | 0
2015-04-10 13:00 | 13 | 7.2694 | 0 | 175.7655 | 70.0248 | 45.0725 | 329.1486 | 40.5379 | 210.984 | 198.0776 | 0 | 0 | 344.3376 | 0 | 0 | 542.4152 | 0 | 0
2015-04-10 14:00 | 14 | 0 | 0 | 175.7655 | 70.0248 | 78.2505 | 329.1486 | 40.5379 | 298.894 | 220.6718 | 0 | 0 | 396.4682 | 0 | 0 | 617.14 | 0 | 0
2015-04-10 15:00 | 15 | 0 | 0 | 151.4234 | 70.0248 | 119.723 | 309.8109 | 40.5379 | 312.9596 | 232.3376 | 0 | 0 | 393.3419 | 0 | 0 | 625.6795 | 0 | 0
2015-04-10 16:00 | 16 | 0 | 0 | 183.4212 | 65.514 | 144.6065 | 308.6418 | 27.852 | 312.9596 | 268.0019 | 0 | 0 | 385.1258 | 0 | 0 | 653.1277 | 0 | 0
2015-04-10 17:00 | 17 | 30.4591 | 17.3546 | 183.4212 | 42.9853 | 177.7845 | 281.8176 | 29.0526 | 312.9596 | 275.254 | 0 | 0 | 369.9311 | 0 | 0 | 645.1851 | 0 | 0
2015-04-10 18:00 | 18 | 29.4799 | 144.6336 | 183.4212 | 35.8201 | 202.668 | 300.216 | 29.0526 | 312.9596 | 287.3202 | 0 | 0 | 380.8414 | 0 | 0 | 668.1616 | 0 | 0
2015-04-10 19:00 | 19 | 0 | 129.4679 | 156.5366 | 35.8201 | 235.846 | 300.216 | 29.0526 | 312.9596 | 291.606 | 0 | 0 | 380.8414 | 0 | 0 | 672.4474 | 0 | 0
2015-04-10 20:00 | 20 | 0 | 109.7575 | 147.9457 | 33.0625 | 247.1761 | 300.216 | 36.4218 | 210.984 | 291.5934 | 0 | 0 | 324.7397 | 0 | 0 | 616.3332 | 0 | 0
2015-04-10 21:00 | 21 | 0 | 59.2733 | 147.9457 | 33.0625 | 247.1761 | 282.0275 | 40.9373 | 193.402 | 291.5934 | 0 | 0 | 306.2055 | 0 | 0 | 597.799 | 0 | 0
2015-04-10 22:00 | 22 | 26.539 | 0 | 133.0173 | 33.692 | 247.1761 | 282.0275 | 40.9373 | 158.238 | 281.8559 | 0 | 0 | 285.3533 | 0 | 0 | 567.2092 | 0 | 0
2015-04-10 23:00 | 23 | 103.5674 | 17.1752 | 122.8356 | 33.692 | 247.1761 | 282.0275 | 40.9373 | 228.566 | 274.9222 | 0 | 0 | 327.0578 | 0 | 0 | 601.9799 | 0 | 0
2015-04-11 | 0 | 95.5554 | 21.3505 | 113.8867 | 33.692 | 247.1761 | 245.5492 | 36.5655 | 263.73 | 268.828 | 0 | 0 | 323.6859 | 0 | 0 | 592.5139 | 0 | 0
2015-04-11 01:00 | 1 | 164.8747 | 0 | 108.2674 | 31.2304 | 247.1761 | 124.7941 | 31.8255 | 246.148 | 263.3249 | 0 | 0 | 238.8412 | 0 | 0 | 502.1661 | 0 | 0
2015-04-11 02:00 | 2 | 138.5526 | 0 | 88.1207 | 29.801 | 247.1761 | 96.4426 | 37.2297 | 263.73 | 248.6316 | 0 | 0 | 235.6596 | 0 | 0 | 484.2912 | 0 | 0
2015-04-11 03:00 | 3 | 0 | 0 | 64.7149 | 24.1394 | 247.1761 | 122.2243 | 37.2297 | 312.9596 | 228.8367 | 0 | 0 | 280.1413 | 0 | 0 | 508.9779 | 0 | 0
2015-04-11 04:00 | 4 | 0 | 18.2694 | 104.4266 | 29.7856 | 247.1761 | 280.9534 | 37.2297 | 312.9596 | 259.7254 | 0 | 0 | 374.2676 | 0 | 0 | 633.993 | 0 | 0
2015-04-11 05:00 | 5 | 0 | 6.0084 | 206.1419 | 34.1413 | 247.1761 | 322.5559 | 33.4046 | 312.9596 | 331.9598 | 0 | 0 | 396.6696 | 0 | 0 | 728.6294 | 0 | 0
2015-04-11 06:00 | 6 | 0 | 0 | 206.1419 | 34.1413 | 247.1761 | 322.5559 | 38.6693 | 312.9596 | 331.9598 | 0 | 0 | 399.7916 | 0 | 0 | 731.7514 | 0 | 0
2015-04-11 07:00 | 7 | 0 | 81.9587 | 206.1419 | 39.5 | 247.1761 | 322.5559 | 38.6693 | 312.9596 | 335.609 | 0 | 0 | 399.7916 | 0 | 0 | 735.4006 | 0 | 0
2015-04-11 08:00 | 8 | 88.5555 | 57.7893 | 175.9068 | 59.6514 | 247.1761 | 309.8964 | 47.8425 | 312.9596 | 328.7421 | 0 | 0 | 397.7242 | 0 | 0 | 726.4662 | 0 | 0
2015-04-11 09:00 | 9 | 124.1893 | 0 | 168.8897 | 61.0584 | 247.1761 | 309.8964 | 47.8425 | 312.9596 | 324.9216 | 0 | 0 | 397.7242 | 0 | 0 | 722.6457 | 0 | 0
2015-04-11 10:00 | 10 | 49.2379 | 0 | 168.8897 | 61.0584 | 247.1761 | 309.8964 | 50.9065 | 312.9596 | 324.9216 | 0 | 0 | 399.5411 | 0 | 0 | 724.4627 | 0 | 0
2015-04-11 11:00 | 11 | 66.4101 | 0 | 170.8025 | 61.0584 | 247.1761 | 294.9147 | 50.9065 | 312.9596 | 326.2242 | 0 | 0 | 390.657 | 0 | 0 | 716.8812 | 0 | 0
2015-04-11 12:00 | 12 | 96.8377 | 0 | 175.7655 | 38.3215 | 247.1761 | 329.1486 | 50.9065 | 312.9596 | 314.1202 | 0 | 0 | 410.9577 | 0 | 0 | 725.0779 | 0 | 0
2015-04-11 13:00 | 13 | 0 | 0 | 175.7655 | 70.0248 | 247.1761 | 329.1486 | 40.5379 | 312.9596 | 335.7101 | 0 | 0 | 404.8091 | 0 | 0 | 740.5192 | 0 | 0
2015-04-11 14:00 | 14 | 0 | 0 | 175.7655 | 70.0248 | 247.1761 | 329.1486 | 40.5379 | 312.9596 | 335.7101 | 0 | 0 | 404.8091 | 0 | 0 | 740.5192 | 0 | 0
2015-04-11 15:00 | 15 | 0 | 0 | 151.4234 | 70.0248 | 247.1761 | 309.8109 | 40.5379 | 312.9596 | 319.1331 | 0 | 0 | 393.3419 | 0 | 0 | 712.475 | 0 | 0
2015-04-11 16:00 | 16 | 0 | 0 | 183.4212 | 65.514 | 247.1761 | 308.6418 | 27.852 | 312.9596 | 337.8518 | 0 | 0 | 385.1258 | 0 | 0 | 722.9776 | 0 | 0
2015-04-11 17:00 | 17 | 0 | 0 | 183.4212 | 42.9853 | 247.1761 | 281.8176 | 29.0526 | 312.9596 | 322.5097 | 0 | 0 | 369.9311 | 0 | 0 | 692.4408 | 0 | 0
2015-04-11 18:00 | 18 | 0 | 0 | 183.4212 | 35.8201 | 247.1761 | 300.216 | 29.0526 | 312.9596 | 317.6302 | 0 | 0 | 380.8414 | 0 | 0 | 698.4716 | 0 | 0
2015-04-11 19:00 | 19 | 0 | 33.2242 | 156.5366 | 35.8201 | 247.1761 | 300.216 | 29.0526 | 312.9596 | 299.3218 | 0 | 0 | 380.8414 | 0 | 0 | 680.1632 | 0 | 0
2015-04-11 20:00 | 20 | 8.4184 | 0 | 147.9457 | 33.0625 | 247.1761 | 300.216 | 36.4218 | 312.9596 | 291.5934 | 0 | 0 | 385.2112 | 0 | 0 | 676.8047 | 0 | 0
2015-04-11 21:00 | 21 | 49.3142 | 0 | 147.9457 | 33.0625 | 247.1761 | 282.0275 | 40.9373 | 312.9596 | 291.5934 | 0 | 0 | 377.1032 | 0 | 0 | 668.6966 | 0 | 0
2015-04-11 22:00 | 22 | 19.6605 | 0 | 133.0173 | 33.692 | 247.1761 | 282.0275 | 40.9373 | 312.9596 | 281.8559 | 0 | 0 | 377.1032 | 0 | 0 | 658.9591 | 0 | 0
2015-04-11 23:00 | 23 | 0 | 0 | 122.8356 | 33.692 | 247.1761 | 282.0275 | 40.9373 | 312.9596 | 274.9222 | 0 | 0 | 377.1032 | 0 | 0 | 652.0253 | 0 | 0
2015-04-12 | 0 | 0 | 131.4383 | 113.8867 | 33.692 | 247.1761 | 245.5492 | 36.5655 | 312.9596 | 268.828 | 0 | 0 | 352.8791 | 0 | 0 | 621.7071 | 0 | 0
2015-04-12 01:00 | 1 | 0 | 44.0114 | 108.2674 | 31.2304 | 247.1761 | 124.7941 | 31.8255 | 312.9596 | 263.3249 | 0 | 0 | 278.4605 | 0 | 0 | 541.7854 | 0 | 0
2015-04-12 02:00 | 2 | 66.2004 | 213.095 | 88.1207 | 29.801 | 247.1761 | 96.4426 | 37.2297 | 312.9596 | 248.6316 | 0 | 0 | 264.8527 | 0 | 0 | 513.4843 | 0 | 0
2015-04-12 03:00 | 3 | 28.9316 | 83.5347 | 64.7149 | 24.1394 | 247.1761 | 122.2243 | 37.2297 | 312.9596 | 228.8367 | 0 | 0 | 280.1413 | 0 | 0 | 508.9779 | 0 | 0
2015-04-12 04:00 | 4 | 0 | 56.2982 | 104.4266 | 29.7856 | 247.1761 | 280.9534 | 37.2297 | 312.9596 | 259.7254 | 0 | 0 | 374.2676 | 0 | 0 | 633.993 | 0 | 0
2015-04-12 05:00 | 5 | 0 | 212.4606 | 206.1419 | 34.1413 | 247.1761 | 322.5559 | 33.4046 | 312.9596 | 331.9598 | 0 | 0 | 396.6696 | 0 | 0 | 728.6294 | 0 | 0
2015-04-12 06:00 | 6 | 46.9583 | 134.7487 | 206.1419 | 34.1413 | 247.1761 | 322.5559 | 38.6693 | 312.9596 | 331.9598 | 0 | 0 | 399.7916 | 0 | 0 | 731.7514 | 0 | 0
2015-04-12 07:00 | 7 | 0 | 0 | 206.1419 | 39.5 | 247.1761 | 322.5559 | 38.6693 | 312.9596 | 335.609 | 0 | 0 | 399.7916 | 0 | 0 | 735.4006 | 0 | 0
2015-04-12 08:00 | 8 | 0 | 0 | 175.9068 | 59.6514 | 247.1761 | 309.8964 | 47.8425 | 312.9596 | 328.7421 | 0 | 0 | 397.7242 | 0 | 0 | 726.4662 | 0 | 0
2015-04-12 09:00 | 9 | 0 | 12.4358 | 168.8897 | 61.0584 | 247.1761 | 309.8964 | 47.8425 | 312.9596 | 324.9216 | 0 | 0 | 397.7242 | 0 | 0 | 722.6457 | 0 | 0
2015-04-12 10:00 | 10 | 3.2427 | 0 | 168.8897 | 61.0584 | 247.1761 | 309.8964 | 50.9065 | 312.9596 | 324.9216 | 0 | 0 | 399.5411 | 0 | 0 | 724.4627 | 0 | 0
2015-04-12 11:00 | 11 | 19.5661 | 43.5702 | 170.8025 | 61.0584 | 247.1761 | 294.9147 | 50.9065 | 312.9596 | 326.2242 | 0 | 0 | 390.657 | 0 | 0 | 716.8812 | 0 | 0
2015-04-12 12:00 | 12 | 81.2069 | 0 | 175.7655 | 38.3215 | 247.1761 | 329.1486 | 50.9065 | 312.9596 | 314.1202 | 0 | 0 | 410.9577 | 0 | 0 | 725.0779 | 0 | 0
2015-04-12 13:00 | 13 | 144.4009 | 43.7358 | 175.7655 | 70.0248 | 247.1761 | 329.1486 | 40.5379 | 312.9596 | 335.7101 | 0 | 0 | 404.8091 | 0 | 0 | 740.5192 | 0 | 0
2015-04-12 14:00 | 14 | 105.2759 | 31.6161 | 175.7655 | 70.0248 | 244.1405 | 329.1486 | 40.5379 | 312.9596 | 333.6429 | 0 | 0 | 404.8091 | 0 | 0 | 738.452 | 0 | 0
2015-04-12 15:00 | 15 | 57.711 | 77.1651 | 151.4234 | 70.0248 | 169.49 | 309.8109 | 40.5379 | 312.9596 | 266.2289 | 0 | 0 | 393.3419 | 0 | 0 | 659.5708 | 0 | 0
2015-04-12 16:00 | 16 | 44.9329 | 141.4584 | 183.4212 | 65.514 | 128.0175 | 308.6418 | 27.852 | 312.9596 | 256.7048 | 0 | 0 | 385.1258 | 0 | 0 | 641.8306 | 0 | 0
2015-04-12 17:00 | 17 | 73.539 | 0 | 183.4212 | 42.9853 | 111.4285 | 281.8176 | 29.0526 | 312.9596 | 230.0656 | 0 | 0 | 369.9311 | 0 | 0 | 599.9967 | 0 | 0
2015-04-12 18:00 | 18 | 45.5281 | 0 | 183.4212 | 35.8201 | 61.6615 | 300.216 | 29.0526 | 312.9596 | 191.2948 | 0 | 0 | 380.8414 | 0 | 0 | 572.1361 | 0 | 0
2015-04-12 19:00 | 19 | 0 | 227.6877 | 156.5366 | 35.8201 | 20.189 | 300.216 | 29.0526 | 312.9596 | 144.7436 | 0 | 0 | 380.8414 | 0 | 0 | 525.585 | 0 | 0
2015-04-12 20:00 | 20 | 10.9574 | 65.6155 | 147.9457 | 33.0625 | 11.8945 | 300.216 | 36.4218 | 312.9596 | 131.3667 | 0 | 0 | 385.2112 | 0 | 0 | 516.5779 | 0 | 0
2015-04-12 21:00 | 21 | 47.285 | 0 | 147.9457 | 33.0625 | 11.8945 | 282.0275 | 40.9373 | 312.9596 | 131.3667 | 0 | 0 | 377.1032 | 0 | 0 | 508.4698 | 0 | 0
2015-04-12 22:00 | 22 | 6.3659 | 23.6394 | 133.0173 | 33.692 | 11.8945 | 282.0275 | 40.9373 | 312.9596 | 121.6292 | 0 | 0 | 377.1032 | 0 | 0 | 498.7323 | 0 | 0
2015-04-12 23:00 | 23 | 0 | 33.9622 | 122.8356 | 33.692 | 11.8945 | 282.0275 | 40.9373 | 312.9596 | 114.6954 | 0 | 0 | 377.1032 | 0 | 0 | 491.7986 | 0 | 0
2015-04-13 | 0 | 0 | 0 | 113.8867 | 33.692 | 11.8945 | 245.5492 | 36.5655 | 312.9596 | 108.6012 | 0 | 0 | 352.8791 | 0 | 0 | 461.4803 | 0 | 0
2015-04-13 01:00 | 1 | 21.3163 | 63.8148 | 108.2674 | 31.2304 | 20.189 | 124.7941 | 31.8255 | 312.9596 | 108.7467 | 0 | 0 | 278.4605 | 0 | 0 | 387.2072 | 0 | 0
2015-04-13 02:00 | 2 | 21.3163 | 54.2639 | 88.1207 | 29.801 | 20.189 | 96.4426 | 37.2297 | 312.9596 | 94.0534 | 0 | 0 | 264.8527 | 0 | 0 | 358.9061 | 0 | 0
2015-04-13 03:00 | 3 | 5.2372 | 49.0945 | 64.7149 | 24.1394 | 20.189 | 122.2243 | 37.2297 | 312.9596 | 74.2584 | 0 | 0 | 280.1413 | 0 | 0 | 354.3997 | 0 | 0
2015-04-13 04:00 | 4 | 0 | 78.5193 | 104.4266 | 29.7856 | 20.189 | 280.9534 | 37.2297 | 312.9596 | 105.1472 | 0 | 0 | 374.2676 | 0 | 0 | 479.4148 | 0 | 0
2015-04-13 05:00 | 5 | 0 | 145.0191 | 206.1419 | 34.1413 | 20.189 | 322.5559 | 33.4046 | 312.9596 | 177.3816 | 0 | 0 | 396.6696 | 0 | 0 | 574.0512 | 0 | 0
2015-04-13 06:00 | 6 | 16.4262 | 109.9356 | 206.1419 | 34.1413 | 36.778 | 322.5559 | 38.6693 | 312.9596 | 188.6787 | 0 | 0 | 399.7916 | 0 | 0 | 588.4703 | 0 | 0
2015-04-13 07:00 | 7 | 17.64 | 5.8874 | 206.1419 | 39.5 | 45.0725 | 322.5559 | 38.6693 | 312.9596 | 197.9765 | 0 | 0 | 399.7916 | 0 | 0 | 597.768 | 0 | 0
2015-04-13 08:00 | 8 | 0 | 0 | 175.9068 | 59.6514 | 61.6615 | 309.8964 | 47.8425 | 263.73 | 202.4066 | 0 | 0 | 368.531 | 0 | 0 | 570.9376 | 0 | 0
2015-04-13 09:00 | 9 | 0 | 0 | 168.8897 | 61.0584 | 53.367 | 309.8964 | 47.8425 | 263.73 | 192.9376 | 0 | 0 | 368.531 | 0 | 0 | 561.4686 | 0 | 0
2015-04-13 10:00 | 10 | 20.7269 | 0.29406 | 168.8897 | 61.0584 | 53.367 | 309.8964 | 50.9065 | 263.73 | 192.9376 | 0 | 0 | 370.348 | 0 | 0 | 563.2856 | 0 | 0
2015-04-13 11:00 | 11 | 61.4209 | 0 | 170.8025 | 61.0584 | 61.6615 | 294.9147 | 50.9065 | 263.73 | 199.8888 | 0 | 0 | 361.4638 | 0 | 0 | 561.3526 | 0 | 0
2015-04-13 12:00 | 12 | 20.1048 | 0 | 175.7655 | 38.3215 | 20.189 | 329.1486 | 50.9065 | 281.312 | 159.542 | 0 | 0 | 392.1907 | 0 | 0 | 551.7326 | 0 | 0
2015-04-13 13:00 | 13 | 61.9079 | 0 | 175.7655 | 70.0248 | 28.4835 | 329.1486 | 40.5379 | 298.894 | 186.7804 | 0 | 0 | 396.4682 | 0 | 0 | 583.2487 | 0 | 0
2015-04-13 14:00 | 14 | 44.0957 | 0 | 175.7655 | 70.0248 | 36.778 | 329.1486 | 40.5379 | 312.9596 | 192.429 | 0 | 0 | 404.8091 | 0 | 0 | 597.2381 | 0 | 0
2015-04-13 15:00 | 15 | 29.5747 | 0 | 151.4234 | 70.0248 | 36.778 | 309.8109 | 40.5379 | 312.9596 | 175.852 | 0 | 0 | 393.3419 | 0 | 0 | 569.1939 | 0 | 0
2015-04-13 16:00 | 16 | 0 | 0 | 183.4212 | 65.514 | 61.6615 | 308.6418 | 27.852 | 312.9596 | 211.5164 | 0 | 0 | 385.1258 | 0 | 0 | 596.6422 | 0 | 0
2015-04-13 17:00 | 17 | 24.2778 | 33.1862 | 183.4212 | 42.9853 | 111.4285 | 281.8176 | 29.0526 | 312.9596 | 230.0656 | 0 | 0 | 369.9311 | 0 | 0 | 599.9967 | 0 | 0
2015-04-13 18:00 | 18 | 19.4163 | 5.2777 | 183.4212 | 35.8201 | 136.312 | 300.216 | 29.0526 | 312.9596 | 242.1318 | 0 | 0 | 380.8414 | 0 | 0 | 622.9731 | 0 | 0
2015-04-13 19:00 | 19 | 66.5361 | 0 | 156.5366 | 35.8201 | 219.257 | 300.216 | 29.0526 | 312.9596 | 280.3089 | 0 | 0 | 380.8414 | 0 | 0 | 661.1503 | 0 | 0
2015-04-13 20:00 | 20 | 78.5485 | 0 | 147.9457 | 33.0625 | 244.1405 | 300.216 | 36.4218 | 312.9596 | 289.5262 | 0 | 0 | 385.2112 | 0 | 0 | 674.7375 | 0 | 0
2015-04-13 21:00 | 21 | 73.197 | 0 | 147.9457 | 33.0625 | 247.1761 | 282.0275 | 40.9373 | 312.9596 | 291.5934 | 0 | 0 | 377.1032 | 0 | 0 | 668.6966 | 0 | 0
2015-04-13 22:00 | 22 | 0 | 32.9733 | 133.0173 | 33.692 | 247.1761 | 282.0275 | 40.9373 | 312.9596 | 281.8559 | 0 | 0 | 377.1032 | 0 | 0 | 658.9591 | 0 | 0
2015-04-13 23:00 | 23 | 0 | 67.0561 | 122.8356 | 33.692 | 247.1761 | 282.0275 | 40.9373 | 312.9596 | 274.9222 | 0 | 0 | 377.1032 | 0 | 0 | 652.0253 | 0 | 0
2015-04-14 | 0 | 0 | 17.9585 | 113.8867 | 33.692 | 247.1761 | 245.5492 | 36.5655 | 312.9596 | 268.828 | 0 | 0 | 352.8791 | 0 | 0 | 621.7071 | 0 | 0
2015-04-14 01:00 | 1 | 0 | 0 | 108.2674 | 31.2304 | 247.1761 | 124.7941 | 31.8255 | 312.9596 | 263.3249 | 0 | 0 | 278.4605 | 0 | 0 | 541.7854 | 0 | 0
2015-04-14 02:00 | 2 | 0.54337 | 0 | 88.1207 | 29.801 | 247.1761 | 96.4426 | 37.2297 | 312.9596 | 248.6316 | 0 | 0 | 264.8527 | 0 | 0 | 513.4843 | 0 | 0
2015-04-14 03:00 | 3 | 0 | 0 | 64.7149 | 24.1394 | 247.1761 | 122.2243 | 37.2297 | 312.9596 | 228.8367 | 0 | 0 | 280.1413 | 0 | 0 | 508.9779 | 0 | 0
2015-04-14 04:00 | 4 | 54.7978 | 0 | 104.4266 | 29.7856 | 247.1761 | 280.9534 | 37.2297 | 312.9596 | 259.7254 | 0 | 0 | 374.2676 | 0 | 0 | 633.993 | 0 | 0
2015-04-14 05:00 | 5 | 49.361 | 124.5231 | 206.1419 | 34.1413 | 247.1761 | 322.5559 | 33.4046 | 312.9596 | 331.9598 | 0 | 0 | 396.6696 | 0 | 0 | 728.6294 | 0 | 0
2015-04-14 06:00 | 6 | 61.5453 | 156.1123 | 206.1419 | 34.1413 | 247.1761 | 322.5559 | 38.6693 | 312.9596 | 331.9598 | 0 | 0 | 399.7916 | 0 | 0 | 731.7514 | 0 | 0
2015-04-14 07:00 | 7 | 0 | 196.2723 | 206.1419 | 39.5 | 247.1761 | 322.5559 | 38.6693 | 312.9596 | 335.609 | 0 | 0 | 399.7916 | 0 | 0 | 735.4006 | 0 | 0
2015-04-14 08:00 | 8 | 0 | Data Error | 175.9068 | 59.6514 | 247.1761 | Data Error | 47.8425 | 312.9596 | 328.7421 | 0 | 0 | Data Error | Data Error | Data Error | Data Error | Data Error | Data Error
2015-04-14 09:00 | 9 | 0 | Data Error | 168.8897 | 61.0584 | 247.1761 | Data Error | 47.8425 | 312.9596 | 324.9216 | 0 | 0 | Data Error | Data Error | Data Error | Data Error | Data Error | Data Error
2015-04-14 10:00 | 10 | 0 | Data Error | 168.8897 | 61.0584 | 247.1761 | Data Error | 50.9065 | 312.9596 | 324.9216 | 0 | 0 | Data Error | Data Error | Data Error | Data Error | Data Error | Data Error
2015-04-14 11:00 | 11 | 0 | Data Error | 170.8025 | 61.0584 | 247.1761 | Data Error | 50.9065 | 312.9596 | 326.2242 | 0 | 0 | Data Error | Data Error | Data Error | Data Error | Data Error | Data Error
2015-04-14 12:00 | 12 | 2.1979 | 0 | 175.7655 | 38.3215 | 247.1761 | 329.1486 | 50.9065 | 312.9596 | 314.1202 | 0 | 0 | 410.9577 | 0 | 0 | 725.0779 | 0 | 0
2015-04-14 13:00 | 13 | 61.8008 | 4.9402 | 175.7655 | 70.0248 | 247.1761 | 329.1486 | 40.5379 | 312.9596 | 335.7101 | 0 | 0 | 404.8091 | 0 | 0 | 740.5192 | 0 | 0
2015-04-14 14:00 | 14 | 148.5012 | 0 | 175.7655 | 70.0248 | 247.1761 | 329.1486 | 40.5379 | 312.9596 | 335.7101 | 0 | 0 | 404.8091 | 0 | 0 | 740.5192 | 0 | 0
2015-04-14 15:00 | 15 | 100.1794 | 0 | 151.4234 | 70.0248 | 247.1761 | 309.8109 | 40.5379 | 312.9596 | 319.1331 | 0 | 0 | 393.3419 | 0 | 0 | 712.475 | 0 | 0
2015-04-14 16:00 | 16 | 64.8829 | 0 | 183.4212 | 65.514 | 247.1761 | 308.6418 | 27.852 | 312.9596 | 337.8518 | 0 | 0 | 385.1258 | 0 | 0 | 722.9776 | 0 | 0
2015-04-14 17:00 | 17 | 45.3103 | 0 | 183.4212 | 42.9853 | 247.1761 | 281.8176 | 29.0526 | 312.9596 | 322.5097 | 0 | 0 | 369.9311 | 0 | 0 | 692.4408 | 0 | 0
2015-04-14 18:00 | 18 | 210.4418 | 0 | 183.4212 | 35.8201 | 247.1761 | 300.216 | 29.0526 | 312.9596 | 317.6302 | 0 | 0 | 380.8414 | 0 | 0 | 698.4716 | 0 | 0
2015-04-14 19:00 | 19 | 85.3877 | 91.3378 | 156.5366 | 35.8201 | 247.1761 | 300.216 | 29.0526 | 312.9596 | 299.3218 | 0 | 0 | 380.8414 | 0 | 0 | 680.1632 | 0 | 0
2015-04-14 20:00 | 20 | 20.8348 | 102.3655 | 147.9457 | 33.0625 | 247.1761 | 300.216 | 36.4218 | 312.9596 | 291.5934 | 0 | 0 | 385.2112 | 0 | 0 | 676.8047 | 0 | 0
2015-04-14 21:00 | 21 | 161.1634 | 168.5791 | 147.9457 | 33.0625 | 247.1761 | 282.0275 | 40.9373 | 312.9596 | 291.5934 | 0 | 0 | 377.1032 | 0 | 0 | 668.6966 | 0 | 0
2015-04-14 22:00 | 22 | 36.0251 | 0 | 133.0173 | 33.692 | 247.1761 | 282.0275 | 40.9373 | 312.9596 | 281.8559 | 0 | 0 | 377.1032 | 0 | 0 | 658.9591 | 0 | 0
2015-04-14 23:00 | 23 | 0 | 80.2272 | 122.8356 | 33.692 | 247.1761 | 282.0275 | 40.9373 | 312.9596 | 274.9222 | 0 | 0 | 377.1032 | 0 | 0 | 652.0253 | 0 | 0
2015-04-15 | 0 | 0 | 0 | 113.8867 | 33.692 | 247.1761 | 245.5492 | 36.5655 | 312.9596 | 268.828 | 0 | 0 | 352.8791 | 0 | 0 | 621.7071 | 0 | 0
2015-04-15 01:00 | 1 | 54.1098 | 0 | 108.2674 | 31.2304 | 247.1761 | 124.7941 | 31.8255 | 312.9596 | 263.3249 | 0 | 0 | 278.4605 | 0 | 0 | 541.7854 | 0 | 0
2015-04-15 02:00 | 2 | 31.042 | 18.2637 | 88.1207 | 29.801 | 247.1761 | 96.4426 | 37.2297 | 312.9596 | 248.6316 | 0 | 0 | 264.8527 | 0 | 0 | 513.4843 | 0 | 0
2015-04-15 03:00 | 3 | 9.152 | 96.566 | 64.7149 | 24.1394 | 247.1761 | 122.2243 | 37.2297 | 312.9596 | 228.8367 | 0 | 0 | 280.1413 | 0 | 0 | 508.9779 | 0 | 0
2015-04-15 04:00 | 4 | 27.0931 | 42.6901 | 104.4266 | 29.7856 | 247.1761 | 280.9534 | 37.2297 | 312.9596 | 259.7254 | 0 | 0 | 374.2676 | 0 | 0 | 633.993 | 0 | 0
2015-04-15 05:00 | 5 | 98.729 | 48.754 | 206.1419 | 34.1413 | 247.1761 | 322.5559 | 33.4046 | 312.9596 | 331.9598 | 0 | 0 | 396.6696 | 0 | 0 | 728.6294 | 0 | 0
2015-04-15 06:00 | 6 | 16.4059 | 2.3814 | 206.1419 | 34.1413 | 247.1761 | 322.5559 | 38.6693 | 312.9596 | 331.9598 | 0 | 0 | 399.7916 | 0 | 0 | 731.7514 | 0 | 0
2015-04-15 07:00 | 7 | 0 | 35.4555 | 206.1419 | 39.5 | 247.1761 | 322.5559 | 38.6693 | 312.9596 | 335.609 | 0 | 0 | 399.7916 | 0 | 0 | 735.4006 | 0 | 0
2015-04-15 08:00 | 8 | 0 | 5.9571 | 175.9068 | 59.6514 | 247.1761 | 309.8964 | 47.8425 | 312.9596 | 328.7421 | 0 | 0 | 397.7242 | 0 | 0 | 726.4662 | 0 | 0
2015-04-15 09:00 | 9 | 0 | 0 | 168.8897 | 61.0584 | 247.1761 | 309.8964 | 47.8425 | 312.9596 | 324.9216 | 0 | 0 | 397.7242 | 0 | 0 | 722.6457 | 0 | 0
2015-04-15 10:00 | 10 | 82.8129 | 0 | 168.8897 | 61.0584 | 247.1761 | 309.8964 | 50.9065 | 312.9596 | 324.9216 | 0 | 0 | 399.5411 | 0 | 0 | 724.4627 | 0 | 0
2015-04-15 11:00 | 11 | 121.7921 | 0 | 170.8025 | 61.0584 | 202.668 | 294.9147 | 50.9065 | 312.9596 | 295.9142 | 0 | 0 | 390.657 | 0 | 0 | 686.5712 | 0 | 0
2015-04-15 12:00 | 12 | 49.7874 | 0 | 175.7655 | 38.3215 | 128.0175 | 329.1486 | 50.9065 | 312.9596 | 232.9732 | 0 | 0 | 410.9577 | 0 | 0 | 643.9309 | 0 | 0
2015-04-15 13:00 | 13 | 42.6312 | 0 | 175.7655 | 70.0248 | 94.8395 | 329.1486 | 40.5379 | 312.9596 | 231.9689 | 0 | 0 | 404.8091 | 0 | 0 | 636.778 | 0 | 0
2015-04-15 14:00 | 14 | 38.6241 | 0 | 175.7655 | 70.0248 | 61.6615 | 329.1486 | 40.5379 | 312.9596 | 209.3747 | 0 | 0 | 404.8091 | 0 | 0 | 614.1838 | 0 | 0
2015-04-15 15:00 | 15 | 0 | 155.1762 | 151.4234 | 70.0248 | 36.778 | 309.8109 | 40.5379 | 312.9596 | 175.852 | 0 | 0 | 393.3419 | 0 | 0 | 569.1939 | 0 | 0
2015-04-15 16:00 | 16 | 0 | 39.5922 | 183.4212 | 65.514 | 20.189 | 308.6418 | 27.852 | 312.9596 | 183.2736 | 0 | 0 | 385.1258 | 0 | 0 | 568.3994 | 0 | 0
2015-04-15 17:00 | 17 | 31.7815 | 0 | 183.4212 | 42.9853 | 20.189 | 281.8176 | 29.0526 | 312.9596 | 167.9315 | 0 | 0 | 369.9311 | 0 | 0 | 537.8626 | 0 | 0
2015-04-15 18:00 | 18 | 1.5922 | 0 | 183.4212 | 35.8201 | 20.189 | 300.216 | 29.0526 | 312.9596 | 163.052 | 0 | 0 | 380.8414 | 0 | 0 | 543.8934 | 0 | 0
2015-04-15 19:00 | 19 | 3.8648 | 0 | 156.5366 | 35.8201 | 20.189 | 300.216 | 29.0526 | 312.9596 | 144.7436 | 0 | 0 | 380.8414 | 0 | 0 | 525.585 | 0 | 0
2015-04-15 20:00 | 20 | 31.1438 | 35.1802 | 147.9457 | 33.0625 | 36.778 | 300.216 | 36.4218 | 312.9596 | 148.3123 | 0 | 0 | 385.2112 | 0 | 0 | 533.5236 | 0 | 0
2015-04-15 21:00 | 21 | 77.0499 | 68.8014 | 147.9457 | 33.0625 | 36.778 | 282.0275 | 40.9373 | 312.9596 | 148.3123 | 0 | 0 | 377.1032 | 0 | 0 | 525.4155 | 0 | 0
2015-04-15 22:00 | 22 | 46.8234 | 0 | 133.0173 | 33.692 | 36.778 | 282.0275 | 40.9373 | 312.9596 | 138.5748 | 0 | 0 | 377.1032 | 0 | 0 | 515.678 | 0 | 0
2015-04-15 23:00 | 23 | 49.6499 | 0 | 122.8356 | 33.692 | 45.0725 | 282.0275 | 40.9373 | 312.9596 | 137.2896 | 0 | 0 | 377.1032 | 0 | 0 | 514.3928 | 0 | 0
2015-04-16 | 0 | 17.155 | 12.7708 | 113.8867 | 33.692 | 36.778 | 245.5492 | 36.5655 | 312.9596 | 125.5469 | 0 | 0 | 352.8791 | 0 | 0 | 478.426 | 0 | 0
2015-04-16 01:00 | 1 | 38.8367 | 0 | 108.2674 | 31.2304 | 28.4835 | 124.7941 | 31.8255 | 312.9596 | 114.3952 | 0 | 0 | 278.4605 | 0 | 0 | 392.8557 | 0 | 0
2015-04-16 02:00 | 2 | 55.2006 | 36.7268 | 88.1207 | 29.801 | 28.4835 | 96.4426 | 37.2297 | 312.9596 | 99.7019 | 0 | 0 | 264.8527 | 0 | 0 | 364.5547 | 0 | 0
2015-04-16 03:00 | 3 | 57.512 | 3.859 | 64.7149 | 24.1394 | 28.4835 | 122.2243 | 37.2297 | 312.9596 | 79.907 | 0 | 0 | 280.1413 | 0 | 0 | 360.0483 | 0 | 0
2015-04-16 04:00 | 4 | 19.9903 | 0 | 104.4266 | 29.7856 | 20.189 | 280.9534 | 37.2297 | 312.9596 | 105.1472 | 0 | 0 | 374.2676 | 0 | 0 | 479.4148 | 0 | 0
2015-04-16 05:00 | 5 | 0 | 0 | 206.1419 | 34.1413 | 20.189 | 322.5559 | 33.4046 | 312.9596 | 177.3816 | 0 | 0 | 396.6696 | 0 | 0 | 574.0512 | 0 | 0
2015-04-16 06:00 | 6 | 44.054 | 47.304 | 206.1419 | 34.1413 | 11.8945 | 322.5559 | 38.6693 | 312.9596 | 171.733 | 0 | 0 | 399.7916 | 0 | 0 | 571.5246 | 0 | 0
2015-04-16 07:00 | 7 | 40.2769 | 1.2591 | 206.1419 | 39.5 | 20.189 | 322.5559 | 38.6693 | 312.9596 | 181.0308 | 0 | 0 | 399.7916 | 0 | 0 | 580.8224 | 0 | 0
2015-04-16 08:00 | 8 | 0 | 0 | 175.9068 | 59.6514 | 20.189 | 309.8964 | 47.8425 | 312.9596 | 174.1639 | 0 | 0 | 397.7242 | 0 | 0 | 571.888 | 0 | 0
2015-04-16 09:00 | 9 | 7.1433 | 0 | 168.8897 | 61.0584 | 20.189 | 309.8964 | 47.8425 | 312.9596 | 170.3434 | 0 | 0 | 397.7242 | 0 | 0 | 568.0675 | 0 | 0
2015-04-16 10:00 | 10 | 0 | Data Error | 168.8897 | 61.0584 | 11.8945 | Data Error | 50.9065 | 312.9596 | 164.6948 | 0 | 0 | Data Error | Data Error | Data Error | Data Error | Data Error | Data Error
2015-04-16 11:00 | 11 | 0 | Data Error | 170.8025 | 61.0584 | 3.6 | Data Error | 50.9065 | 312.9596 | 160.3489 | 0 | 0 | Data Error | Data Error | Data Error | Data Error | Data Error | Data Error
2015-04-16 12:00 | 12 | 0 | Data Error | 175.7655 | 38.3215 | 36.778 | Data Error | 50.9065 | 312.9596 | 170.8391 | 0 | 0 | Data Error | Data Error | Data Error | Data Error | Data Error | Data Error
2015-04-16 13:00 | 13 | 18.2424 | 32.8386 | 175.7655 | 70.0248 | 45.0725 | 329.1486 | 40.5379 | 312.9596 | 198.0776 | 0 | 0 | 404.8091 | 0 | 0 | 602.8867 | 0 | 0
2015-04-16 14:00 | 14 | Data Error | 136.3539 | Data Error | 70.0248 | 45.0725 | 329.1486 | 40.5379 | 312.9596 | Data Error | Data Error | Data Error | 404.8091 | 0 | 0 | Data Error | Data Error | Data Error
2015-04-16 15:00 | 15 | Data Error | 175.1388 | Data Error | 70.0248 | 28.4835 | 309.8109 | 40.5379 | 312.9596 | Data Error | Data Error | Data Error | 393.3419 | 0 | 0 | Data Error | Data Error | Data Error
2015-04-16 16:00 | 16 | Data Error | 0 | Data Error | 65.514 | 20.189 | 308.6418 | 27.852 | 281.312 | Data Error | Data Error | Data Error | 366.3588 | 0 | 0 | Data Error | Data Error | Data Error
2015-04-16 17:00 | 17 | Data Error | 120.358 | Data Error | 42.9853 | 20.189 | 281.8176 | 29.0526 | 312.9596 | Data Error | Data Error | Data Error | 369.9311 | 0 | 0 | Data Error | Data Error | Data Error
2015-04-16 18:00 | 18 | 3.8261 | 75.8127 | 183.4212 | 35.8201 | 20.189 | 300.216 | 29.0526 | 298.894 | 163.052 | 0 | 0 | 372.5005 | 0 | 0 | 535.5525 | 0 | 0
2015-04-16 19:00 | 19 | 0 | 0 | 156.5366 | 35.8201 | 11.8945 | 300.216 | 29.0526 | 246.148 | 139.095 | 0 | 0 | 341.2221 | 0 | 0 | 480.3171 | 0 | 0
2015-04-16 20:00 | 20 | 0 | 40.653 | 147.9457 | 33.0625 | 11.8945 | 300.216 | 36.4218 | 228.566 | 131.3667 | 0 | 0 | 335.1658 | 0 | 0 | 466.5325 | 0 | 0
2015-04-16 21:00 | 21 | 39.0522 | 112.0568 | 147.9457 | 33.0625 | 3.6 | 282.0275 | 40.9373 | 281.312 | 125.7181 | 0 | 0 | 358.3361 | 0 | 0 | 484.0543 | 0 | 0
2015-04-16 22:00 | 22 | 6.404 | 56.1887 | 133.0173 | 33.692 | 3.6 | 282.0275 | 40.9373 | 175.82 | 115.9806 | 0 | 0 | 295.7794 | 0 | 0 | 411.76 | 0 | 0
2015-04-16 23:00 | 23 | 0 | 27.3814 | 122.8356 | 33.692 | 3.6 | 282.0275 | 40.9373 | 175.82 | 109.0468 | 0 | 0 | 295.7794 | 0 | 0 | 404.8262 | 0 | 0
2015-04-17 | 0 | 0 | 53.6427 | 113.8867 | 33.692 | 3.6 | 245.5492 | 36.5655 | 175.82 | 102.9527 | 0 | 0 | 271.5553 | 0 | 0 | 374.508 | 0 | 0
2015-04-17 01:00 | 1 | 0 | 0 | 108.2674 | 31.2304 | 11.8945 | 124.7941 | 31.8255 | 210.984 | 103.0981 | 0 | 0 | 217.989 | 0 | 0 | 321.0871 | 0 | 0
2015-04-17 02:00 | 2 | 18.0377 | 0 | 88.1207 | 29.801 | 11.8945 | 96.4426 | 37.2297 | 246.148 | 88.4048 | 0 | 0 | 225.2335 | 0 | 0 | 313.6383 | 0 | 0
2015-04-17 03:00 | 3 | 11.8164 | 71.0522 | 64.7149 | 24.1394 | 11.8945 | 122.2243 | 37.2297 | 263.73 | 68.6099 | 0 | 0 | 250.9481 | 0 | 0 | 319.558 | 0 | 0
2015-04-17 04:00 | 4 | 0 | 16.7949 | 104.4266 | 29.7856 | 3.6 | 280.9534 | 37.2297 | 263.73 | 93.8501 | 0 | 0 | 345.0745 | 0 | 0 | 438.9245 | 0 | 0
2015-04-17 05:00 | 5 | 18.2088 | 27.7957 | 206.1419 | 34.1413 | 3.6 | 322.5559 | 33.4046 | 263.73 | 166.0845 | 0 | 0 | 367.4764 | 0 | 0 | 533.5609 | 0 | 0
2015-04-17 06:00 | 6 | 37.0092 | 73.1942 | 206.1419 | 34.1413 | 3.6 | 322.5559 | 38.6693 | 312.9596 | 166.0845 | 0 | 0 | 399.7916 | 0 | 0 | 565.876 | 0 | 0
2015-04-17 07:00 | 7 | 49.7404 | 121.1028 | 206.1419 | 39.5 | 3.6 | 322.5559 | 38.6693 | 298.894 | 169.7337 | 0 | 0 | 391.4507 | 0 | 0 | 561.1844 | 0 | 0
2015-04-17 08:00 | 8 | 0 | 121.1028 | 175.9068 | 59.6514 | 3.6 | 309.8964 | 47.8425 | 312.9596 | 162.8667 | 0 | 0 | 397.7242 | 0 | 0 | 560.5909 | 0 | 0
2015-04-17 09:00 | 9 | 33.4122 | 56.9372 | 168.8897 | 61.0584 | 3.6 | 309.8964 | 47.8425 | 298.894 | 159.0463 | 0 | 0 | 389.3833 | 0 | 0 | 548.4295 | 0 | 0
2015-04-17 10:00 | 10 | 50.3661 | 0 | 168.8897 | 61.0584 | 3.6 | 309.8964 | 50.9065 | 263.73 | 159.0463 | 0 | 0 | 370.348 | 0 | 0 | 529.3942 | 0 | 0
2015-04-17 11:00 | 11 | 38.6514 | 0 | 170.8025 | 61.0584 | 3.6 | 294.9147 | 50.9065 | 281.312 | 160.3489 | 0 | 0 | 371.8899 | 0 | 0 | 532.2388 | 0 | 0
2015-04-17 12:00 | 12 | 31.122 | 0 | 175.7655 | 38.3215 | 3.6 | 329.1486 | 50.9065 | 281.312 | 148.2449 | 0 | 0 | 392.1907 | 0 | 0 | 540.4355 | 0 | 0
2015-04-17 13:00 | 13 | 24.6059 | 0 | 175.7655 | 70.0248 | 3.6 | 329.1486 | 40.5379 | 281.312 | 169.8348 | 0 | 0 | 386.0421 | 0 | 0 | 555.8769 | 0 | 0
2015-04-17 14:00 | 14 | 28.288 | 0 | 175.7655 | 70.0248 | 11.8945 | 329.1486 | 40.5379 | 298.894 | 175.4833 | 0 | 0 | 396.4682 | 0 | 0 | 571.9516 | 0 | 0
2015-04-17 15:00 | 15 | 22.1148 | 0 | 151.4234 | 70.0248 | 11.8945 | 309.8109 | 40.5379 | 263.73 | 158.9064 | 0 | 0 | 364.1487 | 0 | 0 | 523.0551 | 0 | 0
2015-04-17 16:00 | 16 | 17.8087 | 49.8284 | 183.4212 | 65.514 | 20.189 | 308.6418 | 27.852 | 281.312 | 183.2736 | 0 | 0 | 366.3588 | 0 | 0 | 549.6324 | 0 | 0
2015-04-17 17:00 | 17 | 0 | 143.8495 | 183.4212 | 42.9853 | 20.189 | 281.8176 | 29.0526 | 312.9596 | 167.9315 | 0 | 0 | 369.9311 | 0 | 0 | 537.8626 | 0 | 0
2015-04-17 18:00 | 18 | 0 | 131.463 | 183.4212 | 35.8201 | 20.189 | 300.216 | 29.0526 | 263.73 | 163.052 | 0 | 0 | 351.6482 | 0 | 0 | 514.7002 | 0 | 0
2015-04-17 19:00 | 19 | 0 | 36.8573 | 156.5366 | 35.8201 | 36.778 | 300.216 | 29.0526 | 175.82 | 156.0407 | 0 | 0 | 299.5176 | 0 | 0 | 455.5583 | 0 | 0
2015-04-17 20:00 | 20 | 0 | 20.3416 | 147.9457 | 33.0625 | 61.6615 | 300.216 | 36.4218 | 193.402 | 165.258 | 0 | 0 | 314.3136 | 0 | 0 | 479.5716 | 0 | 0
2015-04-17 21:00 | 21 | 48.4432 | 0 | 147.9457 | 33.0625 | 128.0175 | 282.0275 | 40.9373 | 263.73 | 210.4464 | 0 | 0 | 347.91 | 0 | 0 | 558.3565 | 0 | 0
2015-04-17 22:00 | 22 | 0 | 0 | 133.0173 | 33.692 | 128.0175 | 282.0275 | 40.9373 | 246.148 | 200.7089 | 0 | 0 | 337.4839 | 0 | 0 | 538.1928 | 0 | 0
2015-04-17 23:00 | 23 | 0 | 0 | 122.8356 | 33.692 | 161.1955 | 282.0275 | 40.9373 | 263.73 | 216.3694 | 0 | 0 | 347.91 | 0 | 0 | 564.2794 | 0 | 0
2015-04-18 | 0 | 0 | 0 | 113.8867 | 33.692 | 144.6065 | 245.5492 | 36.5655 | 210.984 | 198.9781 | 0 | 0 | 292.4075 | 0 | 0 | 491.3856 | 0 | 0
2015-04-18 01:00 | 1 | 24.4919 | 3.2507 | 108.2674 | 31.2304 | 144.6065 | 124.7941 | 31.8255 | 210.984 | 193.475 | 0 | 0 | 217.989 | 0 | 0 | 411.464 | 0 | 0
2015-04-18 02:00 | 2 | 98.3677 | 12.3573 | 88.1207 | 29.801 | 169.49 | 96.4426 | 37.2297 | 193.402 | 195.7274 | 0 | 0 | 193.9551 | 0 | 0 | 389.6825 | 0 | 0
2015-04-18 03:00 | 3 | 65.5439 | 38.5846 | 64.7149 | 24.1394 | 94.8395 | 122.2243 | 37.2297 | 158.238 | 125.0954 | 0 | 0 | 188.3914 | 0 | 0 | 313.4868 | 0 | 0
2015-04-18 04:00 | 4 | 48.9674 | 74.0695 | 104.4266 | 29.7856 | 78.2505 | 280.9534 | 37.2297 | 140.656 | 144.6871 | 0 | 0 | 272.0916 | 0 | 0 | 416.7786 | 0 | 0
2015-04-18 05:00 | 5 | 0 | 0 | 206.1419 | 34.1413 | 45.0725 | 322.5559 | 33.4046 | 87.91 | 194.3273 | 0 | 0 | 263.2152 | 0 | 0 | 457.5424 | 0 | 0
2015-04-18 06:00 | 6 | 40.553 | 0 | 206.1419 | 34.1413 | 69.956 | 322.5559 | 38.6693 | 105.492 | 211.2729 | 0 | 0 | 276.7633 | 0 | 0 | 488.0362 | 0 | 0
2015-04-18 07:00 | 7 | 30.0803 | 0 | 206.1419 | 39.5 | 53.367 | 322.5559 | 38.6693 | 123.074 | 203.625 | 0 | 0 | 287.1894 | 0 | 0 | 490.8144 | 0 | 0
2015-04-18 08:00 | 8 | 20.8073 | 0 | 175.9068 | 59.6514 | 45.0725 | 309.8964 | 47.8425 | 175.82 | 191.1095 | 0 | 0 | 316.4004 | 0 | 0 | 507.5099 | 0 | 0
2015-04-18 09:00 | 9 | 2.2215 | 0 | 168.8897 | 61.0584 | 45.0725 | 309.8964 | 47.8425 | 193.402 | 187.289 | 0 | 0 | 326.8265 | 0 | 0 | 514.1155 | 0 | 0
2015-04-18 10:00 | 10 | 0 | 0 | 168.8897 | 61.0584 | 28.4835 | 309.8964 | 50.9065 | 210.984 | 175.9919 | 0 | 0 | 339.0696 | 0 | 0 | 515.0615 | 0 | 0
2015-04-18 11:00 | 11 | 0 | 0 | 170.8025 | 61.0584 | 11.8945 | 294.9147 | 50.9065 | 246.148 | 165.9974 | 0 | 0 | 351.0377 | 0 | 0 | 517.0351 | 0 | 0
2015-04-18 12:00 | 12 | 0 | 0 | 175.7655 | 38.3215 | 11.8945 | 329.1486 | 50.9065 | 281.312 | 153.8934 | 0 | 0 | 392.1907 | 0 | 0 | 546.0841 | 0 | 0
2015-04-18 13:00 | 13 | 11.4629 | 0 | 175.7655 | 70.0248 | 20.189 | 329.1486 | 40.5379 | 281.312 | 181.1319 | 0 | 0 | 386.0421 | 0 | 0 | 567.174 | 0 | 0
2015-04-18 14:00 | 14 | 53.6256 | 0 | 175.7655 | 70.0248 | 28.4835 | 329.1486 | 40.5379 | 263.73 | 186.7804 | 0 | 0 | 375.616 | 0 | 0 | 562.3964 | 0 | 0
2015-04-18 15:00 | 15 | 62.6074 | 0 | 151.4234 | 70.0248 | 28.4835 | 309.8109 | 40.5379 | 312.9596 | 170.2035 | 0 | 0 | 393.3419 | 0 | 0 | 563.5454 | 0 | 0
2015-04-18 16:00 | 16 | 55.2583 | 0 | 183.4212 | 65.514 | 28.4835 | 308.6418 | 27.852 | 312.9596 | 188.9221 | 0 | 0 | 385.1258 | 0 | 0 | 574.048 | 0 | 0
2015-04-18 17:00 | 17 | 11.6708 | 0 | 183.4212 | 42.9853 | 36.778 | 281.8176 | 29.0526 | 312.9596 | 179.2286 | 0 | 0 | 369.9311 | 0 | 0 | 549.1597 | 0 | 0
2015-04-18 18:00 | 18 | 17.1581 | 0 | 183.4212 | 35.8201 | 20.189 | 300.216 | 29.0526 | 312.9596 | 163.052 | 0 | 0 | 380.8414 | 0 | 0 | 543.8934 | 0 | 0
2015-04-18 19:00 | 19 | 0 | 40.7833 | 156.5366 | 35.8201 | 11.8945 | 300.216 | 29.0526 | 312.9596 | 139.095 | 0 | 0 | 380.8414 | 0 | 0 | 519.9364 | 0 | 0
2015-04-18 20:00 | 20 | 0 | 125.0512 | 147.9457 | 33.0625 | 11.8945 | 300.216 | 36.4218 | 312.9596 | 131.3667 | 0 | 0 | 385.2112 | 0 | 0 | 516.5779 | 0 | 0
2015-04-18 21:00 | 21 | 4.2808 | 0 | 147.9457 | 33.0625 | 28.4835 | 282.0275 | 40.9373 | 312.9596 | 142.6638 | 0 | 0 | 377.1032 | 0 | 0 | 519.767 | 0 | 0
2015-04-18 22:00 | 22 | 0 | 0 | 133.0173 | 33.692 | 20.189 | 282.0275 | 40.9373 | 312.9596 | 127.2777 | 0 | 0 | 377.1032 | 0 | 0 | 504.3809 | 0 | 0
2015-04-18 23:00 | 23 | 0 | 0 | 122.8356 | 33.692 | 20.189 | 282.0275 | 40.9373 | 312.9596 | 120.3439 | 0 | 0 | 377.1032 | 0 | 0 | 497.4471 | 0 | 0
2015-04-19 | 0 | 0 | 164.4868 | 113.8867 | 33.692 | 11.8945 | 245.5492 | 36.5655 | 312.9596 | 108.6012 | 0 | 0 | 352.8791 | 0 | 0 | 461.4803 | 0 | 0
2015-04-19 01:00 | 1 | 0 | 184.3642 | 108.2674 | 31.2304 | 11.8945 | 124.7941 | 31.8255 | 312.9596 | 103.0981 | 0 | 0 | 278.4605 | 0 | 0 | 381.5586 | 0 | 0
2015-04-19 02:00 | 2 | 0 | 371.5482 | 88.1207 | 29.801 | 11.8945 | 96.4426 | 37.2297 | 312.9596 | 88.4048 | 0 | 0 | 264.8527 | 0.029 | 0.011338 | 353.2576 | 0.029 | 0.011338
2015-04-19 03:00 | 3 | 0 | 248.2571 | 64.7149 | 24.1394 | 11.8945 | 122.2243 | 37.2297 | 312.9596 | 68.6099 | 0 | 0 | 280.1413 | 0 | 0 | 348.7512 | 0 | 0
2015-04-19 04:00 | 4 | 0 | 82.0278 | 104.4266 | 29.7856 | 11.8945 | 280.9534 | 37.2297 | 312.9596 | 99.4986 | 0 | 0 | 374.2676 | 0 | 0 | 473.7662 | 0 | 0
2015-04-19 05:00 | 5 | 0 | 67.0046 | 206.1419 | 34.1413 | 11.8945 | 322.5559 | 33.4046 | 312.9596 | 171.733 | 0 | 0 | 396.6696 | 0 | 0 | 568.4026 | 0 | 0
2015-04-19 06:00 | 6 | 0 | 55.8116 | 206.1419 | 34.1413 | 3.6 | 322.5559 | 38.6693 | 228.566 | 166.0845 | 0 | 0 | 349.7462 | 0 | 0 | 515.8306 | 0 | 0
2015-04-19 07:00 | 7 | 12.6963 | 39.6898 | 206.1419 | 39.5 | 11.8945 | 322.5559 | 38.6693 | 193.402 | 175.3823 | 0 | 0 | 328.8939 | 0 | 0 | 504.2762 | 0 | 0
2015-04-19 08:00 | 8 | 93.8104 | 0 | 175.9068 | 59.6514 | 3.6 | 309.8964 | 47.8425 | 140.656 | 162.8667 | 0 | 0 | 295.5481 | 0 | 0 | 458.4149 | 0 | 0
2015-04-19 09:00 | 9 | 90.6261 | 0 | 168.8897 | 61.0584 | 3.6 | 309.8964 | 47.8425 | 193.402 | 159.0463 | 0 | 0 | 326.8265 | 0 | 0 | 485.8728 | 0 | 0
2015-04-19 10:00 | 10 | 94.3049 | 0 | 168.8897 | 61.0584 | 3.6 | 309.8964 | 50.9065 | 263.73 | 159.0463 | 0 | 0 | 370.348 | 0 | 0 | 529.3942 | 0 | 0
2015-04-19 11:00 | 11 | 92.465 | 0 | 170.8025 | 61.0584 | 3.6 | 294.9147 | 50.9065 | 246.148 | 160.3489 | 0 | 0 | 351.0377 | 0 | 0 | 511.3866 | 0 | 0
2015-04-19 12:00 | 12 | 59.301 | 56.9566 | 175.7655 | 38.3215 | 3.6 | 329.1486 | 50.9065 | 312.9596 | 148.2449 | 0 | 0 | 410.9577 | 0 | 0 | 559.2025 | 0 | 0
2015-04-19 13:00 | 13 | 52.8401 | 29.3309 | 175.7655 | 70.0248 | 11.8945 | 329.1486 | 40.5379 | 312.9596 | 175.4833 | 0 | 0 | 404.8091 | 0 | 0 | 580.2925 | 0 | 0
2015-04-19 14:00 | 14 | 46.6969 | 15.3335 | 175.7655 | 70.0248 | 11.8945 | 329.1486 | 40.5379 | 312.9596 | 175.4833 | 0 | 0 | 404.8091 | 0 | 0 | 580.2925 | 0 | 0
2015-04-19 15:00 | 15 | 57.6755 | 115.887 | 151.4234 | 70.0248 | 11.8945 | 309.8109 | 40.5379 | 312.9596 | 158.9064 | 0 | 0 | 393.3419 | 0 | 0 | 552.2483 | 0 | 0
2015-04-19 16:00 | 16 | 48.8446 | 101.5464 | 183.4212 | 65.514 | 11.8945 | 308.6418 | 27.852 | 312.9596 | 177.625 | 0 | 0 | 385.1258 | 0 | 0 | 562.7509 | 0 | 0
2015-04-19 17:00 | 17 | 8.479 | 51.4592 | 183.4212 | 42.9853 | 11.8945 | 281.8176 | 29.0526 | 298.894 | 162.2829 | 0 | 0 | 361.5902 | 0 | 0 | 523.8731 | 0 | 0
2015-04-19 18:00 | 18 | 0 | 5.7695 | 183.4212 | 35.8201 | 11.8945 | 300.216 | 29.0526 | 312.9596 | 157.4035 | 0 | 0 | 380.8414 | 0 | 0 | 538.2448 | 0 | 0
2015-04-19 19:00 | 19 | 0 | 0 | 156.5366 | 35.8201 | 11.8945 | 300.216 | 29.0526 | 228.566 | 139.095 | 0 | 0 | 330.796 | 0 | 0 | 469.891 | 0 | 0
2015-04-19 20:00 | 20 | 0 | 3.4106 | 147.9457 | 33.0625 | 11.8945 | 300.216 | 36.4218 | 281.312 | 131.3667 | 0 | 0 | 366.4442 | 0 | 0 | 497.8109 | 0 | 0
2015-04-19 21:00 | 21 | 0 | 40.9112 | 147.9457 | 33.0625 | 11.8945 | 282.0275 | 40.9373 | 281.312 | 131.3667 | 0 | 0 | 358.3361 | 0 | 0 | 489.7028 | 0 | 0
2015-04-19 22:00 | 22 | 0 | 0 | 133.0173 | 33.692 | 20.189 | 282.0275 | 40.9373 | 228.566 | 127.2777 | 0 | 0 | 327.0578 | 0 | 0 | 454.3355 | 0 | 0
2015-04-19 23:00 | 23 | 0 | 0 | 122.8356 | 33.692 | 11.8945 | 282.0275 | 40.9373 | 210.984 | 114.6954 | 0 | 0 | 316.6316 | 0 | 0 | 431.327 | 0 | 0
2015-04-20 | 0 | 0 | 0 | 113.8867 | 33.692 | 11.8945 | 245.5492 | 36.5655 | 158.238 | 108.6012 | 0 | 0 | 261.1292 | 0 | 0 | 369.7304 | 0 | 0
2015-04-20 01:00 | 1 | 0 | 0 | 108.2674 | 31.2304 | 3.6 | 124.7941 | 31.8255 | 105.492 | 97.4496 | 0 | 0 | 155.4322 | 0 | 0 | 252.8818 | 0 | 0
2015-04-20 02:00 | 2 | 0 | 0 | 88.1207 | 29.801 | 3.6 | 96.4426 | 37.2297 | 105.492 | 82.7563 | 0 | 0 | 141.8245 | 0 | 0 | 224.5807 | 0 | 0
2015-04-20 03:00 | 3 | 2.8488 | 0 | 64.7149 | 24.1394 | 3.6 | 122.2243 | 37.2297 | 105.492 | 62.9613 | 0 | 0 | 157.113 | 0 | 0 | 220.0743 | 0 | 0
2015-04-20 04:00 | 4 | 0 | 0 | 104.4266 | 29.7856 | 3.6 | 280.9534 | 37.2297 | 105.492 | 93.8501 | 0 | 0 | 251.2393 | 0 | 0 | 345.0894 | 0 | 0
2015-04-20 05:00 | 5 | 0 | 0 | 206.1419 | 34.1413 | 3.6 | 322.5559 | 33.4046 | 105.492 | 166.0845 | 0 | 0 | 273.6413 | 0 | 0 | 439.7258 | 0 | 0
2015-04-20 06:00 | 6 | 30.6687 | 0 | 206.1419 | 34.1413 | 3.6 | 322.5559 | 38.6693 | 123.074 | 166.0845 | 0 | 0 | 287.1894 | 0 | 0 | 453.2739 | 0 | 0
2015-04-20 07:00 | 7 | 80.8259 | 0 | 206.1419 | 39.5 | 3.6 | 322.5559 | 38.6693 | 123.074 | 169.7337 | 0 | 0 | 287.1894 | 0 | 0 | 456.9231 | 0 | 0
2015-04-20 08:00 | 8 | 82.7346 | 0 | 175.9068 | 59.6514 | 3.6 | 309.8964 | 47.8425 | 140.656 | 162.8667 | 0 | 0 | 295.5481 | 0 | 0 | 458.4149 | 0 | 0
2015-04-20 09:00 | 9 | 104.5247 | 0 | 168.8897 | 61.0584 | 3.6 | 309.8964 | 47.8425 | 140.656 | 159.0463 | 0 | 0 | 295.5481 | 0 | 0 | 454.5944 | 0 | 0
2015-04-20 10:00 | 10 | 166.8406 | 0 | 168.8897 | 61.0584 | 3.6 | 309.8964 | 50.9065 | 158.238 | 159.0463 | 0.003 | 7e-06 | 307.7912 | 0 | 0 | 466.8375 | 0.003 | 7e-06
2015-04-20 11:00 | 11 | 122.4438 | 0 | 170.8025 | 61.0584 | 3.6 | 294.9147 | 50.9065 | 158.238 | 160.3489 | 0 | 0 | 298.9071 | 0 | 0 | 459.2559 | 0 | 0
2015-04-20 12:00 | 12 | 63.2918 | 0 | 175.7655 | 38.3215 | 3.6 | 329.1486 | 50.9065 | 281.312 | 148.2449 | 0 | 0 | 392.1907 | 0 | 0 | 540.4355 | 0 | 0
2015-04-20 13:00 | 13 | 0 | 0 | 175.7655 | 70.0248 | 3.6 | 329.1486 | 40.5379 | 312.9596 | 169.8348 | 0 | 0 | 404.8091 | 0 | 0 | 574.6439 | 0 | 0
2015-04-20 14:00 | 14 | 27.4918 | 0 | 175.7655 | 70.0248 | 3.6 | 329.1486 | 40.5379 | 312.9596 | 169.8348 | 0 | 0 | 404.8091 | 0 | 0 | 574.6439 | 0 | 0
2015-04-20 15:00 | 15 | 21.967 | 0 | 151.4234 | 70.0248 | 3.6 | 309.8109 | 40.5379 | 312.9596 | 153.2578 | 0 | 0 | 393.3419 | 0 | 0 | 546.5997 | 0 | 0
2015-04-20 16:00 | 16 | 0 | 0 | 183.4212 | 65.514 | 3.6 | 308.6418 | 27.852 | 312.9596 | 171.9765 | 0 | 0 | 385.1258 | 0 | 0 | 557.1023 | 0 | 0
2015-04-20 17:00 | 17 | 0 | 57.3362 | 183.4212 | 42.9853 | 3.6 | 281.8176 | 29.0526 | 312.9596 | 156.6344 | 0 | 0 | 369.9311 | 0 | 0 | 526.5655 | 0 | 0
2015-04-20 18:00 | 18 | 0 | 19.8523 | 183.4212 | 35.8201 | 3.6 | 300.216 | 29.0526 | 312.9596 | 151.7549 | 0 | 0 | 380.8414 | 0 | 0 | 532.5963 | 0 | 0
2015-04-20 19:00 | 19 | 0 | 119.687 | 156.5366 | 35.8201 | 11.8945 | 300.216 | 29.0526 | 312.9596 | 139.095 | 0 | 0 | 380.8414 | 0 | 0 | 519.9364 | 0 | 0
2015-04-20 20:00 | 20 | 36.7366 | 87.8622 | 147.9457 | 33.0625 | 11.8945 | 300.216 | 36.4218 | 228.566 | 131.3667 | 0 | 0 | 335.1658 | 0 | 0 | 466.5325 | 0 | 0
2015-04-20 21:00 | 21 | 80.4787 | 125.5933 | 147.9457 | 33.0625 | 11.8945 | 282.0275 | 40.9373 | 228.566 | 131.3667 | 0 | 0 | 327.0578 | 0 | 0 | 458.4244 | 0 | 0
2015-04-20 22:00 | 22 | 9.0271 | 0 | 133.0173 | 33.692 | 3.6 | 282.0275 | 40.9373 | 105.492 | 115.9806 | 0 | 0 | 254.0749 | 0 | 0 | 370.0555 | 0 | 0
2015-04-20 23:00 | 23 | 0 | 0 | 122.8356 | 33.692 | 11.8945 | 282.0275 | 40.9373 | 123.074 | 114.6954 | 0 | 0 | 264.501 | 0 | 0 | 379.1964 | 0 | 0
2015-04-21 | 0 | 0 | 0 | 113.8867 | 33.692 | 11.8945 | 245.5492 | 36.5655 | 105.492 | 108.6012 | 0 | 0 | 229.8508 | 0 | 0 | 338.452 | 0 | 0
2015-04-21 01:00 | 1 | 0 | 2.7042 | 108.2674 | 31.2304 | 11.8945 | 124.7941 | 31.8255 | 175.82 | 103.0981 | 0 | 0 | 197.1367 | 0 | 0 | 300.2348 | 0 | 0
2015-04-21 02:00 | 2 | 0 | 51.4993 | 88.1207 | 29.801 | 11.8945 | 96.4426 | 37.2297 | 140.656 | 88.4048 | 0 | 0 | 162.6767 | 0 | 0 | 251.0815 | 0 | 0
2015-04-21 03:00 | 3 | 0 | 77.5965 | 64.7149 | 24.1394 | 20.189 | 122.2243 | 37.2297 | 175.82 | 74.2584 | 0 | 0 | 198.8175 | 0 | 0 | 273.0759 | 0 | 0
2015-04-21 04:00 | 4 | 0 | 1.1955 | 104.4266 | 29.7856 | 36.778 | 280.9534 | 37.2297 | 175.82 | 116.4443 | 0 | 0 | 292.9438 | 0 | 0 | 409.3881 | 0 | 0
2015-04-21 05:00 | 5 | 0 | 0 | 206.1419 | 34.1413 | 53.367 | 322.5559 | 33.4046 | 228.566 | 199.9758 | 0 | 0 | 346.6242 | 0 | 0 | 546.6 | 0 | 0
2015-04-21 06:00 | 6 | 0 | 0 | 206.1419 | 34.1413 | 61.6615 | 322.5559 | 38.6693 | 298.894 | 205.6244 | 0 | 0 | 391.4507 | 0 | 0 | 597.075 | 0 | 0
2015-04-21 07:00 | 7 | 11.7398 | 36.2339 | 206.1419 | 39.5 | 69.956 | 322.5559 | 38.6693 | 312.9596 | 214.9221 | 0 | 0 | 399.7916 | 0 | 0 | 614.7137 | 0 | 0
2015-04-21 08:00 | 8 | 31.7909 | 64.3012 | 175.9068 | 59.6514 | 61.6615 | 309.8964 | 47.8425 | 312.9596 | 202.4066 | 0 | 0 | 397.7242 | 0 | 0 | 600.1308 | 0 | 0
2015-04-21 09:00 | 9 | 70.2487 | 0 | 168.8897 | 61.0584 | 78.2505 | 309.8964 | 47.8425 | 281.312 | 209.8832 | 0 | 0 | 378.9571 | 0 | 0 | 588.8404 | 0 | 0
2015-04-21 10:00 | 10 | 160.0799 | 19.4742 | 168.8897 | 61.0584 | 94.8395 | 309.8964 | 50.9065 | 312.9596 | 221.1804 | 0 | 0 | 399.5411 | 0 | 0 | 620.7215 | 0 | 0
2015-04-21 11:00 | 11 | 132.1807 | 14.3761 | 170.8025 | 61.0584 | 78.2505 | 294.9147 | 50.9065 | 298.894 | 211.1859 | 0 | 0 | 382.3161 | 0 | 0 | 593.5019 | 0 | 0
2015-04-21 12:00 | 12 | 112.9895 | 0 | 175.7655 | 38.3215 | 78.2505 | 329.1486 | 50.9065 | 228.566 | 199.0818 | 0 | 0 | 360.9123 | 0 | 0 | 559.9941 | 0 | 0
2015-04-21 13:00 | 13 | 81.332 | 0 | 175.7655 | 70.0248 | 61.6615 | 329.1486 | 40.5379 | 193.402 | 209.3747 | 0 | 0 | 333.9115 | 0 | 0 | 543.2861 | 0 | 0
2015-04-21 14:00 | 14 | Data Error | 0 | Data Error | 70.0248 | 69.956 | 329.1486 | 40.5379 | 246.148 | Data Error | Data Error | Data Error | 365.1899 | 0 | 0 | Data Error | Data Error | Data Error
2015-04-21 15:00 | 15 | Data Error | 0 | Data Error | 70.0248 | 111.4285 | 309.8109 | 40.5379 | 263.73 | Data Error | Data Error | Data Error | 364.1487 | 0 | 0 | Data Error | Data Error | Data Error
2015-04-21 16:00 | 16 | Data Error | 0 | Data Error | 65.514 | 144.6065 | 308.6418 | 27.852 | 281.312 | Data Error | Data Error | Data Error | 366.3588 | 0 | 0 | Data Error | Data Error | Data Error
2015-04-21 17:00 | 17 | 0 | 0 | 183.4212 | 42.9853 | 219.257 | 281.8176 | 29.0526 | 281.312 | 303.4968 | 0 | 0 | 351.164 | 0 | 0 | 654.6609 | 0 | 0
2015-04-21 18:00 | 18 | 0 | 0 | 183.4212 | 35.8201 | 247.1761 | 300.216 | 29.0526 | 210.984 | 317.6302 | 0 | 0 | 320.3698 | 0 | 0 | 638.0001 | 0 | 0
2015-04-21 19:00 | 19 | 0 | 123.2376 | 156.5366 | 35.8201 | 247.1761 | 300.216 | 29.0526 | 175.82 | 299.3218 | 0 | 0 | 299.5176 | 0 | 0 | 598.8394 | 0 | 0
2015-04-21 20:00 | 20 | 0 | 208.1398 | 147.9457 | 33.0625 | 247.1761 | 300.216 | 36.4218 | 140.656 | 291.5934 | 0 | 0 | 283.0352 | 0 | 0 | 574.6287 | 0 | 0
2015-04-21 21:00 | 21 | 0 | 68.6202 | 147.9457 | 33.0625 | 247.1761 | 282.0275 | 40.9373 | 123.074 | 291.5934 | 0 | 0 | 264.501 | 0 | 0 | 556.0945 | 0 | 0
2015-04-21 22:00 | 22 | 0 | 0 | 133.0173 | 33.692 | 247.1761 | 282.0275 | 40.9373 | 105.492 | 281.8559 | 0 | 0 | 254.0749 | 0 | 0 | 535.9308 | 0 | 0
2015-04-21 23:00 | 23 | 0 | 0 | 122.8356 | 33.692 | 247.1761 | 282.0275 | 40.9373 | 140.656 | 274.9222 | 0 | 0 | 274.9271 | 0 | 0 | 549.8493 | 0 | 0
2015-04-22 | 0 | 0 | 0 | 113.8867 | 33.692 | 247.1761 | 245.5492 | 36.5655 | 123.074 | 268.828 | 0 | 0 | 240.2769 | 0 | 0 | 509.1049 | 0 | 0
2015-04-22 01:00 | 1 | 0 | 0 | 108.2674 | 31.2304 | 247.1761 | 124.7941 | 31.8255 | 158.238 | 263.3249 | 0 | 0 | 186.7106 | 0 | 0 | 450.0355 | 0 | 0
2015-04-22 02:00 | 2 | 0 | 0 | 88.1207 | 29.801 | 247.1761 | 96.4426 | 37.2297 | 158.238 | 248.6316 | 0 | 0 | 173.1028 | 0 | 0 | 421.7344 | 0 | 0
2015-04-22 03:00 | 3 | 0 | 0 | 64.7149 | 24.1394 | 247.1761 | 122.2243 | 37.2297 | 123.074 | 228.8367 | 0 | 0 | 167.5391 | 0 | 0 | 396.3758 | 0 | 0
2015-04-22 04:00 | 4 | 0 | 0 | 104.4266 | 29.7856 | 247.1761 | 280.9534 | 37.2297 | 87.91 | 259.7254 | 0 | 0 | 240.8132 | 0 | 0 | 500.5386 | 0 | 0
2015-04-22 05:00 | 5 | 0 | 0 | 206.1419 | 34.1413 | 247.1761 | 322.5559 | 33.4046 | 70.328 | 331.9598 | 0 | 0 | 252.7891 | 0 | 0 | 584.7489 | 0 | 0
2015-04-22 06:00 | 6 | 3.5807 | 0 | 206.1419 | 34.1413 | 247.1761 | 322.5559 | 38.6693 | 70.328 | 331.9598 | 0 | 0 | 255.911 | 0 | 0 | 587.8708 | 0 | 0
2015-04-22 07:00 | 7 | 37.164 | 48.0204 | 206.1419 | 39.5 | 247.1761 | 322.5559 | 38.6693 | 70.328 | 335.609 | 0 | 0 | 255.911 | 0 | 0 | 591.52 | 0 | 0
2015-04-22 08:00 | 8 | 105.0109 | 76.3084 | 175.9068 | 59.6514 | 247.1761 | 309.8964 | 47.8425 | 70.328 | 328.7421 | 0 | 0 | 253.8436 | 0 | 0 | 582.5857 | 0 | 0
2015-04-22 09:00 | 9 | 128.8939 | 134.8618 | 168.8897 | 61.0584 | 247.1761 | 309.8964 | 47.8425 | 87.91 | 324.9216 | 0 | 0 | 264.2698 | 0 | 0 | 589.1913 | 0 | 0
2015-04-22 10:00 | 10 | 161.7555 | 173.5712 | 168.8897 | 61.0584 | 247.1761 | 309.8964 | 50.9065 | 87.91 | 324.9216 | 0 | 0 | 266.0867 | 0 | 0 | 591.0083 | 0 | 0
2015-04-22 11:00 | 11 | 197.1506 | 116.3491 | 170.8025 | 61.0584 | 247.1761 | 294.9147 | 50.9065 | 35.164 | 326.2242 | 0 | 0 | 225.9242 | 0 | 0 | 552.1484 | 0 | 0
2015-04-22 12:00 | 12 | 243.8779 | 88.1695 | 175.7655 | 38.3215 | 247.1761 | 329.1486 | 50.9065 | 35.164 | 314.1202 | 0 | 0 | 246.2249 | 0 | 0 | 560.3451 | 0 | 0
2015-04-22 13:00 | 13 | 211.851 | 36.979 | 175.7655 | 70.0248 | 247.1761 | 329.1486 | 40.5379 | 52.746 | 335.7101 | 0 | 0 | 250.5025 | 0 | 0 | 586.2126 | 0 | 0
2015-04-22 14:00 | 14 | 123.1784 | 0 | 175.7655 | 70.0248 | 247.1761 | 329.1486 | 40.5379 | 70.328 | 335.7101 | 0 | 0 | 260.9286 | 0 | 0 | 596.6387 | 0 | 0
2015-04-22 15:00 | 15 | 133.4025 | 0 | 151.4234 | 70.0248 | 247.1761 | 309.8109 | 40.5379 | 158.238 | 319.1331 | 0 | 0 | 301.592 | 0 | 0 | 620.7251 | 0 | 0
2015-04-22 16:00 | 16 | 104.1386 | 0 | 183.4212 | 65.514 | 247.1761 | 308.6418 | 27.852 | 158.238 | 337.8518 | 0 | 0 | 293.3759 | 0 | 0 | 631.2277 | 0 | 0
2015-04-22 17:00 | 17 | 0 | 0 | 183.4212 | 42.9853 | 186.079 | 281.8176 | 29.0526 | 210.984 | 280.9026 | 0 | 0 | 309.4595 | 0 | 0 | 590.3621 | 0 | 0
2015-04-22 18:00 | 18 | 0 | 0 | 183.4212 | 35.8201 | 177.7845 | 300.216 | 29.0526 | 312.9596 | 270.3746 | 0 | 0 | 380.8414 | 0 | 0 | 651.2159 | 0 | 0
2015-04-22 19:00 | 19 | 0 | 0 | 156.5366 | 35.8201 | 247.1761 | 300.216 | 29.0526 | 312.9596 | 299.3218 | 0 | 0 | 380.8414 | 0 | 0 | 680.1632 | 0 | 0
2015-04-22 20:00 | 20 | 0 | 0 | 147.9457 | 33.0625 | 247.1761 | 300.216 | 36.4218 | 312.9596 | 291.5934 | 0 | 0 | 385.2112 | 0 | 0 | 676.8047 | 0 | 0
2015-04-22 21:00 | 21 | 0 | 0 | 147.9457 | 33.0625 | 247.1761 | 282.0275 | 40.9373 | 312.9596 | 291.5934 | 0 | 0 | 377.1032 | 0 | 0 | 668.6966 | 0 | 0
2015-04-22 22:00 | 22 | 0 | 0 | 133.0173 | 33.692 | 247.1761 | 282.0275 | 40.9373 | 312.9596 | 281.8559 | 0 | 0 | 377.1032 | 0 | 0 | 658.9591 | 0 | 0
2015-04-22 23:00 | 23 | 0 | 0 | 122.8356 | 33.692 | 247.1761 | 282.0275 | 40.9373 | 312.9596 | 274.9222 | 0 | 0 | 377.1032 | 0 | 0 | 652.0253 | 0 | 0
2015-04-23 | 0 | 0 | 118.0597 | 113.8867 | 33.692 | 247.1761 | 245.5492 | 36.5655 | 312.9596 | 268.828 | 0 | 0 | 352.8791 | 0 | 0 | 621.7071 | 0 | 0
2015-04-23 01:00 | 1 | 0 | 36.6811 | 108.2674 | 31.2304 | 247.1761 | 124.7941 | 31.8255 | 312.9596 | 263.3249 | 0 | 0 | 278.4605 | 0 | 0 | 541.7854 | 0 | 0
2015-04-23 02:00 | 2 | 0 | 0 | 88.1207 | 29.801 | 247.1761 | 96.4426 | 37.2297 | 312.9596 | 248.6316 | 0 | 0 | 264.8527 | 0 | 0 | 513.4843 | 0 | 0
2015-04-23 03:00 | 3 | 0 | 0 | 64.7149 | 24.1394 | 247.1761 | 122.2243 | 37.2297 | 312.9596 | 228.8367 | 0 | 0 | 280.1413 | 0 | 0 | 508.9779 | 0 | 0
2015-04-23 04:00 | 4 | 0 | 0 | 104.4266 | 29.7856 | 247.1761 | 280.9534 | 37.2297 | 312.9596 | 259.7254 | 0 | 0 | 374.2676 | 0 | 0 | 633.993 | 0 | 0
2015-04-23 05:00 | 5 | 0 | 0 | 206.1419 | 34.1413 | 247.1761 | 322.5559 | 33.4046 | 312.9596 | 331.9598 | 0 | 0 | 396.6696 | 0 | 0 | 728.6294 | 0 | 0
2015-04-23 06:00 | 6 | 8.4214 | 59.5757 | 206.1419 | 34.1413 | 247.1761 | 322.5559 | 38.6693 | 312.9596 | 331.9598 | 0 | 0 | 399.7916 | 0 | 0 | 731.7514 | 0 | 0
2015-04-23 07:00 | 7 | 106.6257 | 173.469 | 206.1419 | 39.5 | 247.1761 | 322.5559 | 38.6693 | 312.9596 | 335.609 | 0 | 0 | 399.7916 | 0 | 0 | 735.4006 | 0 | 0
2015-04-23 08:00 | 8 | 131.6209 | 107.6402 | 175.9068 | 59.6514 | 247.1761 | 309.8964 | 47.8425 | 312.9596 | 328.7421 | 0 | 0 | 397.7242 | 0 | 0 | 726.4662 | 0 | 0
2015-04-23 09:00 | 9 | 93.9161 | 0 | 168.8897 | 61.0584 | 247.1761 | 309.8964 | 47.8425 | 312.9596 | 324.9216 | 0 | 0 | 397.7242 | 0 | 0 | 722.6457 | 0 | 0
2015-04-23 10:00 | 10 | 103.6122 | 178.7571 | 168.8897 | 61.0584 | 247.1761 | 309.8964 | 50.9065 | 312.9596 | 324.9216 | 0 | 0 | 399.5411 | 0 | 0 | 724.4627 | 0 | 0
2015-04-23 11:00 | 11 | 116.8855 | 157.6216 | 170.8025 | 61.0584 | 247.1761 | 294.9147 | 50.9065 | 312.9596 | 326.2242 | 0 | 0 | 390.657 | 0 | 0 | 716.8812 | 0 | 0
2015-04-23 12:00 | 12 | 96.4668 | 74.7298 | 175.7655 | 38.3215 | 247.1761 | 329.1486 | 50.9065 | 312.9596 | 314.1202 | 0 | 0 | 410.9577 | 0 | 0 | 725.0779 | 0 | 0
2015-04-23 13:00 | 13 | 181.3494 | 37.543 | 175.7655 | 70.0248 | 247.1761 | 329.1486 | 40.5379 | 312.9596 | 335.7101 | 0 | 0 | 404.8091 | 0 | 0 | 740.5192 | 0 | 0
2015-04-23 14:00 | 14 | Data Error | 37.543 | Data Error | 70.0248 | 247.1761 | 329.1486 | 40.5379 | 312.9596 | Data Error | Data Error | Data Error | 404.8091 | 0 | 0 | Data Error | Data Error | Data Error
2015-04-23 15:00 | 15 | Data Error | 144.6839 | Data Error | 70.0248 | 247.1761 | 309.8109 | 40.5379 | 312.9596 | Data Error | Data Error | Data Error | 393.3419 | 0 | 0 | Data Error | Data Error | Data Error
2015-04-23 16:00 | 16 | Data Error | 140.3107 | Data Error | 65.514 | 247.1761 | 308.6418 | 27.852 | 312.9596 | Data Error | Data Error | Data Error | 385.1258 | 0 | 0 | Data Error | Data Error | Data Error
2015-04-23 17:00 | 17 | 40.2225 | 5.9409 | 183.4212 | 42.9853 | 247.1761 | 281.8176 | 29.0526 | 312.9596 | 322.5097 | 0 | 0 | 369.9311 | 0 | 0 | 692.4408 | 0 | 0
2015-04-23 18:00 | 18 | 37.034 | 134.4834 | 183.4212 | 35.8201 | 247.1761 | 300.216 | 29.0526 | 312.9596 | 317.6302 | 0 | 0 | 380.8414 | 0 | 0 | 698.4716 | 0 | 0
2015-04-23 19:00 | 19 | 6.316 | 67.071 | 156.5366 | 35.8201 | 247.1761 | 300.216 | 29.0526 | 312.9596 | 299.3218 | 0 | 0 | 380.8414 | 0 | 0 | 680.1632 | 0 | 0
2015-04-23 20:00 | 20 | 92.6501 | 147.0286 | 147.9457 | 33.0625 | 247.1761 | 300.216 | 36.4218 | 312.9596 | 291.5934 | 0 | 0 | 385.2112 | 0 | 0 | 676.8047 | 0 | 0
2015-04-23 21:00 | 21 | 149.3597 | 121.6621 | 147.9457 | 33.0625 | 247.1761 | 282.0275 | 40.9373 | 312.9596 | 291.5934 | 0 | 0 | 377.1032 | 0 | 0 | 668.6966 | 0 | 0
2015-04-23 22:00 | 22 | 0 | 135.023 | 133.0173 | 33.692 | 247.1761 | 282.0275 | 40.9373 | 312.9596 | 281.8559 | 0 | 0 | 377.1032 | 0 | 0 | 658.9591 | 0 | 0
2015-04-23 23:00 | 23 | 0 | 0 | 122.8356 | 33.692 | 247.1761 | 282.0275 | 40.9373 | 312.9596 | 274.9222 | 0 | 0 | 377.1032 | 0 | 0 | 652.0253 | 0 | 0
2015-04-24 | 0 | 0 | 0 | 113.8867 | 33.692 | 247.1761 | 245.5492 | 36.5655 | 312.9596 | 268.828 | 0 | 0 | 352.8791 | 0 | 0 | 621.7071 | 0 | 0
2015-04-24 01:00 | 1 | 109.8592 | 0 | 108.2674 | 31.2304 | 247.1761 | 124.7941 | 31.8255 | 312.9596 | 263.3249 | 0 | 0 | 278.4605 | 0 | 0 | 541.7854 | 0 | 0
2015-04-24 02:00 | 2 | 166.444 | 0 | 88.1207 | 29.801 | 247.1761 | 96.4426 | 37.2297 | 312.9596 | 248.6316 | 0 | 0 | 264.8527 | 0 | 0 | 513.4843 | 0 | 0
2015-04-24 03:00 | 3 | 52.7532 | 0 | 64.7149 | 24.1394 | 247.1761 | 122.2243 | 37.2297 | 312.9596 | 228.8367 | 0 | 0 | 280.1413 | 0 | 0 | 508.9779 | 0 | 0
2015-04-24 04:00 | 4 | 0 | 0 | 104.4266 | 29.7856 | 247.1761 | 280.9534 | 37.2297 | 312.9596 | 259.7254 | 0 | 0 | 374.2676 | 0 | 0 | 633.993 | 0 | 0
2015-04-24 05:00 | 5 | 0 | 0 | 206.1419 | 34.1413 | 247.1761 | 322.5559 | 33.4046 | 312.9596 | 331.9598 | 0 | 0 | 396.6696 | 0 | 0 | 728.6294 | 0 | 0
2015-04-24 06:00 | 6 | 0 | 0 | 206.1419 | 34.1413 | 247.1761 | 322.5559 | 38.6693 | 312.9596 | 331.9598 | 0 | 0 | 399.7916 | 0 | 0 | 731.7514 | 0 | 0
2015-04-24 07:00 | 7 | 1.2368 | 127.2615 | 206.1419 | 39.5 | 247.1761 | 322.5559 | 38.6693 | 312.9596 | 335.609 | 0 | 0 | 399.7916 | 0 | 0 | 735.4006 | 0 | 0
2015-04-24 08:00 | 8 | 75.8149 | 129.2088 | 175.9068 | 59.6514 | 247.1761 | 309.8964 | 47.8425 | 312.9596 | 328.7421 | 0 | 0 | 397.7242 | 0 | 0 | 726.4662 | 0 | 0
2015-04-24 09:00 | 9 | 52.1968 | 83.4398 | 168.8897 | 61.0584 | 247.1761 | 309.8964 | 47.8425 | 312.9596 | 324.9216 | 0 | 0 | 397.7242 | 0 | 0 | 722.6457 | 0 | 0
2015-04-24 10:00 | 10 | 22.833 | 74.7953 | 168.8897 | 61.0584 | 247.1761 | 309.8964 | 50.9065 | 312.9596 | 324.9216 | 0 | 0 | 399.5411 | 0 | 0 | 724.4627 | 0 | 0
2015-04-24 11:00 | 11 | 50.6294 | 61.069 | 170.8025 | 61.0584 | 247.1761 | 294.9147 | 50.9065 | 312.9596 | 326.2242 | 0 | 0 | 390.657 | 0 | 0 | 716.8812 | 0 | 0
2015-04-24 12:00 | 12 | 21.0285 | 43.4635 | 175.7655 | 38.3215 | 247.1761 | 329.1486 | 50.9065 | 312.9596 | 314.1202 | 0 | 0 | 410.9577 | 0 | 0 | 725.0779 | 0 | 0
2015-04-24 13:00 | 13 | 0 | 124.435 | 175.7655 | 70.0248 | 247.1761 | 329.1486 | 40.5379 | 312.9596 | 335.7101 | 0 | 0 | 404.8091 | 0 | 0 | 740.5192 | 0 | 0
2015-04-24 14:00 | 14 | 1.3571 | 7.0945 | 175.7655 | 70.0248 | 247.1761 | 329.1486 | 40.5379 | 312.9596 | 335.7101 | 0 | 0 | 404.8091 | 0 | 0 | 740.5192 | 0 | 0
2015-04-24 15:00 | 15 | 18.87 | 108.6335 | 151.4234 | 70.0248 | 247.1761 | 309.8109 | 40.5379 | 312.9596 | 319.1331 | 0 | 0 | 393.3419 | 0 | 0 | 712.475 | 0 | 0
2015-04-24 16:00 | 16 | 72.9778 | 260.8337 | 183.4212 | 65.514 | 247.1761 | 308.6418 | 27.852 | 312.9596 | 337.8518 | 0 | 0 | 385.1258 | 0 | 0 | 722.9776 | 0 | 0
2015-04-24 17:00 | 17 | 153.6321 | 0 | 183.4212 | 42.9853 | 247.1761 | 281.8176 | 29.0526 | 312.9596 | 322.5097 | 0 | 0 | 369.9311 | 0 | 0 | 692.4408 | 0 | 0
2015-04-24 18:00 | 18 | 157.6442 | 0 | 183.4212 | 35.8201 | 247.1761 | 300.216 | 29.0526 | 312.9596 | 317.6302 | 0 | 0 | 380.8414 | 0 | 0 | 698.4716 | 0 | 0
2015-04-24 19:00 | 19 | 186.9855 | Data Error | 156.5366 | 35.8201 | 244.1405 | 300.216 | 29.0526 | Data Error | 297.2546 | 0 | 0 | Data Error | Data Error | Data Error | Data Error | Data Error | Data Error
2015-04-24 20:00 | 20 | 164.8733 | Data Error | 147.9457 | 33.0625 | 247.1761 | 300.216 | 36.4218 | Data Error | 291.5934 | 0 | 0 | Data Error | Data Error | Data Error | Data Error | Data Error | Data Error
2015-04-24 21:00 | 21 | 39.1794 | 0 | 147.9457 | 33.0625 | 227.5515 | 282.0275 | 40.9373 | 312.9596 | 278.2291 | 0 | 0 | 377.1032 | 0 | 0 | 655.3323 | 0 | 0
2015-04-24 22:00 | 22 | 0 | 0 | 133.0173 | 33.692 | 247.1761 | 282.0275 | 40.9373 | 312.9596 | 281.8559 | 0 | 0 | 377.1032 | 0 | 0 | 658.9591 | 0 | 0
2015-04-24 23:00 | 23 | 0 | 0 | 122.8356 | 33.692 | 247.1761 | 282.0275 | 40.9373 | 312.9596 | 274.9222 | 0 | 0 | 377.1032 | 0 | 0 | 652.0253 | 0 | 0
2015-04-25 | 0 | 0 | 0 | 113.8867 | 33.692 | 247.1761 | 245.5492 | 36.5655 | 312.9596 | 268.828 | 0 | 0 | 352.8791 | 0 | 0 | 621.7071 | 0 | 0
2015-04-25 01:00 | 1 | 0 | 0 | 108.2674 | 31.2304 | 247.1761 | 124.7941 | 31.8255 | 312.9596 | 263.3249 | 0 | 0 | 278.4605 | 0 | 0 | 541.7854 | 0 | 0
2015-04-25 02:00 | 2 | 26.5955 | 100.5312 | 88.1207 | 29.801 | 247.1761 | 96.4426 | 37.2297 | 312.9596 | 248.6316 | 0 | 0 | 264.8527 | 0 | 0 | 513.4843 | 0 | 0
2015-04-25 03:00 | 3 | 17.3043 | 0 | 64.7149 | 24.1394 | 247.1761 | 122.2243 | 37.2297 | 312.9596 | 228.8367 | 0 | 0 | 280.1413 | 0 | 0 | 508.9779 | 0 | 0
2015-04-25 04:00 | 4 | 0 | 0 | 104.4266 | 29.7856 | 247.1761 | 280.9534 | 37.2297 | 312.9596 | 259.7254 | 0 | 0 | 374.2676 | 0 | 0 | 633.993 | 0 | 0
2015-04-25 05:00 | 5 | 0 | 0 | 206.1419 | 34.1413 | 247.1761 | 322.5559 | 33.4046 | 312.9596 | 331.9598 | 0 | 0 | 396.6696 | 0 | 0 | 728.6294 | 0 | 0
2015-04-25 06:00 | 6 | 0 | 0 | 206.1419 | 34.1413 | 247.1761 | 322.5559 | 38.6693 | 312.9596 | 331.9598 | 0 | 0 | 399.7916 | 0 | 0 | 731.7514 | 0 | 0
2015-04-25 07:00 | 7 | 0 | 0 | 206.1419 | 39.5 | 247.1761 | 322.5559 | 38.6693 | 312.9596 | 335.609 | 0 | 0 | 399.7916 | 0 | 0 | 735.4006 | 0 | 0
2015-04-25 08:00 | 8 | 0 | 0 | 175.9068 | 59.6514 | 247.1761 | 309.8964 | 47.8425 | 312.9596 | 328.7421 | 0 | 0 | 397.7242 | 0 | 0 | 726.4662 | 0 | 0
2015-04-25 09:00 | 9 | 0 | 0 | 168.8897 | 61.0584 | 247.1761 | 309.8964 | 47.8425 | 312.9596 | 324.9216 | 0 | 0 | 397.7242 | 0 | 0 | 722.6457 | 0 | 0
2015-04-25 10:00 | 10 | 0 | 0 | 168.8897 | 61.0584 | 247.1761 | 309.8964 | 50.9065 | 312.9596 | 324.9216 | 0 | 0 | 399.5411 | 0 | 0 | 724.4627 | 0 | 0
2015-04-25 11:00 | 11 | 0 | 71.7824 | 170.8025 | 61.0584 | 247.1761 | 294.9147 | 50.9065 | 312.9596 | 326.2242 | 0 | 0 | 390.657 | 0 | 0 | 716.8812 | 0 | 0
2015-04-25 12:00 | 12 | 0 | 114.206 | 175.7655 | 38.3215 | 247.1761 | 329.1486 | 50.9065 | 312.9596 | 314.1202 | 0 | 0 | 410.9577 | 0 | 0 | 725.0779 | 0 | 0
2015-04-25 13:00 | 13 | 38.7782 | 78.6765 | 175.7655 | 70.0248 | 247.1761 | 329.1486 | 40.5379 | 312.9596 | 335.7101 | 0 | 0 | 404.8091 | 0 | 0 | 740.5192 | 0 | 0
2015-04-25 14:00 | 14 | 59.3115 | 121.0645 | 175.7655 | 70.0248 | 247.1761 | 329.1486 | 40.5379 | 312.9596 | 335.7101 | 0 | 0 | 404.8091 | 0 | 0 | 740.5192 | 0 | 0
2015-04-25 15:00 | 15 | 0 | 359.636 | 151.4234 | 70.0248 | 247.1761 | 309.8109 | 40.5379 | 312.9596 | 319.1331 | 0 | 0 | 393.3419 | 0 | 0 | 712.475 | 0 | 0
2015-04-25 16:00 | 16 | 7.1753 | 216.0629 | 183.4212 | 65.514 | 219.257 | 308.6418 | 27.852 | 312.9596 | 318.8389 | 0 | 0 | 385.1258 | 0 | 0 | 703.9647 | 0 | 0
2015-04-25 17:00 | 17 | 61.4864 | 0 | 183.4212 | 42.9853 | 247.1761 | 281.8176 | 29.0526 | 193.402 | 322.5097 | 0 | 0 | 299.0334 | 0 | 0 | 621.5431 | 0 | 0
2015-04-25 18:00 | 18 | 83.7893 | 0 | 183.4212 | 35.8201 | 244.1405 | 300.216 | 29.0526 | 263.73 | 315.563 | 0 | 0 | 351.6482 | 0 | 0 | 667.2112 | 0 | 0
2015-04-25 19:00 | 19 | 81.4222 | 0 | 156.5366 | 35.8201 | 202.668 | 300.216 | 29.0526 | 312.9596 | 269.0118 | 0 | 0 | 380.8414 | 0 | 0 | 649.8532 | 0 | 0
2015-04-25 20:00 | 20 | 69.9274 | 0 | 147.9457 | 33.0625 | 186.079 | 300.216 | 36.4218 | 312.9596 | 249.9863 | 0 | 0 | 385.2112 | 0 | 0 | 635.1976 | 0 | 0
2015-04-25 21:00 | 21 | 94.7474 | 5.9443 | 147.9457 | 33.0625 | 136.312 | 282.0275 | 40.9373 | 312.9596 | 216.095 | 0 | 0 | 377.1032 | 0 | 0 | 593.1982 | 0 | 0
2015-04-25 22:00 | 22 | 148.6644 | 0 | 133.0173 | 33.692 | 161.1955 | 282.0275 | 40.9373 | 312.9596 | 223.3031 | 0 | 0 | 377.1032 | 0 | 0 | 600.4063 | 0 | 0
2015-04-25 23:00 | 23 | 82.3633 | 0 | 122.8356 | 33.692 | 94.8395 | 282.0275 | 40.9373 | 312.9596 | 171.1809 | 0 | 0 | 377.1032 | 0 | 0 | 548.2841 | 0 | 0
2015-04-26 | 0 | 74.7832 | 0 | 113.8867 | 33.692 | 69.956 | 245.5492 | 36.5655 | 312.9596 | 148.1411 | 0 | 0 | 352.8791 | 0 | 0 | 501.0202 | 0 | 0
2015-04-26 01:00 | 1 | 9.6441 | 0 | 108.2674 | 31.2304 | 69.956 | 124.7941 | 31.8255 | 312.9596 | 142.638 | 0 | 0 | 278.4605 | 0 | 0 | 421.0985 | 0 | 0
2015-04-26 02:00 | 2 | 0 | 74.3798 | 88.1207 | 29.801 | 86.545 | 96.4426 | 37.2297 | 312.9596 | 139.2418 | 0 | 0 | 264.8527 | 0 | 0 | 404.0946 | 0 | 0
2015-04-26 03:00 | 3 | 0 | 0 | 64.7149 | 24.1394 | 136.312 | 122.2243 | 37.2297 | 312.9596 | 153.3382 | 0 | 0 | 280.1413 | 0 | 0 | 433.4795 | 0 | 0
2015-04-26 04:00 | 4 | 71.9 | 0 | 104.4266 | 29.7856 | 186.079 | 280.9534 | 37.2297 | 312.9596 | 218.1183 | 0 | 0 | 374.2676 | 0 | 0 | 592.3859 | 0 | 0
2015-04-26 05:00 | 5 | 20.5432 | 0 | 206.1419 | 34.1413 | 169.49 | 322.5559 | 33.4046 | 312.9596 | 279.0556 | 0 | 0 | 396.6696 | 0 | 0 | 675.7252 | 0 | 0
2015-04-26 06:00 | 6 | 0 | 0 | 206.1419 | 34.1413 | 136.312 | 322.5559 | 38.6693 | 312.9596 | 256.4614 | 0 | 0 | 399.7916 | 0 | 0 | 656.2529 | 0 | 0
2015-04-26 07:00 | 7 | 0 | 0 | 206.1419 | 39.5 | 128.0175 | 322.5559 | 38.6693 | 312.9596 | 254.462 | 0 | 0 | 399.7916 | 0 | 0 | 654.2536 | 0 | 0
2015-04-26 08:00 | 8 | 0 | 0 | 175.9068 | 59.6514 | 111.4285 | 309.8964 | 47.8425 | 312.9596 | 236.298 | 0 | 0 | 397.7242 | 0 | 0 | 634.0221 | 0 | 0
2015-04-26 09:00 | 9 | 0 | 0 | 168.8897 | 61.0584 | 86.545 | 309.8964 | 47.8425 | 312.9596 | 215.5318 | 0 | 0 | 397.7242 | 0 | 0 | 613.256 | 0 | 0
2015-04-26 10:00 | 10 | 0 | 0 | 168.8897 | 61.0584 | 69.956 | 309.8964 | 50.9065 | 312.9596 | 204.2347 | 0 | 0 | 399.5411 | 0 | 0 | 603.7758 | 0 | 0
2015-04-26 11:00 | 11 | 0 | 0 | 170.8025 | 61.0584 | 78.2505 | 294.9147 | 50.9065 | 312.9596 | 211.1859 | 0 | 0 | 390.657 | 0 | 0 | 601.8428 | 0 | 0
2015-04-26 12:00 | 12 | 17.1011 | 0 | 175.7655 | 38.3215 | 61.6615 | 329.1486 | 50.9065 | 312.9596 | 187.7847 | 0 | 0 | 410.9577 | 0 | 0 | 598.7424 | 0 | 0
2015-04-26 13:00 | 13 | 0 | 66.8865 | 175.7655 | 70.0248 | 28.4835 | 329.1486 | 40.5379 | 312.9596 | 186.7804 | 0 | 0 | 404.8091 | 0 | 0 | 591.5896 | 0 | 0
2015-04-26 14:00 | 14 | 0 | 66.8865 | 175.7655 | 70.0248 | 20.189 | 329.1486 | 40.5379 | 312.9596 | 181.1319 | 0 | 0 | 404.8091 | 0 | 0 | 585.941 | 0 | 0
2015-04-26 15:00 | 15 | 0 | 0 | 151.4234 | 70.0248 | 20.189 | 309.8109 | 40.5379 | 312.9596 | 164.5549 | 0 | 0 | 393.3419 | 0 | 0 | 557.8968 | 0 | 0
2015-04-26 16:00 | 16 | 0 | 5.8962 | 183.4212 | 65.514 | 20.189 | 308.6418 | 27.852 | 312.9596 | 183.2736 | 0 | 0 | 385.1258 | 0 | 0 | 568.3994 | 0 | 0
2015-04-26 17:00 | 17 | 0 | 66.656 | 183.4212 | 42.9853 | 20.189 | 281.8176 | 29.0526 | 312.9596 | 167.9315 | 0 | 0 | 369.9311 | 0 | 0 | 537.8626 | 0 | 0
2015-04-26 18:00 | 18 | 13.5383 | 49.1135 | 183.4212 | 35.8201 | 28.4835 | 300.216 | 29.0526 | 312.9596 | 168.7006 | 0 | 0 | 380.8414 | 0 | 0 | 549.5419 | 0 | 0
2015-04-26 19:00 | 19 | 0 | 94.0582 | 156.5366 | 35.8201 | 45.0725 | 300.216 | 29.0526 | 312.9596 | 161.6893 | 0 | 0 | 380.8414 | 0 | 0 | 542.5306 | 0 | 0
2015-04-26 20:00 | 20 | 22.4074 | 101.6233 | 147.9457 | 33.0625 | 69.956 | 300.216 | 36.4218 | 312.9596 | 170.9066 | 0 | 0 | 385.2112 | 0 | 0 | 556.1178 | 0 | 0
2015-04-26 21:00 | 21 | 73.811 | 71.9274 | 147.9457 | 33.0625 | 78.2505 | 282.0275 | 40.9373 | 312.9596 | 176.5551 | 0 | 0 | 377.1032 | 0 | 0 | 553.6583 | 0 | 0
2015-04-26 22:00 | 22 | 82.641 | 24.4234 | 133.0173 | 33.692 | 94.8395 | 282.0275 | 40.9373 | 312.9596 | 178.1147 | 0 | 0 | 377.1032 | 0 | 0 | 555.2179 | 0 | 0
2015-04-26 23:00 | 23 | 36.3062 | 32.3893 | 122.8356 | 33.692 | 69.956 | 282.0275 | 40.9373 | 312.9596 | 154.2353 | 0 | 0 | 377.1032 | 0 | 0 | 531.3384 | 0 | 0
2015-04-27 | 0 | 0 | 54.1096 | 113.8867 | 33.692 | 78.2505 | 245.5492 | 36.5655 | 312.9596 | 153.7897 | 0 | 0 | 352.8791 | 0 | 0 | 506.6687 | 0 | 0
2015-04-27 01:00 | 1 | 27.2744 | 54.3054 | 108.2674 | 31.2304 | 103.134 | 124.7941 | 31.8255 | 281.312 | 165.2322 | 0 | 0 | 259.6935 | 0 | 0 | 424.9257 | 0 | 0
2015-04-27 02:00 | 2 | 12.9693 | 16.3968 | 88.1207 | 29.801 | 119.723 | 96.4426 | 37.2297 | 246.148 | 161.836 | 0 | 0 | 225.2335 | 0 | 0 | 387.0695 | 0 | 0
2015-04-27 03:00 | 3 | 0 | 0 | 64.7149 | 24.1394 | 94.8395 | 122.2243 | 37.2297 | 210.984 | 125.0954 | 0 | 0 | 219.6697 | 0 | 0 | 344.7652 | 0 | 0
2015-04-27 04:00 | 4 | 5.1909 | 47.7078 | 104.4266 | 29.7856 | 94.8395 | 280.9534 | 37.2297 | 246.148 | 155.9842 | 0 | 0 | 334.6483 | 0 | 0 | 490.6325 | 0 | 0
2015-04-27 05:00 | 5 | 25.7854 | 71.5422 | 206.1419 | 34.1413 | 86.545 | 322.5559 | 33.4046 | 210.984 | 222.57 | 0 | 0 | 336.1981 | 0 | 0 | 558.7681 | 0 | 0
2015-04-27 06:00 | 6 | 79.2114 | 56.2287 | 206.1419 | 34.1413 | 86.545 | 322.5559 | 38.6693 | 175.82 | 222.57 | 0 | 0 | 318.4678 | 0 | 0 | 541.0378 | 0 | 0
2015-04-27 07:00 | 7 | 74.4401 | 16.9237 | 206.1419 | 39.5 | 78.2505 | 322.5559 | 38.6693 | 123.074 | 220.5707 | 0 | 0 | 287.1894 | 0 | 0 | 507.7601 | 0 | 0
2015-04-27 08:00 | 8 | 12.5937 | 0 | 175.9068 | 59.6514 | 28.4835 | 309.8964 | 47.8425 | 105.492 | 179.8124 | 0 | 0 | 274.6959 | 0 | 0 | 454.5083 | 0 | 0
2015-04-27 09:00 | 9 | 28.4528 | 0 | 168.8897 | 61.0584 | 20.189 | 309.8964 | 47.8425 | 87.91 | 170.3434 | 0 | 0 | 264.2698 | 0 | 0 | 434.6131 | 0 | 0
2015-04-27 10:00 | 10 | 0 | 0 | 168.8897 | 61.0584 | 11.8945 | 309.8964 | 50.9065 | 87.91 | 164.6948 | 0 | 0 | 266.0867 | 0 | 0 | 430.7815 | 0 | 0
2015-04-27 11:00 | 11 | 0 | 0 | 170.8025 | 61.0584 | 3.6 | 294.9147 | 50.9065 | 87.91 | 160.3489 | 0 | 0 | 257.2026 | 0 | 0 | 417.5514 | 0 | 0
2015-04-27 12:00 | 12 | 45.1918 | 0 | 175.7655 | 38.3215 | 3.6 | 329.1486 | 50.9065 | 87.91 | 148.2449 | 0 | 0 | 277.5033 | 0 | 0 | 425.7481 | 0 | 0
2015-04-27 13:00 | 13 | 43.0205 | 0 | 175.7655 | 70.0248 | 11.8945 | 329.1486 | 40.5379 | 87.91 | 175.4833 | 0 | 0 | 271.3547 | 0 | 0 | 446.8381 | 0 | 0
2015-04-27 14:00 | 14 | 0 | 0 | 175.7655 | 70.0248 | 20.189 | 329.1486 | 40.5379 | 87.91 | 181.1319 | 0 | 0 | 271.3547 | 0 | 0 | 452.4866 | 0 | 0
2015-04-27 15:00 | 15 | 3.8975 | 9.3084 | 151.4234 | 70.0248 | 45.0725 | 309.8109 | 40.5379 | 87.91 | 181.5006 | 0 | 0 | 259.8875 | 0 | 0 | 441.3881 | 0 | 0
2015-04-27 16:00 | 16 | 0 | 39.5854 | 183.4212 | 65.514 | 86.545 | 308.6418 | 27.852 | 87.91 | 228.462 | 0 | 0 | 251.6714 | 0 | 0 | 480.1334 | 0 | 0
2015-04-27 17:00 | 17 | 0 | 44.1662 | 183.4212 | 42.9853 | 119.723 | 281.8176 | 29.0526 | 105.492 | 235.7142 | 0 | 0 | 246.9028 | 0 | 0 | 482.6169 | 0 | 0
2015-04-27 18:00 | 18 | 0 | 18.0991 | 183.4212 | 35.8201 | 152.901 | 300.216 | 29.0526 | 105.492 | 253.4289 | 0 | 0 | 257.8131 | 0 | 0 | 511.242 | 0 | 0
2015-04-27 19:00 | 19 | 50.5004 | 87.4659 | 156.5366 | 35.8201 | 194.3735 | 300.216 | 29.0526 | 123.074 | 263.3632 | 0 | 0 | 268.2392 | 0 | 0 | 531.6024 | 0 | 0
2015-04-27 20:00 | 20 | 86.6973 | 171.8198 | 147.9457 | 33.0625 | 169.49 | 300.216 | 36.4218 | 123.074 | 238.6892 | 0 | 0 | 272.6091 | 0 | 0 | 511.2983 | 0 | 0
2015-04-27 21:00 | 21 | 146.4016 | 117.8399 | 147.9457 | 33.0625 | 152.901 | 282.0275 | 40.9373 | 105.492 | 227.3921 | 0 | 0 | 254.0749 | 0 | 0 | 481.467 | 0 | 0
2015-04-27 22:00 | 22 | 97.2281 | 55.9375 | 133.0173 | 33.692 | 128.0175 | 282.0275 | 40.9373 | 70.328 | 200.7089 | 0 | 0 | 233.2226 | 0 | 0 | 433.9316 | 0 | 0
2015-04-27 23:00 | 23 | 78.6925 | 1.3996 | 122.8356 | 33.692 | 111.4285 | 282.0275 | 40.9373 | 70.328 | 182.478 | 0 | 0 | 233.2226 | 0 | 0 | 415.7007 | 0 | 0
2015-04-28 | 0 | 61.2226 | 0 | 113.8867 | 33.692 | 86.545 | 245.5492 | 36.5655 | 70.328 | 159.4382 | 0 | 0 | 208.9985 | 0 | 0 | 368.4368 | 0 | 0
2015-04-28 01:00 | 1 | 53.1149 | 25.5506 | 108.2674 | 31.2304 | 86.545 | 124.7941 | 31.8255 | 87.91 | 153.9351 | 0 | 0 | 145.0061 | 0 | 0 | 298.9412 | 0 | 0
2015-04-28 02:00 | 2 | 67.9168 | 55.5768 | 88.1207 | 29.801 | 86.545 | 96.4426 | 37.2297 | 87.91 | 139.2418 | 0 | 0 | 131.3983 | 0 | 0 | 270.6402 | 0 | 0
2015-04-28 03:00 | 3 | 51.4378 | 16.1957 | 64.7149 | 24.1394 | 61.6615 | 122.2243 | 37.2297 | 70.328 | 102.5012 | 0 | 0 | 136.2607 | 0 | 0 | 238.7619 | 0 | 0
2015-04-28 04:00 | 4 | 14.4332 | 0 | 104.4266 | 29.7856 | 45.0725 | 280.9534 | 37.2297 | 87.91 | 122.0928 | 0 | 0 | 240.8132 | 0 | 0 | 362.906 | 0 | 0
2015-04-28 05:00 | 5 | 6.1113 | 0 | 206.1419 | 34.1413 | 45.0725 | 322.5559 | 33.4046 | 105.492 | 194.3273 | 0 | 0 | 273.6413 | 0 | 0 | 467.9686 | 0 | 0
2015-04-28 06:00 | 6 | 32.0971 | 0 | 206.1419 | 34.1413 | 69.956 | 322.5559 | 38.6693 | 123.074 | 211.2729 | 0 | 0 | 287.1894 | 0 | 0 | 498.4623 | 0 | 0
2015-04-28 07:00 | 7 | 43.398 | 10.523 | 206.1419 | 39.5 | 53.367 | 322.5559 | 38.6693 | 140.656 | 203.625 | 0 | 0 | 297.6155 | 0 | 0 | 501.2405 | 0 | 0
2015-04-28 08:00 | 8 | 45.9425 | 31.786 | 175.9068 | 59.6514 | 53.367 | 309.8964 | 47.8425 | 87.91 | 196.7581 | 0 | 0 | 264.2698 | 0 | 0 | 461.0278 | 0 | 0
2015-04-28 09:00 | 9 | 30.1668 | 19.5661 | 168.8897 | 61.0584 | 53.367 | 309.8964 | 47.8425 | 70.328 | 192.9376 | 0 | 0 | 253.8436 | 0 | 0 | 446.7812 | 0 | 0
2015-04-28 10:00 | 10 | 34.1348 | 0 | 168.8897 | 61.0584 | 61.6615 | 309.8964 | 50.9065 | 35.164 | 198.5861 | 0 | 0 | 234.8083 | 0 | 0 | 433.3945 | 0 | 0
2015-04-28 11:00 | 11 | 77.9738 | 0 | 170.8025 | 61.0584 | 78.2505 | 294.9147 | 50.9065 | 17.582 | 211.1859 | 0 | 0 | 215.4981 | 0 | 0 | 426.6839 | 0 | 0
2015-04-28 12:00 | 12 | 35.5195 | 14.7846 | 175.7655 | 38.3215 | 61.6615 | 329.1486 | 50.9065 | 35.164 | 187.7847 | 0 | 0 | 246.2249 | 0 | 0 | 434.0096 | 0 | 0
2015-04-28 13:00 | 13 | 0 | 0 | 175.7655 | 70.0248 | 69.956 | 329.1486 | 40.5379 | 17.582 | 215.0232 | 0 | 0 | 229.6502 | 0 | 0 | 444.6734 | 0 | 0
2015-04-28 14:00 | 14 | Data Error | 0 | Data Error | 70.0248 | 119.723 | 329.1486 | 40.5379 | 17.582 | Data Error | Data Error | Data Error | 229.6502 | 0 | 0 | Data Error | Data Error | Data Error
2015-04-28 15:00 | 15 | Data Error | 43.2817 | Data Error | 70.0248 | 128.0175 | 309.8109 | 40.5379 | 17.582 | Data Error | Data Error | Data Error | 218.183 | 0 | 0 | Data Error | Data Error | Data Error
2015-04-28 16:00 | 16 | Data Error | 20.1066 | Data Error | 65.514 | 219.257 | 308.6418 | 27.852 | 17.582 | Data Error | Data Error | Data Error | 209.9669 | 0 | 0 | Data Error | Data Error | Data Error
2015-04-28 17:00 | 17 | 0 | 26.3199 | 183.4212 | 42.9853 | 247.1761 | 281.8176 | 29.0526 | 17.582 | 322.5097 | 0 | 0 | 194.7722 | 0 | 0 | 517.2819 | 0 | 0
2015-04-28 18:00 | 18 | 0 | 14.5952 | 183.4212 | 35.8201 | 247.1761 | 300.216 | 29.0526 | 35.164 | 317.6302 | 0 | 0 | 216.1086 | 0 | 0 | 533.7388 | 0 | 0
2015-04-28 19:00 | 19 | 0 | 0 | 156.5366 | 35.8201 | 247.1761 | 300.216 | 29.0526 | 35.164 | 299.3218 | 0 | 0 | 216.1086 | 0 | 0 | 515.4304 | 0 | 0
2015-04-28 20:00 | 20 | 0 | 0 | 147.9457 | 33.0625 | 247.1761 | 300.216 | 36.4218 | 105.492 | 291.5934 | 0 | 0 | 262.183 | 0 | 0 | 553.7764 | 0 | 0
2015-04-28 21:00 | 21 | 0 | 0 | 147.9457 | 33.0625 | 247.1761 | 282.0275 | 40.9373 | 210.984 | 291.5934 | 0 | 0 | 316.6316 | 0 | 0 | 608.2251 | 0 | 0
2015-04-28 22:00 | 22 | 0 | 9.0131 | 133.0173 | 33.692 | 247.1761 | 282.0275 | 40.9373 | 281.312 | 281.8559 | 0 | 0 | 358.3361 | 0 | 0 | 640.1921 | 0 | 0
2015-04-28 23:00 | 23 | 0 | 0 | 122.8356 | 33.692 | 247.1761 | 282.0275 | 40.9373 | 312.9596 | 274.9222 | 0 | 0 | 377.1032 | 0 | 0 | 652.0253 | 0 | 0
2015-04-29 | 0 | 0 | 0 | 113.8867 | 33.692 | 247.1761 | 245.5492 | 36.5655 | 263.73 | 268.828 | 0 | 0 | 323.6859 | 0 | 0 | 592.5139 | 0 | 0
2015-04-29 01:00 | 1 | 0 | 0 | 108.2674 | 31.2304 | 247.1761 | 124.7941 | 31.8255 | 298.894 | 263.3249 | 0 | 0 | 270.1196 | 0 | 0 | 533.4445 | 0 | 0
2015-04-29 02:00 | 2 | 37.2854 | 0 | 88.1207 | 29.801 | 247.1761 | 96.4426 | 37.2297 | 312.9596 | 248.6316 | 0 | 0 | 264.8527 | 0 | 0 | 513.4843 | 0 | 0
2015-04-29 03:00 | 3 | 0 | 0 | 64.7149 | 24.1394 | 247.1761 | 122.2243 | 37.2297 | 312.9596 | 228.8367 | 0 | 0 | 280.1413 | 0 | 0 | 508.9779 | 0 | 0
2015-04-29 04:00 | 4 | 0 | 0 | 104.4266 | 29.7856 | 247.1761 | 280.9534 | 37.2297 | 312.9596 | 259.7254 | 0 | 0 | 374.2676 | 0 | 0 | 633.993 | 0 | 0
2015-04-29 05:00 | 5 | 0 | 0 | 206.1419 | 34.1413 | 247.1761 | 322.5559 | 33.4046 | 312.9596 | 331.9598 | 0 | 0 | 396.6696 | 0 | 0 | 728.6294 | 0 | 0
2015-04-29 06:00 | 6 | 0 | 0 | 206.1419 | 34.1413 | 247.1761 | 322.5559 | 38.6693 | 312.9596 | 331.9598 | 0 | 0 | 399.7916 | 0 | 0 | 731.7514 | 0 | 0
2015-04-29 07:00 | 7 | 0 | 15.4133 | 206.1419 | 39.5 | 247.1761 | 322.5559 | 38.6693 | 312.9596 | 335.609 | 0 | 0 | 399.7916 | 0 | 0 | 735.4006 | 0 | 0
2015-04-29 08:00 | 8 | 0 | 0 | 175.9068 | 59.6514 | 247.1761 | 309.8964 | 47.8425 | 312.9596 | 328.7421 | 0 | 0 | 397.7242 | 0 | 0 | 726.4662 | 0 | 0
2015-04-29 09:00 | 9 | 22.9422 | 0 | 168.8897 | 61.0584 | 247.1761 | 309.8964 | 47.8425 | 312.9596 | 324.9216 | 0 | 0 | 397.7242 | 0 | 0 | 722.6457 | 0 | 0
2015-04-29 10:00 | 10 | 147.8616 | 0 | 168.8897 | 61.0584 | 247.1761 | 309.8964 | 50.9065 | 312.9596 | 324.9216 | 0 | 0 | 399.5411 | 0 | 0 | 724.4627 | 0 | 0
2015-04-29 11:00 | 11 | 143.4674 | 0 | 170.8025 | 61.0584 | 247.1761 | 294.9147 | 50.9065 | 312.9596 | 326.2242 | 0 | 0 | 390.657 | 0 | 0 | 716.8812 | 0 | 0
2015-04-29 12:00 | 12 | 137.9461 | Data Error | 175.7655 | 38.3215 | 247.1761 | Data Error | 50.9065 | 312.9596 | 314.1202 | 0 | 0 | Data Error | Data Error | Data Error | Data Error | Data Error | Data Error
2015-04-29 13:00 | 13 | 107.3873 | Data Error | 175.7655 | 70.0248 | 247.1761 | Data Error | 40.5379 | 312.9596 | 335.7101 | 0 | 0 | Data Error | Data Error | Data Error | Data Error | Data Error | Data Error
2015-04-29 14:00 | 14 | 95.4499 | Data Error | 175.7655 | 70.0248 | 247.1761 | Data Error | 40.5379 | 312.9596 | 335.7101 | 0 | 0 | Data Error | Data Error | Data Error | Data Error | Data Error | Data Error
2015-04-29 15:00 | 15 | 78.6241 | 103.3122 | 151.4234 | 70.0248 | 244.1405 | 309.8109 | 40.5379 | 312.9596 | 317.0659 | 0 | 0 | 393.3419 | 0 | 0 | 710.4078 | 0 | 0
2015-04-29 16:00 | 16 | 2.4401 | 0 | 183.4212 | 65.514 | 227.5515 | 308.6418 | 27.852 | 312.9596 | 324.4874 | 0 | 0 | 385.1258 | 0 | 0 | 709.6133 | 0 | 0
2015-04-29 17:00 | 17 | 0 | 26.2394 | 183.4212 | 42.9853 | 244.1405 | 281.8176 | 29.0526 | 312.9596 | 320.4425 | 0 | 0 | 369.9311 | 0 | 0 | 690.3735 | 0 | 0
2015-04-29 18:00 | 18 | 3.8317 | 26.2394 | 183.4212 | 35.8201 | 247.1761 | 300.216 | 29.0526 | 312.9596 | 317.6302 | 0 | 0 | 380.8414 | 0 | 0 | 698.4716 | 0 | 0
2015-04-29 19:00 | 19 | 0 | 0 | 156.5366 | 35.8201 | 247.1761 | 300.216 | 29.0526 | 312.9596 | 299.3218 | 0 | 0 | 380.8414 | 0 | 0 | 680.1632 | 0 | 0
2015-04-29 20:00 | 20 | 0 | 0 | 147.9457 | 33.0625 | 247.1761 | 300.216 | 36.4218 | 312.9596 | 291.5934 | 0 | 0 | 385.2112 | 0 | 0 | 676.8047 | 0 | 0
2015-04-29 21:00 | 21 | 11.8462 | 0 | 147.9457 | 33.0625 | 247.1761 | 282.0275 | 40.9373 | 312.9596 | 291.5934 | 0 | 0 | 377.1032 | 0 | 0 | 668.6966 | 0 | 0
2015-04-29 22:00 | 22 | 83.9599 | 88.7213 | 133.0173 | 33.692 | 247.1761 | 282.0275 | 40.9373 | 312.9596 | 281.8559 | 0 | 0 | 377.1032 | 0 | 0 | 658.9591 | 0 | 0
2015-04-29 23:00 | 23 | 55.469 | 0 | 122.8356 | 33.692 | 247.1761 | 282.0275 | 40.9373 | 312.9596 | 274.9222 | 0 | 0 | 377.1032 | 0 | 0 | 652.0253 | 0 | 0
2015-04-30 | 0 | 79.2716 | 0 | 113.8867 | 33.692 | 247.1761 | 245.5492 | 36.5655 | 312.9596 | 268.828 | 0 | 0 | 352.8791 | 0 | 0 | 621.7071 | 0 | 0
2015-04-30 01:00 | 1 | 89.8516 | 0 | 108.2674 | 31.2304 | 247.1761 | 124.7941 | 31.8255 | 312.9596 | 263.3249 | 0 | 0 | 278.4605 | 0 | 0 | 541.7854 | 0 | 0
2015-04-30 02:00 | 2 | 0 | 0 | 88.1207 | 29.801 | 219.257 | 96.4426 | 37.2297 | 312.9596 | 229.6187 | 0 | 0 | 264.8527 | 0 | 0 | 494.4714 | 0 | 0
2015-04-30 03:00 | 3 | 0 | 0 | 64.7149 | 24.1394 | 219.257 | 122.2243 | 37.2297 | 312.9596 | 209.8237 | 0 | 0 | 280.1413 | 0 | 0 | 489.965 | 0 | 0
2015-04-30 04:00 | 4 | 0 | 0 | 104.4266 | 29.7856 | 219.257 | 280.9534 | 37.2297 | 312.9596 | 240.7125 | 0 | 0 | 374.2676 | 0 | 0 | 614.9801 | 0 | 0
2015-04-30 05:00 | 5 | 3.9967 | 0 | 206.1419 | 34.1413 | 247.1761 | 322.5559 | 33.4046 | 312.9596 | 331.9598 | 0 | 0 | 396.6696 | 0 | 0 | 728.6294 | 0 | 0
2015-04-30 06:00 | 6 | 40.2131 | 92.7479 | 206.1419 | 34.1413 | 247.1761 | 322.5559 | 38.6693 | 312.9596 | 331.9598 | 0 | 0 | 399.7916 | 0 | 0 | 731.7514 | 0 | 0
2015-04-30 07:00 | 7 | 101.9463 | 102.1589 | 206.1419 | 39.5 | 247.1761 | 322.5559 | 38.6693 | 312.9596 | 335.609 | 0 | 0 | 399.7916 | 0 | 0 | 735.4006 | 0 | 0
2015-04-30 08:00 | 8 | 98.3953 | 0 | 175.9068 | 59.6514 | 247.1761 | 309.8964 | 47.8425 | 298.894 | 328.7421 | 0 | 0 | 389.3833 | 0 | 0 | 718.1253 | 0 | 0
2015-04-30 09:00 | 9 | 0 | 50.6287 | 168.8897 | 61.0584 | 235.846 | 309.8964 | 47.8425 | 312.9596 | 317.2058 | 0 | 0 | 397.7242 | 0 | 0 | 714.9299 | 0 | 0
2015-04-30 10:00 | 10 | 0 | 0 | 168.8897 | 61.0584 | 177.7845 | 309.8964 | 50.9065 | 312.9596 | 277.6659 | 0 | 0 | 399.5411 | 0 | 0 | 677.207 | 0 | 0
2015-04-30 11:00 | 11 | 0 | Data Error | 170.8025 | 61.0584 | 177.7845 | Data Error | 50.9065 | 298.894 | 278.9685 | 0 | 0 | Data Error | Data Error | Data Error | Data Error | Data Error | Data Error
2015-04-30 12:00 | 12 | 74.1712 | Data Error | 175.7655 | 38.3215 | 219.257 | Data Error | 50.9065 | 312.9596 | 295.1073 | 0 | 0 | Data Error | Data Error | Data Error | Data Error | Data Error | Data Error
2015-04-30 13:00 | 13 | 116.0247 | Data Error | 175.7655 | 70.0248 | 202.668 | Data Error | 40.5379 | 312.9596 | 305.4001 | 0 | 0 | Data Error | Data Error | Data Error | Data Error | Data Error | Data Error
2015-04-30 14:00 | 14 | 152.2407 | 24.9009 | 175.7655 | 70.0248 | 161.1955 | 329.1486 | 40.5379 | 312.9596 | 277.1573 | 0 | 0 | 404.8091 | 0 | 0 | 681.9664 | 0 | 0
2015-04-30 15:00 | 15 | 80.3337 | Data Error | 151.4234 | 70.0248 | 111.4285 | Data Error | 40.5379 | 312.9596 | 226.689 | 0 | 0 | Data Error | Data Error | Data Error | Data Error | Data Error | Data Error
2015-04-30 16:00 | 16 | 41.8224 | Data Error | 183.4212 | 65.514 | 78.2505 | Data Error | 27.852 | 312.9596 | 222.8135 | 0 | 0 | Data Error | Data Error | Data Error | Data Error | Data Error | Data Error
2015-04-30 17:00 | 17 | 17.9914 | Data Error | 183.4212 | 42.9853 | 45.0725 | Data Error | 29.0526 | 312.9596 | 184.8772 | 0 | 0 | Data Error | Data Error | Data Error | Data Error | Data Error | Data Error
2015-04-30 18:00 | 18 | 41.59 | 0 | 183.4212 | 35.8201 | 45.0725 | 300.216 | 29.0526 | 312.9596 | 179.9977 | 0 | 0 | 380.8414 | 0 | 0 | 560.839 | 0 | 0
2015-04-30 19:00 | 19 | 51.0479 | 0 | 156.5366 | 35.8201 | 28.4835 | 300.216 | 29.0526 | 312.9596 | 150.3921 | 0 | 0 | 380.8414 | 0 | 0 | 531.2335 | 0 | 0
2015-04-30 20:00 | 20 | 81.8447 | 67.0731 | 147.9457 | 33.0625 | 11.8945 | 300.216 | 36.4218 | 228.566 | 131.3667 | 0 | 0 | 335.1658 | 0 | 0 | 466.5325 | 0 | 0
2015-04-30 21:00 | 21 | 131.8198 | 19.3928 | 147.9457 | 33.0625 | 20.189 | 282.0275 | 40.9373 | 140.656 | 137.0152 | 0 | 0 | 274.9271 | 0 | 0 | 411.9424 | 0 | 0
2015-04-30 22:00 | 22 | 79.5216 | 0 | 133.0173 | 33.692 | 45.0725 | 282.0275 | 40.9373 | 105.492 | 144.2234 | 0 | 0 | 254.0749 | 0 | 0 | 398.2983 | 0 | 0
2015-04-30 23:00 | 23 | 39.883 | 0 | 122.8356 | 33.692 | 45.0725 | 282.0275 | 40.9373 | 158.238 | 137.2896 | 0 | 0 | 285.3533 | 0 | 0 | 422.6429 | 0 | 0
2015-05-01 | 0 | 0 | 88.3364 | 113.8867 | 33.692 | 28.4835 | 245.5492 | 36.5655 | 140.656 | 119.8984 | 0 | 0 | 250.703 | 0 | 0 | 370.6014 | 0 | 0
2015-05-01 01:00 | 1 | 0 | 92.6791 | 108.2674 | 31.2304 | 45.0725 | 124.7941 | 31.8255 | 123.074 | 125.6923 | 0 | 0 | 165.8583 | 0 | 0 | 291.5507 | 0 | 0
2015-05-01 02:00 | 2 | 0 | 43.7571 | 88.1207 | 29.801 | 61.6615 | 96.4426 | 37.2297 | 87.91 | 122.2962 | 0 | 0 | 131.3983 | 0 | 0 | 253.6945 | 0 | 0
2015-05-01 03:00 | 3 | 0 | 60.6663 | 64.7149 | 24.1394 | 69.956 | 122.2243 | 37.2297 | 70.328 | 108.1498 | 0 | 0 | 136.2607 | 0 | 0 | 244.4105 | 0 | 0
2015-05-01 04:00 | 4 | 0 | 28.0292 | 104.4266 | 29.7856 | 69.956 | 280.9534 | 37.2297 | 52.746 | 139.0385 | 0 | 0 | 219.9609 | 0 | 0 | 358.9995 | 0 | 0
2015-05-01 05:00 | 5 | 0 | 27.4623 | 206.1419 | 34.1413 | 86.545 | 322.5559 | 33.4046 | 52.746 | 222.57 | 0 | 0 | 242.3629 | 0 | 0 | 464.933 | 0 | 0
2015-05-01 06:00 | 6 | 32.9531 | 58.2745 | 206.1419 | 34.1413 | 94.8395 | 322.5559 | 38.6693 | 35.164 | 228.2186 | 0 | 0 | 235.0588 | 0 | 0 | 463.2773 | 0 | 0
2015-05-01 07:00 | 7 | 86.7249 | 79.0466 | 206.1419 | 39.5 | 94.8395 | 322.5559 | 38.6693 | 35.164 | 231.8678 | 0 | 0 | 235.0588 | 0 | 0 | 466.9266 | 0 | 0
2015-05-01 08:00 | 8 | 94.4748 | 106.2863 | 175.9068 | 59.6514 | 94.8395 | 309.8964 | 47.8425 | 35.164 | 225.0008 | 0 | 0 | 232.9914 | 0 | 0 | 457.9922 | 0 | 0
2015-05-01 09:00 | 9 | 82.8828 | 75.678 | 168.8897 | 61.0584 | 69.956 | 309.8964 | 47.8425 | 35.164 | 204.2347 | 0 | 0 | 232.9914 | 0 | 0 | 437.2261 | 0 | 0
2015-05-01 10:00 | 10 | 49.8514 | 85.9074 | 168.8897 | 61.0584 | 45.0725 | 309.8964 | 50.9065 | 35.164 | 187.289 | 0 | 0 | 234.8083 | 0 | 0 | 422.0974 | 0 | 0
2015-05-01 11:00 | 11 | 35.247 | 90.6818 | 170.8025 | 61.0584 | 36.778 | 294.9147 | 50.9065 | 52.746 | 182.9431 | 0 | 0 | 236.3503 | 0 | 0 | 419.2934 | 0 | 0
2015-05-01 12:00 | 12 | 0 | 71.3488 | 175.7655 | 38.3215 | 53.367 | 329.1486 | 50.9065 | 70.328 | 182.1362 | 0 | 0 | 267.0772 | 0 | 0 | 449.2133 | 0 | 0
2015-05-01 13:00 | 13 | 50.9733 | 0 | 175.7655 | 70.0248 | 103.134 | 329.1486 | 40.5379 | 105.492 | 237.6174 | 0 | 0 | 281.7808 | 0 | 0 | 519.3983 | 0 | 0
2015-05-01 14:00 | 14 | 43.2024 | 0 | 175.7655 | 70.0248 | 111.4285 | 329.1486 | 40.5379 | 210.984 | 243.266 | 0 | 0 | 344.3376 | 0 | 0 | 587.6036 | 0 | 0
2015-05-01 15:00 | 15 | 0 | 0 | 151.4234 | 70.0248 | 152.901 | 309.8109 | 40.5379 | 312.9596 | 254.9318 | 0 | 0 | 393.3419 | 0 | 0 | 648.2737 | 0 | 0
2015-05-01 16:00 | 16 | 0 | 0 | 183.4212 | 65.514 | 247.1761 | 308.6418 | 27.852 | 312.9596 | 337.8518 | 0 | 0 | 385.1258 | 0 | 0 | 722.9776 | 0 | 0
2015-05-01 17:00 | 17 | 0 | 0 | 183.4212 | 42.9853 | 247.1761 | 281.8176 | 29.0526 | 312.9596 | 322.5097 | 0 | 0 | 369.9311 | 0 | 0 | 692.4408 | 0 | 0
2015-05-01 18:00 | 18 | 2.719 | 0 | 183.4212 | 35.8201 | 247.1761 | 300.216 | 29.0526 | 312.9596 | 317.6302 | 0 | 0 | 380.8414 | 0 | 0 | 698.4716 | 0 | 0
2015-05-01 19:00 | 19 | 0 | 0 | 156.5366 | 35.8201 | 247.1761 | 300.216 | 29.0526 | 281.312 | 299.3218 | 0 | 0 | 362.0743 | 0 | 0 | 661.3961 | 0 | 0
2015-05-01 20:00 | 20 | 0 | 0 | 147.9457 | 33.0625 | 247.1761 | 300.216 | 36.4218 | 210.984 | 291.5934 | 0 | 0 | 324.7397 | 0 | 0 | 616.3332 | 0 | 0
2015-05-01 21:00 | 21 | 43.9962 | 0 | 147.9457 | 33.0625 | 247.1761 | 282.0275 | 40.9373 | 298.894 | 291.5934 | 0 | 0 | 368.7623 | 0 | 0 | 660.3557 | 0 | 0
2015-05-01 22:00 | 22 | 60.8978 | 0 | 133.0173 | 33.692 | 247.1761 | 282.0275 | 40.9373 | 312.9596 | 281.8559 | 0 | 0 | 377.1032 | 0 | 0 | 658.9591 | 0 | 0
2015-05-01 23:00 | 23 | 134.5001 | 0 | 122.8356 | 33.692 | 247.1761 | 282.0275 | 40.9373 | 312.9596 | 274.9222 | 0 | 0 | 377.1032 | 0 | 0 | 652.0253 | 0 | 0
2015-05-02 | 0 | 3.9979 | 0 | 113.8867 | 33.692 | 247.1761 | 245.5492 | 36.5655 | 312.9596 | 268.828 | 0 | 0 | 352.8791 | 0 | 0 | 621.7071 | 0 | 0
2015-05-02 01:00 | 1 | 0 | 43.6876 | 108.2674 | 31.2304 | 186.079 | 124.7941 | 31.8255 | 312.9596 | 221.7178 | 0 | 0 | 278.4605 | 0 | 0 | 500.1783 | 0 | 0
2015-05-02 02:00 | 2 | 28.4044 | 0 | 88.1207 | 29.801 | 161.1955 | 96.4426 | 37.2297 | 312.9596 | 190.0788 | 0 | 0 | 264.8527 | 0 | 0 | 454.9316 | 0 | 0
2015-05-02 03:00 | 3 | 1.7713 | 0 | 64.7149 | 24.1394 | 128.0175 | 122.2243 | 37.2297 | 312.9596 | 147.6896 | 0 | 0 | 280.1413 | 0 | 0 | 427.8309 | 0 | 0
2015-05-02 04:00 | 4 | 0 | 0 | 104.4266 | 29.7856 | 111.4285 | 280.9534 | 37.2297 | 312.9596 | 167.2813 | 0 | 0 | 374.2676 | 0 | 0 | 541.5489 | 0 | 0
2015-05-02 05:00 | 5 | 1.7586 | 0 | 206.1419 | 34.1413 | 103.134 | 322.5559 | 33.4046 | 312.9596 | 233.8671 | 0 | 0 | 396.6696 | 0 | 0 | 630.5367 | 0 | 0
2015-05-02 06:00 | 6 | 31.8741 | 110.1594 | 206.1419 | 34.1413 | 69.956 | 322.5559 | 38.6693 | 312.9596 | 211.2729 | 0 | 0 | 399.7916 | 0 | 0 | 611.0645 | 0 | 0
2015-05-02 07:00 | 7 | 89.1258 | 0 | 206.1419 | 39.5 | 61.6615 | 322.5559 | 38.6693 | 312.9596 | 209.2736 | 0 | 0 | 399.7916 | 0 | 0 | 609.0651 | 0 | 0
2015-05-02 08:00 | 8 | 69.7417 | 0 | 175.9068 | 59.6514 | 36.778 | 309.8964 | 47.8425 | 312.9596 | 185.461 | 0 | 0 | 397.7242 | 0 | 0 | 583.1851 | 0 | 0
2015-05-02 09:00 | 9 | 70.9203 | 0 | 168.8897 | 61.0584 | 20.189 | 309.8964 | 47.8425 | 312.9596 | 170.3434 | 0 | 0 | 397.7242 | 0 | 0 | 568.0675 | 0 | 0
2015-05-02 10:00 | 10 | 34.8812 | 47.4953 | 168.8897 | 61.0584 | 20.189 | 309.8964 | 50.9065 | 312.9596 | 170.3434 | 0 | 0 | 399.5411 | 0 | 0 | 569.8845 | 0 | 0
2015-05-02 11:00 | 11 | 39.3617 | 57.4247 | 170.8025 | 61.0584 | 45.0725 | 294.9147 | 50.9065 | 312.9596 | 188.5916 | 0 | 0 | 390.657 | 0 | 0 | 579.2486 | 0 | 0
2015-05-02 12:00 | 12 | 36.8344 | 0 | 175.7655 | 38.3215 | 36.778 | 329.1486 | 50.9065 | 312.9596 | 170.8391 | 0 | 0 | 410.9577 | 0 | 0 | 581.7968 | 0 | 0
2015-05-02 13:00 | 13 | 49.4201 | 117.8653 | 175.7655 | 70.0248 | 28.4835 | 329.1486 | 40.5379 | 312.9596 | 186.7804 | 0 | 0 | 404.8091 | 0 | 0 | 591.5896 | 0 | 0
2015-05-02 14:00 | 14 | 71.7545 | 105.8325 | 175.7655 | 70.0248 | 20.189 | 329.1486 | 40.5379 | 312.9596 | 181.1319 | 0 | 0 | 404.8091 | 0 | 0 | 585.941 | 0 | 0
2015-05-02 15:00 | 15 | 75.7203 | 0 | 151.4234 | 70.0248 | 20.189 | 309.8109 | 40.5379 | 312.9596 | 164.5549 | 0 | 0 | 393.3419 | 0 | 0 | 557.8968 | 0 | 0
2015-05-02 16:00 | 16 | 49.769 | 84.4745 | 183.4212 | 65.514 | 11.8945 | 308.6418 | 27.852 | 312.9596 | 177.625 | 0 | 0 | 385.1258 | 0 | 0 | 562.7509 | 0 | 0
2015-05-02 17:00 | 17 | 10.8218 | 158.7999 | 183.4212 | 42.9853 | 11.8945 | 281.8176 | 29.0526 | 312.9596 | 162.2829 | 0 | 0 | 369.9311 | 0 | 0 | 532.214 | 0 | 0
2015-05-02 18:00 | 18 | 6.8011 | 0 | 183.4212 | 35.8201 | 11.8945 | 300.216 | 29.0526 | 312.9596 | 157.4035 | 0 | 0 | 380.8414 | 0 | 0 | 538.2448 | 0 | 0
2015-05-02 19:00 | 19 | 0 | 125.4006 | 156.5366 | 35.8201 | 11.8945 | 300.216 | 29.0526 | 312.9596 | 139.095 | 0 | 0 | 380.8414 | 0 | 0 | 519.9364 | 0 | 0
2015-05-02 20:00 | 20 | 0 | 53.3093 | 147.9457 | 33.0625 | 20.189 | 300.216 | 36.4218 | 312.9596 | 137.0152 | 0 | 0 | 385.2112 | 0 | 0 | 522.2265 | 0 | 0
2015-05-02 21:00 | 21 | 0 | 0.015097 | 147.9457 | 33.0625 | 20.189 | 282.0275 | 40.9373 | 312.9596 | 137.0152 | 0 | 0 | 377.1032 | 0 | 0 | 514.1184 | 0 | 0
2015-05-02 22:00 | 22 | 19.7464 | 0 | 133.0173 | 33.692 | 20.189 | 282.0275 | 40.9373 | 312.9596 | 127.2777 | 0 | 0 | 377.1032 | 0 | 0 | 504.3809 | 0 | 0
2015-05-02 23:00 | 23 | 0 | 0 | 122.8356 | 33.692 | 3.6 | 282.0275 | 40.9373 | 312.9596 | 109.0468 | 0 | 0 | 377.1032 | 0 | 0 | 486.15 | 0 | 0
2015-05-03 | 0 | 0 | 0 | 113.8867 | 33.692 | 11.8945 | 245.5492 | 36.5655 | 312.9596 | 108.6012 | 0 | 0 | 352.8791 | 0 | 0 | 461.4803 | 0 | 0
2015-05-03 01:00 | 1 | 0 | 0 | 108.2674 | 31.2304 | 11.8945 | 124.7941 | 31.8255 | 312.9596 | 103.0981 | 0 | 0 | 278.4605 | 0 | 0 | 381.5586 | 0 | 0
2015-05-03 02:00 | 2 | 0 | 96.0093 | 88.1207 | 29.801 | 3.6 | 96.4426 | 37.2297 | 312.9596 | 82.7563 | 0 | 0 | 264.8527 | 0 | 0 | 347.609 | 0 | 0
2015-05-03 03:00 | 3 | 0 | 200.3041 | 64.7149 | 24.1394 | 3.6 | 122.2243 | 37.2297 | 312.9596 | 62.9613 | 0 | 0 | 280.1413 | 0 | 0 | 343.1026 | 0 | 0
2015-05-03 04:00 | 4 | 0 | 230.1383 | 104.4266 | 29.7856 | 3.6 | 280.9534 | 37.2297 | 312.9596 | 93.8501 | 0 | 0 | 374.2676 | 0 | 0 | 468.1177 | 0 | 0
2015-05-03 05:00 | 5 | 0 | 117.4336 | 206.1419 | 34.1413 | 3.6 | 322.5559 | 33.4046 | 312.9596 | 166.0845 | 0 | 0 | 396.6696 | 0 | 0 | 562.7541 | 0 | 0
2015-05-03 06:00 | 6 | 0 | 23.3583 | 206.1419 | 34.1413 | 11.8945 | 322.5559 | 38.6693 | 312.9596 | 171.733 | 0 | 0 | 399.7916 | 0 | 0 | 571.5246 | 0 | 0
2015-05-03 07:00 | 7 | 0 | 171.5846 | 206.1419 | 39.5 | 3.6 | 322.5559 | 38.6693 | 298.894 | 169.7337 | 0 | 0 | 391.4507 | 0 | 0 | 561.1844 | 0 | 0
2015-05-03 08:00 | 8 | 13.7568 | 263.2824 | 175.9068 | 59.6514 | 3.6 | 309.8964 | 47.8425 | 210.984 | 162.8667 | 0 | 0 | 337.2526 | 0 | 0 | 500.1194 | 0 | 0
2015-05-03 09:00 | 9 | 37.0578 | 171.3236 | 168.8897 | 61.0584 | 11.8945 | 309.8964 | 47.8425 | 158.238 | 164.6948 | 0 | 0 | 305.9743 | 0 | 0 | 470.6691 | 0 | 0
2015-05-03 10:00 | 10 | 48.3796 | 178.7241 | 168.8897 | 61.0584 | 3.6 | 309.8964 | 50.9065 | 140.656 | 159.0463 | 0 | 0 | 297.3651 | 0 | 0 | 456.4114 | 0 | 0
2015-05-03 11:00 | 11 | 33.8803 | 147.3785 | 170.8025 | 61.0584 | 11.8945 | 294.9147 | 50.9065 | 158.238 | 165.9974 | 0 | 0 | 298.9071 | 0 | 0 | 464.9045 | 0 | 0
2015-05-03 12:00 | 12 | 36.6037 | 139.2327 | 175.7655 | 38.3215 | 28.4835 | 329.1486 | 50.9065 | 105.492 | 165.1905 | 0 | 0 | 287.9294 | 0 | 0 | 453.1199 | 0 | 0
2015-05-03 13:00 | 13 | 39.1863 | 129.6533 | 175.7655 | 70.0248 | 36.778 | 329.1486 | 40.5379 | 158.238 | 192.429 | 0 | 0 | 313.0592 | 0 | 0 | 505.4882 | 0 | 0
2015-05-03 14:00 | 14 | 38.5846 | 19.3484 | 175.7655 | 70.0248 | 28.4835 | 329.1486 | 40.5379 | 123.074 | 186.7804 | 0 | 0 | 292.207 | 0 | 0 | 478.9874 | 0 | 0
2015-05-03 15:00 | 15 | 57.0086 | 77.4333 | 151.4234 | 70.0248 | 36.778 | 309.8109 | 40.5379 | 193.402 | 175.852 | 0 | 0 | 322.4442 | 0 | 0 | 498.2963 | 0 | 0
2015-05-03 16:00 | 16 | 53.8722 | 0 | 183.4212 | 65.514 | 36.778 | 308.6418 | 27.852 | 193.402 | 194.5707 | 0 | 0 | 314.2282 | 0 | 0 | 508.7989 | 0 | 0
2015-05-03 17:00 | 17 | 32.3733 | 0 | 183.4212 | 42.9853 | 20.189 | 281.8176 | 29.0526 | 298.894 | 167.9315 | 0 | 0 | 361.5902 | 0 | 0 | 529.5217 | 0 | 0
2015-05-03 18:00 | 18 | 17.3526 | 0 | 183.4212 | 35.8201 | 11.8945 | 300.216 | 29.0526 | 312.9596 | 157.4035 | 0 | 0 | 380.8414 | 0 | 0 | 538.2448 | 0 | 0
2015-05-03 19:00 | 19 | 0 | 0 | 156.5366 | 35.8201 | 11.8945 | 300.216 | 29.0526 | 312.9596 | 139.095 | 0 | 0 | 380.8414 | 0 | 0 | 519.9364 | 0 | 0
2015-05-03 20:00 | 20 | 0 | 307.1712 | 147.9457 | 33.0625 | 3.6 | 300.216 | 36.4218 | 312.9596 | 125.7181 | 0 | 0 | 385.2112 | 0 | 0 | 510.9294 | 0 | 0
2015-05-03 21:00 | 21 | 38.7891 | 0 | 147.9457 | 33.0625 | 3.6 | 282.0275 | 40.9373 | 312.9596 | 125.7181 | 0 | 0 | 377.1032 | 0 | 0 | 502.8213 | 0 | 0
2015-05-03 22:00 | 22 | 14.5392 | 69.1124 | 133.0173 | 33.692 | 11.8945 | 282.0275 | 40.9373 | 312.9596 | 121.6292 | 0 | 0 | 377.1032 | 0 | 0 | 498.7323 | 0 | 0
2015-05-03 23:00 | 23 | 0 | 0 | 122.8356 | 33.692 | 11.8945 | 282.0275 | 40.9373 | 312.9596 | 114.6954 | 0 | 0 | 377.1032 | 0 | 0 | 491.7986 | 0 | 0
2015-05-04 | 0 | 0 | 0.54531 | 113.8867 | 33.692 | 11.8945 | 245.5492 | 36.5655 | 312.9596 | 108.6012 | 0 | 0 | 352.8791 | 0 | 0 | 461.4803 | 0 | 0
2015-05-04 01:00 | 1 | 0 | 0 | 108.2674 | 31.2304 | 3.6 | 124.7941 | 31.8255 | 312.9596 | 97.4496 | 0 | 0 | 278.4605 | 0 | 0 | 375.9101 | 0 | 0
2015-05-04 02:00 | 2 | 5.2783 | 0 | 88.1207 | 29.801 | 11.8945 | 96.4426 | 37.2297 | 312.9596 | 88.4048 | 0 | 0 | 264.8527 | 0 | 0 | 353.2576 | 0 | 0
2015-05-04 03:00 | 3 | 0 | 0 | 64.7149 | 24.1394 | 3.6 | 122.2243 | 37.2297 | 312.9596 | 62.9613 | 0 | 0 | 280.1413 | 0 | 0 | 343.1026 | 0 | 0
2015-05-04 04:00 | 4 | 0 | 0 | 104.4266 | 29.7856 | 3.6 | 280.9534 | 37.2297 | 312.9596 | 93.8501 | 0 | 0 | 374.2676 | 0 | 0 | 468.1177 | 0 | 0
2015-05-04 05:00 | 5 | 0 | 0 | 206.1419 | 34.1413 | 11.8945 | 322.5559 | 33.4046 | 312.9596 | 171.733 | 0 | 0 | 396.6696 | 0 | 0 | 568.4026 | 0 | 0
2015-05-04 06:00 | 6 | 0 | 122.5084 | 206.1419 | 34.1413 | 20.189 | 322.5559 | 38.6693 | 312.9596 | 177.3816 | 0 | 0 | 399.7916 | 0 | 0 | 577.1731 | 0 | 0
2015-05-04 07:00 | 7 | 68.5589 | 305.8002 | 206.1419 | 39.5 | 20.189 | 322.5559 | 38.6693 | 312.9596 | 181.0308 | 0 | 0 | 399.7916 | 0 | 0 | 580.8224 | 0 | 0
2015-05-04 08:00 | 8 | 99.3543 | 387.1403 | 175.9068 | 59.6514 | 11.8945 | 309.8964 | 47.8425 | 312.9596 | 168.5153 | 0 | 0 | 397.7242 | 0 | 0 | 566.2395 | 0 | 0
2015-05-04 09:00 | 9 | 34.9558 | 300.4447 | 168.8897 | 61.0584 | 20.189 | 309.8964 | 47.8425 | 246.148 | 170.3434 | 0 | 0 | 358.1049 | 0 | 0 | 528.4483 | 0 | 0
2015-05-04 10:00 | 10 | 89.9545 | 187.5367 | 168.8897 | 61.0584 | 11.8945 | 309.8964 | 50.9065 | 123.074 | 164.6948 | 0 | 0 | 286.939 | 0 | 0 | 451.6338 | 0 | 0
2015-05-04 11:00 | 11 | 80.5326 | 180.2463 | 170.8025 | 61.0584 | 20.189 | 294.9147 | 50.9065 | 123.074 | 171.646 | 0 | 0 | 278.0548 | 0 | 0 | 449.7008 | 0 | 0
2015-05-04 12:00 | 12 | 49.4134 | 50.9414 | 175.7655 | 38.3215 | 20.189 | 329.1486 | 50.9065 | 123.074 | 159.542 | 0 | 0 | 298.3555 | 0 | 0 | 457.8975 | 0 | 0
2015-05-04 13:00 | 13 | 0 | 0 | 175.7655 | 70.0248 | 36.778 | 329.1486 | 40.5379 | 175.82 | 192.429 | 0 | 0 | 323.4853 | 0 | 0 | 515.9143 | 0 | 0
2015-05-04 14:00 | 14 | 0 | 0 | 175.7655 | 70.0248 | 69.956 | 329.1486 | 40.5379 | 312.9596 | 215.0232 | 0 | 0 | 404.8091 | 0 | 0 | 619.8323 | 0 | 0
2015-05-04 15:00 | 15 | 0 | 0 | 151.4234 | 70.0248 | 161.1955 | 309.8109 | 40.5379 | 312.9596 | 260.5803 | 0 | 0 | 393.3419 | 0 | 0 | 653.9222 | 0 | 0
2015-05-04 16:00 | 16 | 0 | 178.6362 | 183.4212 | 65.514 | 247.1761 | 308.6418 | 27.852 | 312.9596 | 337.8518 | 0 | 0 | 385.1258 | 0 | 0 | 722.9776 | 0 | 0
2015-05-04 17:00 | 17 | 0 | 104.1934 | 183.4212 | 42.9853 | 247.1761 | 281.8176 | 29.0526 | 312.9596 | 322.5097 | 0 | 0 | 369.9311 | 0 | 0 | 692.4408 | 0 | 0
2015-05-04 18:00 | 18 | 0 | 0 | 183.4212 | 35.8201 | 247.1761 | 300.216 | 29.0526 | 312.9596 | 317.6302 | 0 | 0 | 380.8414 | 0 | 0 | 698.4716 | 0 | 0
2015-05-04 19:00 | 19 | 0 | 0 | 156.5366 | 35.8201 | 247.1761 | 300.216 | 29.0526 | 312.9596 | 299.3218 | 0 | 0 | 380.8414 | 0 | 0 | 680.1632 | 0 | 0
2015-05-04 20:00 | 20 | 0 | 0 | 147.9457 | 33.0625 | 247.1761 | 300.216 | Data Error | 312.9596 | 291.5934 | 0 | 0 | Data Error | 0 | Data Error | Data Error | 0 | Data Error
2015-05-04 21:00 | 21 | 15.6165 | 148.5496 | 147.9457 | 33.0625 | 247.1761 | 282.0275 | Data Error | 312.9596 | 291.5934 | 0 | 0 | Data Error | 0 | Data Error | Data Error | 0 | Data Error
2015-05-04 22:00 | 22 | 27.9247 | 245.8128 | 133.0173 | 33.692 | 247.1761 | 282.0275 | Data Error | 312.9596 | 281.8559 | 0 | 0 | Data Error | 0 | Data Error | Data Error | 0 | Data Error
2015-05-04 23:00 | 23 | 34.4523 | 56.0687 | 122.8356 | 33.692 | 247.1761 | 282.0275 | Data Error | 312.9596 | 274.9222 | 0 | 0 | Data Error | 0 | Data Error | Data Error | 0 | Data Error
2015-05-05 | 0 | 19.2739 | 0 | 113.8867 | 33.692 | 247.1761 | 245.5492 | 36.5655 | 312.9596 | 268.828 | 0 | 0 | 352.8791 | 0 | 0 | 621.7071 | 0 | 0
2015-05-05 01:00 | 1 | 56.7351 | 15.1693 | 108.2674 | 31.2304 | 247.1761 | 124.7941 | 31.8255 | 312.9596 | 263.3249 | 0 | 0 | 278.4605 | 0 | 0 | 541.7854 | 0 | 0
2015-05-05 02:00 | 2 | 0 | 10.9719 | 88.1207 | 29.801 | 247.1761 | 96.4426 | 37.2297 | 312.9596 | 248.6316 | 0 | 0 | 264.8527 | 0 | 0 | 513.4843 | 0 | 0
2015-05-05 03:00 | 3 | 1.9522 | 0 | 64.7149 | 24.1394 | 247.1761 | 122.2243 | 37.2297 | 246.148 | 228.8367 | 0 | 0 | 240.522 | 0 | 0 | 469.3586 | 0 | 0
2015-05-05 04:00 | 4 | 4.8645 | 0 | 104.4266 | 29.7856 | 247.1761 | 280.9534 | 37.2297 | 228.566 | 259.7254 | 0 | 0 | 324.2222 | 0 | 0 | 583.9476 | 0 | 0
2015-05-05 05:00 | 5 | 11.0276 | 42.9798 | 206.1419 | 34.1413 | 247.1761 | 322.5559 | 33.4046 | 312.9596 | 331.9598 | 0 | 0 | 396.6696 | 0 | 0 | 728.6294 | 0 | 0
2015-05-05 06:00 | 6 | 0 | 245.6496 | 206.1419 | 34.1413 | 247.1761 | 322.5559 | 38.6693 | 312.9596 | 331.9598 | 0 | 0 | 399.7916 | 0 | 0 | 731.7514 | 0 | 0
2015-05-05 07:00 | 7 | 0 | 145.2596 | 206.1419 | 39.5 | 247.1761 | 322.5559 | 38.6693 | 210.984 | 335.609 | 0 | 0 | 339.32 | 0 | 0 | 674.929 | 0 | 0
2015-05-05 08:00 | 8 | 0 | Data Error | 175.9068 | 59.6514 | 247.1761 | Data Error | 47.8425 | 140.656 | 328.7421 | 0 | 0 | Data Error | Data Error | Data Error | Data Error | Data Error | Data Error
2015-05-05 09:00 | 9 | 0 | Data Error | 168.8897 | 61.0584 | 247.1761 | Data Error | 47.8425 | 175.82 | 324.9216 | 0 | 0 | Data Error | Data Error | Data Error | Data Error | Data Error | Data Error
2015-05-05 10:00 | 10 | 0 | Data Error | 168.8897 | 61.0584 | 247.1761 | Data Error | 50.9065 | 175.82 | 324.9216 | 0 | 0 | Data Error | Data Error | Data Error | Data Error | Data Error | Data Error
2015-05-05 11:00 | 11 | 0 | 61.3404 | 170.8025 | 61.0584 | 247.1761 | 294.9147 | 50.9065 | 210.984 | 326.2242 | 0 | 0 | 330.1854 | 0 | 0 | 656.4096 | 0 | 0
2015-05-05 12:00 | 12 | 0 | 0 | 175.7655 | 38.3215 | 247.1761 | 329.1486 | 50.9065 | 246.148 | 314.1202 | 0 | 0 | 371.3384 | 0 | 0 | 685.4586 | 0 | 0
2015-05-05 13:00 | 13 | 0 | 0 | 175.7655 | 70.0248 | 247.1761 | 329.1486 | 40.5379 | 312.9596 | 335.7101 | 0 | 0 | 404.8091 | 0 | 0 | 740.5192 | 0 | 0
2015-05-05 14:00 | 14 | 0 | 0 | 175.7655 | 70.0248 | 247.1761 | 329.1486 | 40.5379 | 312.9596 | 335.7101 | 0 | 0 | 404.8091 | 0 | 0 | 740.5192 | 0 | 0
2015-05-05 15:00 | 15 | 85.8537 | 0 | 151.4234 | 70.0248 | 247.1761 | 309.8109 | 40.5379 | 312.9596 | 319.1331 | 0 | 0 | 393.3419 | 0 | 0 | 712.475 | 0 | 0
2015-05-05 16:00 | 16 | 76.7998 | 0 | 183.4212 | 65.514 | 247.1761 | 308.6418 | 27.852 | 312.9596 | 337.8518 | 0 | 0 | 385.1258 | 0 | 0 | 722.9776 | 0 | 0
2015-05-05 17:00 | 17 | 86.9583 | 0 | 183.4212 | 42.9853 | 247.1761 | 281.8176 | 29.0526 | 312.9596 | 322.5097 | 0 | 0 | 369.9311 | 0 | 0 | 692.4408 | 0 | 0
2015-05-05 18:00 | 18 | 46.9172 | 0 | 183.4212 | 35.8201 | 247.1761 | 300.216 | 29.0526 | 312.9596 | 317.6302 | 0 | 0 | 380.8414 | 0 | 0 | 698.4716 | 0 | 0
2015-05-05 19:00 | 19 | 9.0916 | 62.8018 | 156.5366 | 35.8201 | 247.1761 | 300.216 | 29.0526 | 312.9596 | 299.3218 | 0 | 0 | 380.8414 | 0 | 0 | 680.1632 | 0 | 0
2015-05-05 20:00 | 20 | 81.4794 | 103.2859 | 147.9457 | 33.0625 | 247.1761 | 300.216 | 36.4218 | 312.9596 | 291.5934 | 0 | 0 | 385.2112 | 0 | 0 | 676.8047 | 0 | 0
2015-05-05 21:00 | 21 | 138.2126 | 102.3128 | 147.9457 | 33.0625 | 247.1761 | 282.0275 | 40.9373 | 312.9596 | 291.5934 | 0 | 0 | 377.1032 | 0 | 0 | 668.6966 | 0 | 0
2015-05-05 22:00 | 22 | 292.6499 | 147.658 | 133.0173 | 33.692 | 247.1761 | 282.0275 | 40.9373 | 312.9596 | 281.8559 | 0.004 | 1.3e-05 | 377.1032 | 0 | 0 | 658.9591 | 0.004 | 1.3e-05
2015-05-05 23:00 | 23 | 184.5976 | 200.9127 | 122.8356 | 33.692 | 247.1761 | 282.0275 | 40.9373 | 312.9596 | 274.9222 | 0 | 0 | 377.1032 | 0 | 0 | 652.0253 | 0 | 0
2015-05-06 | 0 | 0 | 221.944 | 113.8867 | 33.692 | 219.257 | 245.5492 | 36.5655 | 312.9596 | 249.8151 | 0 | 0 | 352.8791 | 0 | 0 | 602.6942 | 0 | 0
2015-05-06 01:00 | 1 | 0 | 141.0559 | 108.2674 | 31.2304 | 235.846 | 124.7941 | 31.8255 | 312.9596 | 255.6091 | 0 | 0 | 278.4605 | 0 | 0 | 534.0696 | 0 | 0
2015-05-06 02:00 | 2 | 0 | 61.2667 | 88.1207 | 29.801 | 247.1761 | 96.4426 | 37.2297 | 312.9596 | 248.6316 | 0 | 0 | 264.8527 | 0 | 0 | 513.4843 | 0 | 0
2015-05-06 03:00 | 3 | 0 | 0 | 64.7149 | 24.1394 | 247.1761 | 122.2243 | 37.2297 | 298.894 | 228.8367 | 0 | 0 | 271.8004 | 0 | 0 | 500.637 | 0 | 0
2015-05-06 04:00 | 4 | 0 | 0 | 104.4266 | 29.7856 | 247.1761 | 280.9534 | 37.2297 | 228.566 | 259.7254 | 0 | 0 | 324.2222 | 0 | 0 | 583.9476 | 0 | 0
2015-05-06 05:00 | 5 | 0 | 0 | 206.1419 | 34.1413 | 247.1761 | 322.5559 | 33.4046 | 210.984 | 331.9598 | 0 | 0 | 336.1981 | 0 | 0 | 668.1579 | 0 | 0
2015-05-06 06:00 | 6 | 0 | 47.5945 | 206.1419 | 34.1413 | 247.1761 | 322.5559 | 38.6693 | 228.566 | 331.9598 | 0 | 0 | 349.7462 | 0 | 0 | 681.706 | 0 | 0
2015-05-06 07:00 | 7 | 0 | 132.5518 | 206.1419 | 39.5 | 247.1761 | 322.5559 | 38.6693 | 228.566 | 335.609 | 0 | 0 | 349.7462 | 0 | 0 | 685.3552 | 0 | 0
2015-05-06 08:00 | 8 | 0 | 26.8303 | 175.9068 | 59.6514 | 247.1761 | 309.8964 | 47.8425 | 193.402 | 328.7421 | 0 | 0 | 326.8265 | 0 | 0 | 655.5686 | 0 | 0
2015-05-06 09:00 | 9 | 37.3205 | 0 | 168.8897 | 61.0584 | 235.846 | 309.8964 | 47.8425 | 228.566 | 317.2058 | 0 | 0 | 347.6788 | 0 | 0 | 664.8845 | 0 | 0
2015-05-06 10:00 | 10 | 103.0075 | Data Error | 168.8897 | 61.0584 | 194.3735 | Data Error | 50.9065 | 281.312 | 288.963 | 0 | 0 | Data Error | Data Error | Data Error | Data Error | Data Error | Data Error
2015-05-06 11:00 | 11 | 99.9542 | Data Error | 170.8025 | 61.0584 | 144.6065 | Data Error | 50.9065 | 312.9596 | 256.3743 | 0 | 0 | Data Error | Data Error | Data Error | Data Error | Data Error | Data Error
2015-05-06 12:00 | 12 | 94.1936 | Data Error | 175.7655 | 38.3215 | 94.8395 | Data Error | 50.9065 | 312.9596 | 210.379 | 0 | 0 | Data Error | Data Error | Data Error | Data Error | Data Error | Data Error
2015-05-06 13:00 | 13 | 8.2951 | Data Error | 175.7655 | 70.0248 | 28.4835 | Data Error | 40.5379 | 312.9596 | 186.7804 | 0 | 0 | Data Error | Data Error | Data Error | Data Error | Data Error | Data Error
2015-05-06 14:00 | 14 | 8.0818 | Data Error | 175.7655 | 70.0248 | 11.8945 | Data Error | 40.5379 | 312.9596 | 175.4833 | 0 | 0 | Data Error | Data Error | Data Error | Data Error | Data Error | Data Error
2015-05-06 15:00 | 15 | 0 | 0 | 151.4234 | 70.0248 | 11.8945 | 309.8109 | 40.5379 | 312.9596 | 158.9064 | 0 | 0 | 393.3419 | 0 | 0 | 552.2483 | 0 | 0
2015-05-06 16:00 | 16 | 0 | 0 | 183.4212 | 65.514 | 69.956 | 308.6418 | 27.852 | 312.9596 | 217.1649 | 0 | 0 | 385.1258 | 0 | 0 | 602.2907 | 0 | 0
2015-05-06 17:00 | 17 | 0 | 0 | 183.4212 | 42.9853 | 152.901 | 281.8176 | 29.0526 | 312.9596 | 258.3084 | 0 | 0 | 369.9311 | 0 | 0 | 628.2394 | 0 | 0
2015-05-06 18:00 | 18 | 33.8784 | 227.3765 | 183.4212 | 35.8201 | 152.901 | 300.216 | 29.0526 | 312.9596 | 253.4289 | 0 | 0 | 380.8414 | 0 | 0 | 634.2702 | 0 | 0
2015-05-06 19:00 | 19 | 74.5035 | 261.4127 | 156.5366 | 35.8201 | 144.6065 | 300.216 | 29.0526 | 312.9596 | 229.4719 | 0 | 0 | 380.8414 | 0 | 0 | 610.3133 | 0 | 0
2015-05-06 20:00 | 20 | 0 | 103.7918 | 147.9457 | 33.0625 | 61.6615 | 300.216 | 36.4218 | 312.9596 | 165.258 | 0 | 0 | 385.2112 | 0 | 0 | 550.4693 | 0 | 0
2015-05-06 21:00 | 21 | 0 | 82.386 | 147.9457 | 33.0625 | 119.723 | 282.0275 | 40.9373 | 312.9596 | 204.7979 | 0 | 0 | 377.1032 | 0 | 0 | 581.9011 | 0 | 0
2015-05-06 22:00 | 22 | 0 | 203.4003 | 133.0173 | 33.692 | 161.1955 | 282.0275 | 40.9373 | 263.73 | 223.3031 | 0 | 0 | 347.91 | 0 | 0 | 571.2132 | 0 | 0
2015-05-06 23:00 | 23 | 0 | 213.16 | 122.8356 | 33.692 | 247.1761 | 282.0275 | 40.9373 | 193.402 | 274.9222 | 0 | 0 | 306.2055 | 0 | 0 | 581.1277 | 0 | 0
2015-05-07 | 0 | 0 | 119.9385 | 113.8867 | 33.692 | 247.1761 | 245.5492 | 36.5655 | 87.91 | 268.828 | 0 | 0 | 219.4247 | 0 | 0 | 488.2527 | 0 | 0
2015-05-07 01:00 | 1 | 0 | 63.4445 | 108.2674 | 31.2304 | 247.1761 | 124.7941 | 31.8255 | 87.91 | 263.3249 | 0 | 0 | 145.0061 | 0 | 0 | 408.331 | 0 | 0
2015-05-07 02:00 | 2 | 9.1163 | 0 | 88.1207 | 29.801 | 247.1761 | 96.4426 | 37.2297 | 70.328 | 248.6316 | 0 | 0 | 120.9722 | 0 | 0 | 369.6038 | 0 | 0
2015-05-07 03:00 | 3 | 0 | 31.5085 | 64.7149 | 24.1394 | 247.1761 | 122.2243 | 37.2297 | 123.074 | 228.8367 | 0 | 0 | 167.5391 | 0 | 0 | 396.3758 | 0 | 0
2015-05-07 04:00 | 4 | 18.6457 | 62.1927 | 104.4266 | 29.7856 | 247.1761 | 280.9534 | 37.2297 | 105.492 | 259.7254 | 0 | 0 | 251.2393 | 0 | 0 | 510.9647 | 0 | 0
2015-05-07 05:00 | 5 | 39.1359 | 27.0682 | 206.1419 | 34.1413 | 210.9625 | 322.5559 | 33.4046 | 70.328 | 307.2983 | 0 | 0 | 252.7891 | 0 | 0 | 560.0874 | 0 | 0
2015-05-07 06:00 | 6 | 44.4058 | 6.3142 | 206.1419 | 34.1413 | 177.7845 | 322.5559 | 38.6693 | 70.328 | 284.7041 | 0 | 0 | 255.911 | 0 | 0 | 540.6151 | 0 | 0
2015-05-07 07:00 | 7 | 19.5868 | 0 | 206.1419 | 39.5 | 111.4285 | 322.5559 | 38.6693 | 70.328 | 243.1649 | 0 | 0 | 255.911 | 0 | 0 | 499.0759 | 0 | 0
2015-05-07 08:00 | 8 | 52.2623 | 0 | 175.9068 | 59.6514 | 86.545 | 309.8964 | 47.8425 | 123.074 | 219.3523 | 0 | 0 | 285.122 | 0 | 0 | 504.4743 | 0 | 0
2015-05-07 09:00 | 9 | 52.8588 | 12.5749 | 168.8897 | 61.0584 | 45.0725 | 309.8964 | 47.8425 | 105.492 | 187.289 | 0 | 0 | 274.6959 | 0 | 0 | 461.9849 | 0 | 0
2015-05-07 10:00 | 10 | 24.5914 | 7.6192 | 168.8897 | 61.0584 | 28.4835 | 309.8964 | 50.9065 | 70.328 | 175.9919 | 0 | 0 | 255.6606 | 0 | 0 | 431.6525 | 0 | 0
2015-05-07 11:00 | 11 | 28.2023 | Data Error | 170.8025 | 61.0584 | 20.189 | Data Error | 50.9065 | 52.746 | 171.646 | 0 | 0 | Data Error | Data Error | Data Error | Data Error | Data Error | Data Error
2015-05-07 12:00 | 12 | 38.1475 | Data Error | 175.7655 | 38.3215 | 20.189 | Data Error | 50.9065 | 87.91 | 159.542 | 0 | 0 | Data Error | Data Error | Data Error | Data Error | Data Error | Data Error
2015-05-07 13:00 | 13 | 34.8925 | Data Error | 175.7655 | 70.0248 | 36.778 | Data Error | 40.5379 | 105.492 | 192.429 | 0 | 0 | Data Error | Data Error | Data Error | Data Error | Data Error | Data Error
2015-05-07 14:00 | 14 | 0 | 0 | 175.7655 | 70.0248 | 36.778 | 329.1486 | 40.5379 | 105.492 | 192.429 | 0 | 0 | 281.7808 | 0 | 0 | 474.2098 | 0 | 0
2015-05-07 15:00 | 15 | 23.7283 | Data Error | 151.4234 | 70.0248 | 61.6615 | Data Error | 40.5379 | 123.074 | 192.7977 | 0 | 0 | Data Error | Data Error | Data Error | Data Error | Data Error | Data Error
2015-05-07 16:00 | 16 | 0 | Data Error | 183.4212 | 65.514 | 78.2505 | Data Error | 27.852 | 158.238 | 222.8135 | 0 | 0 | Data Error | Data Error | Data Error | Data Error | Data Error | Data Error
2015-05-07 17:00 | 17 | 46.8635 | Data Error | 183.4212 | 42.9853 | 78.2505 | Data Error | 29.0526 | 228.566 | 207.4714 | 0 | 0 | Data Error | Data Error | Data Error | Data Error | Data Error | Data Error
2015-05-07 18:00 | 18 | 27.6699 | 105.2832 | 183.4212 | 35.8201 | 61.6615 | 300.216 | 29.0526 | 298.894 | 191.2948 | 0 | 0 | 372.5005 | 0 | 0 | 563.7952 | 0 | 0
2015-05-07 19:00 | 19 | 0 | 0 | 156.5366 | 35.8201 | 53.367 | 300.216 | 29.0526 | 193.402 | 167.3378 | 0 | 0 | 309.9437 | 0 | 0 | 477.2815 | 0 | 0
2015-05-07 20:00 | 20 | 0 | 0 | 147.9457 | 33.0625 | 36.778 | 300.216 | 36.4218 | 281.312 | 148.3123 | 0 | 0 | 366.4442 | 0 | 0 | 514.7566 | 0 | 0
2015-05-07 21:00 | 21 | 61.9063 | 2.7865 | 147.9457 | 33.0625 | 45.0725 | 282.0275 | 40.9373 | 298.894 | 153.9609 | 0 | 0 | 368.7623 | 0 | 0 | 522.7232 | 0 | 0
2015-05-07 22:00 | 22 | 45.0363 | 0 | 133.0173 | 33.692 | 36.778 | 282.0275 | 40.9373 | 312.9596 | 138.5748 | 0 | 0 | 377.1032 | 0 | 0 | 515.678 | 0 | 0
2015-05-07 23:00 | 23 | 42.7034 | 17.6649 | 122.8356 | 33.692 | 36.778 | 282.0275 | 40.9373 | 312.9596 | 131.6411 | 0 | 0 | 377.1032 | 0 | 0 | 508.7442 | 0 | 0
2015-05-08 | 0 | 0 | 107.0111 | 113.8867 | 33.692 | 28.4835 | 245.5492 | 36.5655 | 312.9596 | 119.8984 | 0 | 0 | 352.8791 | 0 | 0 | 472.7774 | 0 | 0
2015-05-08 01:00 | 1 | 6.9601 | 25.1193 | 108.2674 | 31.2304 | 28.4835 | 124.7941 | 31.8255 | 312.9596 | 114.3952 | 0 | 0 | 278.4605 | 0 | 0 | 392.8557 | 0 | 0
2015-05-08 02:00 | 2 | 0 | 132.2285 | 88.1207 | 29.801 | 36.778 | 96.4426 | 37.2297 | 312.9596 | 105.3505 | 0 | 0 | 264.8527 | 0 | 0 | 370.2032 | 0 | 0
2015-05-08 03:00 | 3 | 14.5537 | 49.5851 | 64.7149 | 24.1394 | 53.367 | 122.2243 | 37.2297 | 312.9596 | 96.8527 | 0 | 0 | 280.1413 | 0 | 0 | 376.9939 | 0 | 0
2015-05-08 04:00 | 4 | 0 | 0 | 104.4266 | 29.7856 | 53.367 | 280.9534 | 37.2297 | 312.9596 | 127.7414 | 0 | 0 | 374.2676 | 0 | 0 | 502.009 | 0 | 0
2015-05-08 05:00 | 5 | 0 | 0 | 206.1419 | 34.1413 | 69.956 | 322.5559 | 33.4046 | 312.9596 | 211.2729 | 0 | 0 | 396.6696 | 0 | 0 | 607.9425 | 0 | 0
2015-05-08 06:00 | 6 | 0 | 0 | 206.1419 | 34.1413 | 61.6615 | 322.5559 | 38.6693 | 312.9596 | 205.6244 | 0 | 0 | 399.7916 | 0 | 0 | 605.4159 | 0 | 0
2015-05-08 07:00 | 7 | 0 | 0 | 206.1419 | 39.5 | 78.2505 | 322.5559 | 38.6693 | 312.9596 | 220.5707 | 0 | 0 | 399.7916 | 0 | 0 | 620.3622 | 0 | 0
2015-05-08 08:00 | 8 | 8.4006 | 1.8981 | 175.9068 | 59.6514 | 69.956 | 309.8964 | 47.8425 | 312.9596 | 208.0552 | 0 | 0 | 397.7242 | 0 | 0 | 605.7793 | 0 | 0
2015-05-08 09:00 | 9 | 0 | 63.9394 | 168.8897 | 61.0584 | 69.956 | 309.8964 | 47.8425 | 312.9596 | 204.2347 | 0 | 0 | 397.7242 | 0 | 0 | 601.9589 | 0 | 0
2015-05-08 10:00 | 10 | 0 | 22.8903 | 168.8897 | 61.0584 | 61.6615 | 309.8964 | 50.9065 | 312.9596 | 198.5861 | 0 | 0 | 399.5411 | 0 | 0 | 598.1273 | 0 | 0
2015-05-08 11:00 | 11 | 17.9613 | 0 | 170.8025 | 61.0584 | 78.2505 | 294.9147 | 50.9065 | 312.9596 | 211.1859 | 0 | 0 | 390.657 | 0 | 0 | 601.8428 | 0 | 0
2015-05-08 12:00 | 12 | 32.9271 | 0 | 175.7655 | 38.3215 | 69.956 | 329.1486 | 50.9065 | 312.9596 | 193.4333 | 0 | 0 | 410.9577 | 0 | 0 | 604.391 | 0 | 0
2015-05-08 13:00 | 13 | 29.4112 | 0 | 175.7655 | 70.0248 | 78.2505 | 329.1486 | 40.5379 | 312.9596 | 220.6718 | 0 | 0 | 404.8091 | 0 | 0 | 625.4809 | 0 | 0
2015-05-08 14:00 | 14 | 11.0497 | 0 | 175.7655 | 70.0248 | 78.2505 | 329.1486 | 40.5379 | 312.9596 | 220.6718 | 0 | 0 | 404.8091 | 0 | 0 | 625.4809 | 0 | 0
2015-05-08 15:00 | 15 | 0.53455 | 0 | 151.4234 | 70.0248 | 69.956 | 309.8109 | 40.5379 | 312.9596 | 198.4462 | 0 | 0 | 393.3419 | 0 | 0 | 591.7881 | 0 | 0
2015-05-08 16:00 | 16 | 0 | 92.1386 | 183.4212 | 65.514 | 61.6615 | 308.6418 | 27.852 | 312.9596 | 211.5164 | 0 | 0 | 385.1258 | 0 | 0 | 596.6422 | 0 | 0
2015-05-08 17:00 | 17 | 18.5079 | 95.3904 | 183.4212 | 42.9853 | 61.6615 | 281.8176 | 29.0526 | 312.9596 | 196.1743 | 0 | 0 | 369.9311 | 0 | 0 | 566.1053 | 0 | 0
2015-05-08 18:00 | 18 | 10.0291 | 89.548 | 183.4212 | 35.8201 | 61.6615 | 300.216 | 29.0526 | 312.9596 | 191.2948 | 0 | 0 | 380.8414 | 0 | 0 | 572.1361 | 0 | 0
2015-05-08 19:00 | 19 | 19.8403 | 0 | 156.5366 | 35.8201 | 69.956 | 300.216 | 29.0526 | 312.9596 | 178.6349 | 0 | 0 | 380.8414 | 0 | 0 | 559.4763 | 0 | 0
2015-05-08 20:00 | 20 | 40.6691 | 0 | 147.9457 | 33.0625 | 69.956 | 300.216 | 36.4218 | 312.9596 | 170.9066 | 0 | 0 | 385.2112 | 0 | 0 | 556.1178 | 0 | 0
2015-05-08 21:00 | 21 | 64.6423 | 0 | 147.9457 | 33.0625 | 78.2505 | 282.0275 | 40.9373 | 312.9596 | 176.5551 | 0 | 0 | 377.1032 | 0 | 0 | 553.6583 | 0 | 0
2015-05-08 22:00 | 22 | 52.4346 | 171.1359 | 133.0173 | 33.692 | 86.545 | 282.0275 | 40.9373 | 312.9596 | 172.4662 | 0 | 0 | 377.1032 | 0 | 0 | 549.5693 | 0 | 0
2015-05-08 23:00 | 23 | 24.8485 | 247.9792 | 122.8356 | 33.692 | 78.2505 | 282.0275 | 40.9373 | 312.9596 | 159.8838 | 0 | 0 | 377.1032 | 0 | 0 | 536.987 | 0 | 0
2015-05-09 | 0 | 12.6663 | 237.4089 | 113.8867 | 33.692 | 69.956 | 245.5492 | 36.5655 | 312.9596 | 148.1411 | 0 | 0 | 352.8791 | 0 | 0 | 501.0202 | 0 | 0
2015-05-09 01:00 | 1 | 9.6676 | 201.9241 | 108.2674 | 31.2304 | 45.0725 | 124.7941 | 31.8255 | 312.9596 | 125.6923 | 0 | 0 | 278.4605 | 0 | 0 | 404.1528 | 0 | 0
2015-05-09 02:00 | 2 | 0 | 35.955 | 88.1207 | 29.801 | 45.0725 | 96.4426 | 37.2297 | 312.9596 | 110.9991 | 0 | 0 | 264.8527 | 0 | 0 | 375.8518 | 0 | 0
2015-05-09 03:00 | 3 | 40.4252 | 0 | 64.7149 | 24.1394 | 53.367 | 122.2243 | 37.2297 | 312.9596 | 96.8527 | 0 | 0 | 280.1413 | 0 | 0 | 376.9939 | 0 | 0
2015-05-09 04:00 | 4 | 69.488 | 34.5574 | 104.4266 | 29.7856 | 53.367 | 280.9534 | 37.2297 | 312.9596 | 127.7414 | 0 | 0 | 374.2676 | 0 | 0 | 502.009 | 0 | 0
2015-05-09 05:00 | 5 | 33.0513 | 100.8604 | 206.1419 | 34.1413 | 28.4835 | 322.5559 | 33.4046 | 312.9596 | 183.0301 | 0 | 0 | 396.6696 | 0 | 0 | 579.6997 | 0 | 0
2015-05-09 06:00 | 6 | 0 | 240.8316 | 206.1419 | 34.1413 | 11.8945 | 322.5559 | 38.6693 | 312.9596 | 171.733 | 0 | 0 | 399.7916 | 0 | 0 | 571.5246 | 0 | 0
2015-05-09 07:00 | 7 | 0 | 175.8921 | 206.1419 | 39.5 | 11.8945 | 322.5559 | 38.6693 | 312.9596 | 175.3823 | 0 | 0 | 399.7916 | 0 | 0 | 575.1738 | 0 | 0
2015-05-09 08:00 | 8 | 0 | 0 | 175.9068 | 59.6514 | 20.189 | 309.8964 | 47.8425 | 312.9596 | 174.1639 | 0 | 0 | 397.7242 | 0 | 0 | 571.888 | 0 | 0
2015-05-09 09:00 | 9 | 6.7324 | 0 | 168.8897 | 61.0584 | 20.189 | 309.8964 | 47.8425 | 312.9596 | 170.3434 | 0 | 0 | 397.7242 | 0 | 0 | 568.0675 | 0 | 0
2015-05-09 10:00 | 10 | 0 | 0 | 168.8897 | 61.0584 | 20.189 | 309.8964 | 50.9065 | 312.9596 | 170.3434 | 0 | 0 | 399.5411 | 0 | 0 | 569.8845 | 0 | 0
2015-05-09 11:00 | 11 | 28.799 | 0 | 170.8025 | 61.0584 | 28.4835 | 294.9147 | 50.9065 | 312.9596 | 177.2945 | 0 | 0 | 390.657 | 0 | 0 | 567.9515 | 0 | 0
2015-05-09 12:00 | 12 | 20.09 | 0 | 175.7655 | 38.3215 | 28.4835 | 329.1486 | 50.9065 | 312.9596 | 165.1905 | 0 | 0 | 410.9577 | 0 | 0 | 576.1482 | 0 | 0
2015-05-09 13:00 | 13 | 0.12269 | 42.2915 | 175.7655 | 70.0248 | 28.4835 | 329.1486 | 40.5379 | 312.9596 | 186.7804 | 0 | 0 | 404.8091 | 0 | 0 | 591.5896 | 0 | 0
2015-05-09 14:00 | 14 | 35.486 | 0 | 175.7655 | 70.0248 | 45.0725 | 329.1486 | 40.5379 | 312.9596 | 198.0776 | 0 | 0 | 404.8091 | 0 | 0 | 602.8867 | 0 | 0
2015-05-09 15:00 | 15 | 34.7621 | 0 | 151.4234 | 70.0248 | 61.6615 | 309.8109 | 40.5379 | 312.9596 | 192.7977 | 0 | 0 | 393.3419 | 0 | 0 | 586.1396 | 0 | 0
2015-05-09 16:00 | 16 | 11.7502 | 147.8368 | 183.4212 | 65.514 | 45.0725 | 308.6418 | 27.852 | 312.9596 | 200.2192 | 0 | 0 | 385.1258 | 0 | 0 | 585.3451 | 0 | 0
2015-05-09 17:00 | 17 | 0 | 151.578 | 183.4212 | 42.9853 | 45.0725 | 281.8176 | 29.0526 | 312.9596 | 184.8772 | 0 | 0 | 369.9311 | 0 | 0 | 554.8082 | 0 | 0
2015-05-09 18:00 | 18 | 0 | 138.6767 | 183.4212 | 35.8201 | 45.0725 | 300.216 | 29.0526 | 312.9596 | 179.9977 | 0 | 0 | 380.8414 | 0 | 0 | 560.839 | 0 | 0
2015-05-09 19:00 | 19 | 0 | 192.6802 | 156.5366 | 35.8201 | 45.0725 | 300.216 | 29.0526 | 312.9596 | 161.6893 | 0 | 0 | 380.8414 | 0 | 0 | 542.5306 | 0 | 0
2015-05-09 20:00 | 20 | 0 | 124.2474 | 147.9457 | 33.0625 | 28.4835 | 300.216 | 36.4218 | 312.9596 | 142.6638 | 0 | 0 | 385.2112 | 0 | 0 | 527.875 | 0 | 0
2015-05-09 21:00 | 21 | 18.7602 | 0 | 147.9457 | 33.0625 | 28.4835 | 282.0275 | 40.9373 | 312.9596 | 142.6638 | 0 | 0 | 377.1032 | 0 | 0 | 519.767 | 0 | 0
2015-05-09 22:00 | 22 | 0 | 53.6165 | 133.0173 | 33.692 | 28.4835 | 282.0275 | 40.9373 | 312.9596 | 132.9263 | 0 | 0 | 377.1032 | 0 | 0 | 510.0294 | 0 | 0
2015-05-09 23:00 | 23 | 0 | 30.5247 | 122.8356 | 33.692 | 20.189 | 282.0275 | 40.9373 | 312.9596 | 120.3439 | 0 | 0 | 377.1032 | 0 | 0 | 497.4471 | 0 | 0
2015-05-10 | 0 | 0 | 2.8333 | 113.8867 | 33.692 | 11.8945 | 245.5492 | 36.5655 | 312.9596 | 108.6012 | 0 | 0 | 352.8791 | 0 | 0 | 461.4803 | 0 | 0
2015-05-10 01:00 | 1 | 0 | 135.7689 | 108.2674 | 31.2304 | 11.8945 | 124.7941 | 31.8255 | 312.9596 | 103.0981 | 0 | 0 | 278.4605 | 0 | 0 | 381.5586 | 0 | 0
2015-05-10 02:00 | 2 | 0 | 0 | 88.1207 | 29.801 | 11.8945 | 96.4426 | 37.2297 | 312.9596 | 88.4048 | 0 | 0 | 264.8527 | 0 | 0 | 353.2576 | 0 | 0
2015-05-10 03:00 | 3 | 0 | 0 | 64.7149 | 24.1394 | 11.8945 | 122.2243 | 37.2297 | 312.9596 | 68.6099 | 0 | 0 | 280.1413 | 0 | 0 | 348.7512 | 0 | 0
2015-05-10 04:00 | 4 | 0 | 14.8896 | 104.4266 | 29.7856 | 11.8945 | 280.9534 | 37.2297 | 312.9596 | 99.4986 | 0 | 0 | 374.2676 | 0 | 0 | 473.7662 | 0 | 0
2015-05-10 05:00 | 5 | 0 | 0 | 206.1419 | 34.1413 | 11.8945 | 322.5559 | 33.4046 | 312.9596 | 171.733 | 0 | 0 | 396.6696 | 0 | 0 | 568.4026 | 0 | 0
2015-05-10 06:00 | 6 | 0 | 0 | 206.1419 | 34.1413 | 20.189 | 322.5559 | 38.6693 | 312.9596 | 177.3816 | 0 | 0 | 399.7916 | 0 | 0 | 577.1731 | 0 | 0
2015-05-10 07:00 | 7 | 45.246 | 0 | 206.1419 | 39.5 | 28.4835 | 322.5559 | 38.6693 | 312.9596 | 186.6794 | 0 | 0 | 399.7916 | 0 | 0 | 586.4709 | 0 | 0
2015-05-10 08:00 | 8 | 70.83 | 0 | 175.9068 | 59.6514 | 11.8945 | 309.8964 | 47.8425 | 312.9596 | 168.5153 | 0 | 0 | 397.7242 | 0 | 0 | 566.2395 | 0 | 0
2015-05-10 09:00 | 9 | 46.6089 | 0 | 168.8897 | 61.0584 | 11.8945 | 309.8964 | 47.8425 | 312.9596 | 164.6948 | 0 | 0 | 397.7242 | 0 | 0 | 562.419 | 0 | 0
2015-05-10 10:00 | 10 | 0 | 0 | 168.8897 | 61.0584 | 20.189 | 309.8964 | 50.9065 | 312.9596 | 170.3434 | 0 | 0 | 399.5411 | 0 | 0 | 569.8845 | 0 | 0
2015-05-10 11:00 | 11 | 0 | 0 | 170.8025 | 61.0584 | 61.6615 | 294.9147 | 50.9065 | 312.9596 | 199.8888 | 0 | 0 | 390.657 | 0 | 0 | 590.5457 | 0 | 0
2015-05-10 12:00 | 12 | 0 | 0 | 175.7655 | 38.3215 | 69.956 | 329.1486 | 50.9065 | 312.9596 | 193.4333 | 0 | 0 | 410.9577 | 0 | 0 | 604.391 | 0 | 0
2015-05-10 13:00 | 13 | 8.7138 | 0 | 175.7655 | 70.0248 | 94.8395 | 329.1486 | 40.5379 | 312.9596 | 231.9689 | 0 | 0 | 404.8091 | 0 | 0 | 636.778 | 0 | 0
2015-05-10 14:00 | 14 | 40.665 | 125.6444 | 175.7655 | 70.0248 | 86.545 | 329.1486 | 40.5379 | 312.9596 | 226.3203 | 0 | 0 | 404.8091 | 0 | 0 | 631.1295 | 0 | 0
2015-05-10 15:00 | 15 | 46.251 | 12.8215 | 151.4234 | 70.0248 | 69.956 | 309.8109 | 40.5379 | 312.9596 | 198.4462 | 0 | 0 | 393.3419 | 0 | 0 | 591.7881 | 0 | 0
2015-05-10 16:00 | 16 | 0 | 6.4452 | 183.4212 | 65.514 | 45.0725 | 308.6418 | 27.852 | 312.9596 | 200.2192 | 0 | 0 | 385.1258 | 0 | 0 | 585.3451 | 0 | 0
2015-05-10 17:00 | 17 | 0 | 172.8095 | 183.4212 | 42.9853 | 20.189 | 281.8176 | 29.0526 | 312.9596 | 167.9315 | 0 | 0 | 369.9311 | 0 | 0 | 537.8626 | 0 | 0
2015-05-10 18:00 | 18 | 0 | 225.4905 | 183.4212 | 35.8201 | 20.189 | 300.216 | 29.0526 | 312.9596 | 163.052 | 0 | 0 | 380.8414 | 0 | 0 | 543.8934 | 0 | 0
2015-05-10 19:00 | 19 | 0 | 217.8649 | 156.5366 | 35.8201 | 28.4835 | 300.216 | 29.0526 | 281.312 | 150.3921 | 0 | 0 | 362.0743 | 0 | 0 | 512.4665 | 0 | 0
2015-05-10 20:00 | 20 | 32.5438 | 236.2956 | 147.9457 | 33.0625 | 20.189 | 300.216 | 36.4218 | 175.82 | 137.0152 | 0 | 0 | 303.8875 | 0 | 0 | 440.9027 | 0 | 0
2015-05-10 21:00 | 21 | 36.351 | 169.144 | 147.9457 | 33.0625 | 28.4835 | 282.0275 | 40.9373 | 140.656 | 142.6638 | 0 | 0 | 274.9271 | 0 | 0 | 417.5909 | 0 | 0
2015-05-10 22:00 | 22 | 0 | 25.8857 | 133.0173 | 33.692 | 36.778 | 282.0275 | 40.9373 | 87.91 | 138.5748 | 0 | 0 | 243.6488 | 0 | 0 | 382.2236 | 0 | 0
2015-05-10 23:00 | 23 | 8.4835 | 0 | 122.8356 | 33.692 | 94.8395 | 282.0275 | 40.9373 | 123.074 | 171.1809 | 0 | 0 | 264.501 | 0 | 0 | 435.6819 | 0 | 0
2015-05-11 | 0 | 0 | 0 | 113.8867 | 33.692 | 119.723 | 245.5492 | 36.5655 | 123.074 | 182.0325 | 0 | 0 | 240.2769 | 0 | 0 | 422.3094 | 0 | 0
2015-05-11 01:00 | 1 | 0 | 0 | 108.2674 | 31.2304 | 194.3735 | 124.7941 | 31.8255 | 158.238 | 227.3663 | 0 | 0 | 186.7106 | 0 | 0 | 414.0769 | 0 | 0
2015-05-11 02:00 | 2 | 0 | 0 | 88.1207 | 29.801 | 210.9625 | 96.4426 | 37.2297 | 228.566 | 223.9701 | 0 | 0 | 214.8073 | 0 | 0 | 438.7775 | 0 | 0
2015-05-11 03:00 | 3 | 0 | 0 | 64.7149 | 24.1394 | 247.1761 | 122.2243 | 37.2297 | 312.9596 | 228.8367 | 0 | 0 | 280.1413 | 0 | 0 | 508.9779 | 0 | 0
2015-05-11 04:00 | 4 | 0 | 0 | 104.4266 | 29.7856 | 247.1761 | 280.9534 | 37.2297 | 312.9596 | 259.7254 | 0 | 0 | 374.2676 | 0 | 0 | 633.993 | 0 | 0
2015-05-11 05:00 | 5 | 0 | 0 | 206.1419 | 34.1413 | 247.1761 | 322.5559 | 33.4046 | 312.9596 | 331.9598 | 0 | 0 | 396.6696 | 0 | 0 | 728.6294 | 0 | 0
2015-05-11 06:00 | 6 | 0 | 0 | 206.1419 | 34.1413 | 247.1761 | 322.5559 | 38.6693 | 312.9596 | 331.9598 | 0 | 0 | 399.7916 | 0 | 0 | 731.7514 | 0 | 0
2015-05-11 07:00 | 7 | 54.4274 | 0 | 206.1419 | 39.5 | 247.1761 | 322.5559 | 38.6693 | 312.9596 | 335.609 | 0 | 0 | 399.7916 | 0 | 0 | 735.4006 | 0 | 0
2015-05-11 08:00 | 8 | 155.2836 | 0 | 175.9068 | 59.6514 | 247.1761 | 309.8964 | 47.8425 | 312.9596 | 328.7421 | 0 | 0 | 397.7242 | 0 | 0 | 726.4662 | 0 | 0
2015-05-11 09:00 | 9 | 255.9356 | 13.9165 | 168.8897 | 61.0584 | 247.1761 | 309.8964 | 47.8425 | 312.9596 | 324.9216 | 0 | 0 | 397.7242 | 0 | 0 | 722.6457 | 0 | 0
2015-05-11 10:00 | 10 | 189.8096 | 0 | 168.8897 | 61.0584 | 247.1761 | 309.8964 | 50.9065 | 298.894 | 324.9216 | 0 | 0 | 391.2002 | 0 | 0 | 716.1218 | 0 | 0
2015-05-11 11:00 | 11 | 161.4126 | 0 | 170.8025 | 61.0584 | 227.5515 | 294.9147 | 50.9065 | 263.73 | 312.8598 | 0 | 0 | 361.4638 | 0 | 0 | 674.3237 | 0 | 0
2015-05-11 12:00 | 12 | 32.3068 | 0 | 175.7655 | 38.3215 | 128.0175 | 329.1486 | 50.9065 | 263.73 | 232.9732 | 0 | 0 | 381.7645 | 0 | 0 | 614.7377 | 0 | 0
2015-05-11 13:00 | 13 | 0 | 0 | 175.7655 | 70.0248 | 94.8395 | 329.1486 | 40.5379 | 298.894 | 231.9689 | 0 | 0 | 396.4682 | 0 | 0 | 628.4371 | 0 | 0
2015-05-11 14:00 | 14 | 0 | 0 | 175.7655 | 70.0248 | 94.8395 | 329.1486 | 40.5379 | 281.312 | 231.9689 | 0 | 0 | 386.0421 | 0 | 0 | 618.011 | 0 | 0
2015-05-11 15:00 | 15 | 0 | 0 | 151.4234 | 70.0248 | 111.4285 | 309.8109 | 40.5379 | 298.894 | 226.689 | 0 | 0 | 385.001 | 0 | 0 | 611.69 | 0 | 0
2015-05-11 16:00 | 16 | 0 | 11.6711 | 183.4212 | 65.514 | 161.1955 | 308.6418 | 27.852 | 312.9596 | 279.299 | 0 | 0 | 385.1258 | 0 | 0 | 664.4248 | 0 | 0
2015-05-11 17:00 | 17 | 0 | 0 | 183.4212 | 42.9853 | 194.3735 | 281.8176 | 29.0526 | 312.9596 | 286.5511 | 0 | 0 | 369.9311 | 0 | 0 | 656.4822 | 0 | 0
2015-05-11 18:00 | 18 | 0 | 0 | 183.4212 | 35.8201 | 235.846 | 300.216 | 29.0526 | 312.9596 | 309.9144 | 0 | 0 | 380.8414 | 0 | 0 | 690.7558 | 0 | 0
2015-05-11 19:00 | 19 | 0 | 0 | 156.5366 | 35.8201 | 247.1761 | 300.216 | 29.0526 | 312.9596 | 299.3218 | 0 | 0 | 380.8414 | 0 | 0 | 680.1632 | 0 | 0
2015-05-11 20:00 | 20 | 0 | 0 | 147.9457 | 33.0625 | 247.1761 | 300.216 | 36.4218 | 312.9596 | 291.5934 | 0 | 0 | 385.2112 | 0 | 0 | 676.8047 | 0 | 0
2015-05-11 21:00 | 21 | 0 | 0 | 147.9457 | 33.0625 | 247.1761 | 282.0275 | 40.9373 | 312.9596 | 291.5934 | 0 | 0 | 377.1032 | 0 | 0 | 668.6966 | 0 | 0
2015-05-11 22:00 | 22 | 0 | 106.1337 | 133.0173 | 33.692 | 247.1761 | 282.0275 | 40.9373 | 312.9596 | 281.8559 | 0 | 0 | 377.1032 | 0 | 0 | 658.9591 | 0 | 0
2015-05-11 23:00 | 23 | 0 | 0 | 122.8356 | 33.692 | 247.1761 | 282.0275 | 40.9373 | 312.9596 | 274.9222 | 0 | 0 | 377.1032 | 0 | 0 | 652.0253 | 0 | 0
2015-05-12 | 0 | 0 | 94.6534 | 113.8867 | 33.692 | 247.1761 | 245.5492 | 36.5655 | 312.9596 | 268.828 | 0 | 0 | 352.8791 | 0 | 0 | 621.7071 | 0 | 0
2015-05-12 01:00 | 1 | 0 | 82.9632 | 108.2674 | 31.2304 | 247.1761 | 124.7941 | 31.8255 | 312.9596 | 263.3249 | 0 | 0 | 278.4605 | 0 | 0 | 541.7854 | 0 | 0
2015-05-12 02:00 | 2 | 0 | 101.8418 | 88.1207 | 29.801 | 247.1761 | 96.4426 | 37.2297 | 312.9596 | 248.6316 | 0 | 0 | 264.8527 | 0 | 0 | 513.4843 | 0 | 0
2015-05-12 03:00 | 3 | 0 | 132.8567 | 64.7149 | 24.1394 | 247.1761 | 122.2243 | 37.2297 | 312.9596 | 228.8367 | 0 | 0 | 280.1413 | 0 | 0 | 508.9779 | 0 | 0
2015-05-12 04:00 | 4 | 0 | 128.286 | 104.4266 | 29.7856 | 247.1761 | 280.9534 | 37.2297 | 281.312 | 259.7254 | 0 | 0 | 355.5006 | 0 | 0 | 615.226 | 0 | 0
2015-05-12 05:00 | 5 | 0 | 87.3637 | 206.1419 | 34.1413 | 247.1761 | 322.5559 | 33.4046 | 246.148 | 331.9598 | 0 | 0 | 357.0503 | 0 | 0 | 689.0101 | 0 | 0
2015-05-12 06:00 | 6 | 90.486 | 8.4 | 206.1419 | 34.1413 | 247.1761 | 322.5559 | 38.6693 | 228.566 | 331.9598 | 0 | 0 | 349.7462 | 0 | 0 | 681.706 | 0 | 0
2015-05-12 07:00 | 7 | 61.9047 | 32.0705 | 206.1419 | 39.5 | 247.1761 | 322.5559 | 38.6693 | 263.73 | 335.609 | 0 | 0 | 370.5984 | 0 | 0 | 706.2074 | 0 | 0
2015-05-12 08:00 | 8 | 0 | Data Error | 175.9068 | 59.6514 | 247.1761 | Data Error | 47.8425 | 312.9596 | 328.7421 | 0 | 0 | Data Error | Data Error | Data Error | Data Error | Data Error | Data Error
2015-05-12 09:00 | 9 | 0 | Data Error | 168.8897 | 61.0584 | 247.1761 | Data Error | 47.8425 | 312.9596 | 324.9216 | 0 | 0 | Data Error | Data Error | Data Error | Data Error | Data Error | Data Error
2015-05-12 10:00 | 10 | 0 | Data Error | 168.8897 | 61.0584 | 235.846 | Data Error | 50.9065 | 298.894 | 317.2058 | 0 | 0 | Data Error | Data Error | Data Error | Data Error | Data Error | Data Error
2015-05-12 11:00 | 11 | 66.2767 | 0 | 170.8025 | 61.0584 | 219.257 | 294.9147 | 50.9065 | 312.9596 | 307.2113 | 0 | 0 | 390.657 | 0 | 0 | 697.8683 | 0 | 0
2015-05-12 12:00 | 12 | 63.5812 | 0 | 175.7655 | 38.3215 | 144.6065 | 329.1486 | 50.9065 | 312.9596 | 244.2703 | 0 | 0 | 410.9577 | 0 | 0 | 655.228 | 0 | 0
2015-05-12 13:00 | 13 | 37.0383 | 0 | 175.7655 | 70.0248 | 94.8395 | 329.1486 | 40.5379 | 312.9596 | 231.9689 | 0 | 0 | 404.8091 | 0 | 0 | 636.778 | 0 | 0
2015-05-12 14:00 | 14 | 0 | 0 | 175.7655 | 70.0248 | 53.367 | 329.1486 | 40.5379 | 312.9596 | 203.7261 | 0 | 0 | 404.8091 | 0 | 0 | 608.5352 | 0 | 0
2015-05-12 15:00 | 15 | 0 | 0 | 151.4234 | 70.0248 | 45.0725 | 309.8109 | 40.5379 | 312.9596 | 181.5006 | 0 | 0 | 393.3419 | 0 | 0 | 574.8425 | 0 | 0
2015-05-12 16:00 | 16 | 0 | 0 | 183.4212 | 65.514 | 36.778 | 308.6418 | 27.852 | 312.9596 | 194.5707 | 0 | 0 | 385.1258 | 0 | 0 | 579.6965 | 0 | 0
2015-05-12 17:00 | 17 | 0 | 12.0405 | 183.4212 | 42.9853 | 61.6615 | 281.8176 | 29.0526 | 312.9596 | 196.1743 | 0 | 0 | 369.9311 | 0 | 0 | 566.1053 | 0 | 0
2015-05-12 18:00 | 18 | 0 | 193.6958 | 183.4212 | 35.8201 | 94.8395 | 300.216 | 29.0526 | 312.9596 | 213.889 | 0 | 0 | 380.8414 | 0 | 0 | 594.7304 | 0 | 0
2015-05-12 19:00 | 19 | 0 | 277.8204 | 156.5366 | 35.8201 | 128.0175 | 300.216 | 29.0526 | 312.9596 | 218.1748 | 0 | 0 | 380.8414 | 0 | 0 | 599.0162 | 0 | 0
2015-05-12 20:00 | 20 | 0 | 250.7207 | 147.9457 | 33.0625 | 194.3735 | 300.216 | 36.4218 | 312.9596 | 255.6349 | 0 | 0 | 385.2112 | 0 | 0 | 640.8461 | 0 | 0
2015-05-12 21:00 | 21 | 0 | 332.3182 | 147.9457 | 33.0625 | 244.1405 | 282.0275 | 40.9373 | 312.9596 | 289.5262 | 0 | 0 | 377.1032 | 0 | 0 | 666.6294 | 0 | 0
2015-05-12 22:00 | 22 | 0 | 232.8314 | 133.0173 | 33.692 | 247.1761 | 282.0275 | 40.9373 | 312.9596 | 281.8559 | 0 | 0 | 377.1032 | 0 | 0 | 658.9591 | 0 | 0
2015-05-12 23:00 | 23 | 0 | 0 | 122.8356 | 33.692 | 247.1761 | 282.0275 | 40.9373 | 246.148 | 274.9222 | 0 | 0 | 337.4839 | 0 | 0 | 612.406 | 0 | 0
2015-05-13 | 0 | 0 | 0 | 113.8867 | 33.692 | 247.1761 | 245.5492 | 36.5655 | 312.9596 | 268.828 | 0 | 0 | 352.8791 | 0 | 0 | 621.7071 | 0 | 0
2015-05-13 01:00 | 1 | 0 | 0 | 108.2674 | 31.2304 | 247.1761 | 124.7941 | 31.8255 | 312.9596 | 263.3249 | 0 | 0 | 278.4605 | 0 | 0 | 541.7854 | 0 | 0
2015-05-13 02:00 | 2 | 0 | 0 | 88.1207 | 29.801 | 247.1761 | 96.4426 | 37.2297 | 312.9596 | 248.6316 | 0 | 0 | 264.8527 | 0 | 0 | 513.4843 | 0 | 0
2015-05-13 03:00 | 3 | 0 | 80.8413 | 64.7149 | 24.1394 | 247.1761 | 122.2243 | 37.2297 | 312.9596 | 228.8367 | 0 | 0 | 280.1413 | 0 | 0 | 508.9779 | 0 | 0
2015-05-13 04:00 | 4 | 0 | 8.4207 | 104.4266 | 29.7856 | 247.1761 | 280.9534 | 37.2297 | 312.9596 | 259.7254 | 0 | 0 | 374.2676 | 0 | 0 | 633.993 | 0 | 0
2015-05-13 05:00 | 5 | 0 | 0 | 206.1419 | 34.1413 | 247.1761 | 322.5559 | 33.4046 | 312.9596 | 331.9598 | 0 | 0 | 396.6696 | 0 | 0 | 728.6294 | 0 | 0
2015-05-13 06:00 | 6 | 12.9533 | 359.0037 | 206.1419 | 34.1413 | 247.1761 | 322.5559 | 38.6693 | 312.9596 | 331.9598 | 0 | 0 | 399.7916 | 0 | 0 | 731.7514 | 0 | 0
2015-05-13 07:00 | 7 | 5.7701 | 391.852 | 206.1419 | 39.5 | 247.1761 | 322.5559 | 38.6693 | 312.9596 | 335.609 | 0 | 0 | 399.7916 | 0 | 0 | 735.4006 | 0 | 0
2015-05-13 08:00 | 8 | 17.2374 | 230.5429 | 175.9068 | 59.6514 | 247.1761 | 309.8964 | 47.8425 | 210.984 | 328.7421 | 0 | 0 | 337.2526 | 0 | 0 | 665.9947 | 0 | 0
2015-05-13 09:00 | 9 | 2.5548 | 103.3855 | 168.8897 | 61.0584 | 247.1761 | 309.8964 | 47.8425 | 158.238 | 324.9216 | 0 | 0 | 305.9743 | 0 | 0 | 630.8958 | 0 | 0
2015-05-13 10:00 | 10 | 0 | Data Error | 168.8897 | 61.0584 | 247.1761 | Data Error | 50.9065 | 175.82 | 324.9216 | 0 | 0 | Data Error | Data Error | Data Error | Data Error | Data Error | Data Error
2015-05-13 11:00 | 11 | 7.3267 | Data Error | 170.8025 | 61.0584 | 247.1761 | Data Error | 50.9065 | 175.82 | 326.2242 | 0 | 0 | Data Error | Data Error | Data Error | Data Error | Data Error | Data Error
2015-05-13 12:00 | 12 | 98.7074 | Data Error | 175.7655 | 38.3215 | 247.1761 | Data Error | 50.9065 | 158.238 | 314.1202 | 0 | 0 | Data Error | Data Error | Data Error | Data Error | Data Error | Data Error
2015-05-13 13:00 | 13 | 101.5311 | 111.4602 | 175.7655 | 70.0248 | 247.1761 | 329.1486 | 40.5379 | 175.82 | 335.7101 | 0 | 0 | 323.4853 | 0 | 0 | 659.1955 | 0 | 0
2015-05-13 14:00 | 14 | 50.4008 | 104.8851 | 175.7655 | 70.0248 | 247.1761 | 329.1486 | 40.5379 | 175.82 | 335.7101 | 0 | 0 | 323.4853 | 0 | 0 | 659.1955 | 0 | 0
2015-05-13 15:00 | 15 | 136.4476 | 78.4585 | 151.4234 | 70.0248 | 219.257 | 309.8109 | 40.5379 | 193.402 | 300.1202 | 0 | 0 | 322.4442 | 0 | 0 | 622.5645 | 0 | 0
2015-05-13 16:00 | 16 | 100.3208 | 0 | 183.4212 | 65.514 | 136.312 | 308.6418 | 27.852 | 140.656 | 262.3533 | 0 | 0 | 282.9498 | 0 | 0 | 545.3031 | 0 | 0
2015-05-13 17:00 | 17 | 67.682 | 73.4689 | 183.4212 | 42.9853 | 94.8395 | 281.8176 | 29.0526 | 228.566 | 218.7685 | 0 | 0 | 319.8857 | 0 | 0 | 538.6542 | 0 | 0
2015-05-13 18:00 | 18 | 6.1421 | 4.8752 | 183.4212 | 35.8201 | 45.0725 | 300.216 | 29.0526 | 123.074 | 179.9977 | 0 | 0 | 268.2392 | 0 | 0 | 448.2369 | 0 | 0
2015-05-13 19:00 | 19 | 0 | 0 | 156.5366 | 35.8201 | 20.189 | 300.216 | 29.0526 | 70.328 | 144.7436 | 0 | 0 | 236.9608 | 0 | 0 | 381.7044 | 0 | 0
2015-05-13 20:00 | 20 | 8.3791 | 223.5584 | 147.9457 | 33.0625 | 20.189 | 300.216 | 36.4218 | 123.074 | 137.0152 | 0 | 0 | 272.6091 | 0 | 0 | 409.6243 | 0 | 0
2015-05-13 21:00 | 21 | 34.452 | 23.5382 | 147.9457 | 33.0625 | 20.189 | 282.0275 | 40.9373 | 123.074 | 137.0152 | 0 | 0 | 264.501 | 0 | 0 | 401.5162 | 0 | 0
2015-05-13 22:00 | 22 | 34.7583 | 0 | 133.0173 | 33.692 | 11.8945 | 282.0275 | 40.9373 | 175.82 | 121.6292 | 0 | 0 | 295.7794 | 0 | 0 | 417.4085 | 0 | 0
2015-05-13 23:00 | 23 | 3.5112 | 89.5771 | 122.8356 | 33.692 | 11.8945 | 282.0275 | 40.9373 | 298.894 | 114.6954 | 0 | 0 | 368.7623 | 0 | 0 | 483.4577 | 0 | 0
2015-05-14 | 0 | 0 | 88.8196 | 113.8867 | 33.692 | 3.6 | 245.5492 | 36.5655 | 312.9596 | 102.9527 | 0 | 0 | 352.8791 | 0 | 0 | 455.8318 | 0 | 0
2015-05-14 01:00 | 1 | 0 | 0 | 108.2674 | 31.2304 | 3.6 | 124.7941 | 31.8255 | 210.984 | 97.4496 | 0 | 0 | 217.989 | 0 | 0 | 315.4385 | 0 | 0
2015-05-14 02:00 | 2 | 0 | 45.2376 | 88.1207 | 29.801 | 3.6 | 96.4426 | 37.2297 | 246.148 | 82.7563 | 0 | 0 | 225.2335 | 0 | 0 | 307.9897 | 0 | 0
2015-05-14 03:00 | 3 | 0 | 20.5444 | 64.7149 | 24.1394 | 3.6 | 122.2243 | 37.2297 | 228.566 | 62.9613 | 0 | 0 | 230.0959 | 0 | 0 | 293.0572 | 0 | 0
2015-05-14 04:00 | 4 | 0 | 19.5133 | 104.4266 | 29.7856 | 11.8945 | 280.9534 | 37.2297 | 246.148 | 99.4986 | 0 | 0 | 334.6483 | 0 | 0 | 434.147 | 0 | 0
2015-05-14 05:00 | 5 | 0 | 52.8883 | 206.1419 | 34.1413 | 11.8945 | 322.5559 | 33.4046 | 263.73 | 171.733 | 0 | 0 | 367.4764 | 0 | 0 | 539.2095 | 0 | 0
2015-05-14 06:00 | 6 | 26.2116 | 48.2067 | 206.1419 | 34.1413 | 3.6 | 322.5559 | 38.6693 | 228.566 | 166.0845 | 0 | 0 | 349.7462 | 0 | 0 | 515.8306 | 0 | 0
2015-05-14 07:00 | 7 | 63.8069 | 82.2576 | 206.1419 | 39.5 | 3.6 | 322.5559 | 38.6693 | 263.73 | 169.7337 | 0 | 0 | 370.5984 | 0 | 0 | 540.3321 | 0 | 0
2015-05-14 08:00 | 8 | 55.0856 | 60.237 | 175.9068 | 59.6514 | 3.6 | 309.8964 | 47.8425 | 281.312 | 162.8667 | 0 | 0 | 378.9571 | 0 | 0 | 541.8239 | 0 | 0
2015-05-14 09:00 | 9 | 39.7326 | 80.0444 | 168.8897 | 61.0584 | 11.8945 | 309.8964 | 47.8425 | 228.566 | 164.6948 | 0 | 0 | 347.6788 | 0 | 0 | 512.3736 | 0 | 0
2015-05-14 10:00 | 10 | 35.7117 | 178.7878 | 168.8897 | 61.0584 | 11.8945 | 309.8964 | 50.9065 | 246.148 | 164.6948 | 0 | 0 | 359.9219 | 0 | 0 | 524.6167 | 0 | 0
2015-05-14 11:00 | 11 | 26.1533 | 91.9513 | 170.8025 | 61.0584 | 20.189 | 294.9147 | 50.9065 | 193.402 | 171.646 | 0 | 0 | 319.7593 | 0 | 0 | 491.4053 | 0 | 0
2015-05-14 12:00 | 12 | 17.2485 | 5.2116 | 175.7655 | 38.3215 | 11.8945 | 329.1486 | 50.9065 | 140.656 | 153.8934 | 0 | 0 | 308.7817 | 0 | 0 | 462.6751 | 0 | 0
2015-05-14 13:00 | 13 | 0 | 0 | 175.7655 | 70.0248 | 20.189 | 329.1486 | 40.5379 | 193.402 | 181.1319 | 0 | 0 | 333.9115 | 0 | 0 | 515.0434 | 0 | 0
2015-05-14 14:00 | 14 | 0 | 0 | 175.7655 | 70.0248 | 20.189 | 329.1486 | 40.5379 | 281.312 | 181.1319 | 0 | 0 | 386.0421 | 0 | 0 | 567.174 | 0 | 0
2015-05-14 15:00 | 15 | 0 | 0 | 151.4234 | 70.0248 | 36.778 | 309.8109 | 40.5379 | 312.9596 | 175.852 | 0 | 0 | 393.3419 | 0 | 0 | 569.1939 | 0 | 0
2015-05-14 16:00 | 16 | 0 | 0 | 183.4212 | 65.514 | 36.778 | 308.6418 | 27.852 | 312.9596 | 194.5707 | 0 | 0 | 385.1258 | 0 | 0 | 579.6965 | 0 | 0
2015-05-14 17:00 | 17 | 0 | 0 | 183.4212 | 42.9853 | 45.0725 | 281.8176 | 29.0526 | 312.9596 | 184.8772 | 0 | 0 | 369.9311 | 0 | 0 | 554.8082 | 0 | 0
2015-05-14 18:00 | 18 | 0 | 0 | 183.4212 | 35.8201 | 45.0725 | 300.216 | 29.0526 | 312.9596 | 179.9977 | 0 | 0 | 380.8414 | 0 | 0 | 560.839 | 0 | 0
2015-05-14 19:00 | 19 | 0 | 347.6258 | 156.5366 | 35.8201 | 61.6615 | 300.216 | 29.0526 | 312.9596 | 172.9864 | 0 | 0 | 380.8414 | 0 | 0 | 553.8277 | 0 | 0
2015-05-14 20:00 | 20 | 0.5302 | 251.8479 | 147.9457 | 33.0625 | 45.0725 | 300.216 | 36.4218 | 312.9596 | 153.9609 | 0 | 0 | 385.2112 | 0 | 0 | 539.1721 | 0 | 0
2015-05-14 21:00 | 21 | 27.681 | 272.9983 | 147.9457 | 33.0625 | 61.6615 | 282.0275 | 40.9373 | 312.9596 | 165.258 | 0 | 0 | 377.1032 | 0 | 0 | 542.3612 | 0 | 0
2015-05-14 22:00 | 22 | 46.9889 | 0 | 133.0173 | 33.692 | 45.0725 | 282.0275 | 40.9373 | 312.9596 | 144.2234 | 0 | 0 | 377.1032 | 0 | 0 | 521.3265 | 0 | 0
2015-05-14 23:00 | 23 | 5.6832 | 0 | 122.8356 | 33.692 | 36.778 | 282.0275 | 40.9373 | 312.9596 | 131.6411 | 0 | 0 | 377.1032 | 0 | 0 | 508.7442 | 0 | 0
2015-05-15 | 0 | 0 | 0 | 113.8867 | 33.692 | 28.4835 | 245.5492 | 36.5655 | 312.9596 | 119.8984 | 0 | 0 | 352.8791 | 0 | 0 | 472.7774 | 0 | 0
2015-05-15 01:00 | 1 | 0 | 204.7213 | 108.2674 | 31.2304 | 20.189 | 124.7941 | 31.8255 | 312.9596 | 108.7467 | 0 | 0 | 278.4605 | 0 | 0 | 387.2072 | 0 | 0
2015-05-15 02:00 | 2 | 0 | Data Error | 88.1207 | 29.801 | 20.189 | 96.4426 | 37.2297 | Data Error | 94.0534 | 0 | 0 | Data Error | Data Error | Data Error | Data Error | Data Error | Data Error
2015-05-15 03:00 | 3 | 0 | Data Error | 64.7149 | 24.1394 | 28.4835 | 122.2243 | 37.2297 | Data Error | 79.907 | 0 | 0 | Data Error | Data Error | Data Error | Data Error | Data Error | Data Error
2015-05-15 04:00 | 4 | 0 | 121.1845 | 104.4266 | 29.7856 | 20.189 | 280.9534 | 37.2297 | 312.9596 | 105.1472 | 0 | 0 | 374.2676 | 0 | 0 | 479.4148 | 0 | 0
2015-05-15 05:00 | 5 | 0 | Data Error | 206.1419 | 34.1413 | 28.4835 | Data Error | 33.4046 | 312.9596 | 183.0301 | 0 | 0 | Data Error | Data Error | Data Error | Data Error | Data Error | Data Error
2015-05-15 06:00 | 6 | 0 | Data Error | 206.1419 | 34.1413 | 28.4835 | Data Error | 38.6693 | 312.9596 | 183.0301 | 0 | 0 | Data Error | Data Error | Data Error | Data Error | Data Error | Data Error
2015-05-15 07:00 | 7 | 4.2964 | Data Error | 206.1419 | 39.5 | 53.367 | Data Error | 38.6693 | 281.312 | 203.625 | 0 | 0 | Data Error | Data Error | Data Error | Data Error | Data Error | Data Error
2015-05-15 08:00 | 8 | 78.2682 | Data Error | 175.9068 | 59.6514 | 94.8395 | Data Error | 47.8425 | 312.9596 | 225.0008 | 0 | 0 | Data Error | Data Error | Data Error | Data Error | Data Error | Data Error
2015-05-15 09:00 | 9 | 56.6597 | 0 | 168.8897 | 61.0584 | 86.545 | 309.8964 | 47.8425 | 312.9596 | 215.5318 | 0 | 0 | 397.7242 | 0 | 0 | 613.256 | 0 | 0
2015-05-15 10:00 | 10 | 14.7408 | 0 | 168.8897 | 61.0584 | 94.8395 | 309.8964 | 50.9065 | 312.9596 | 221.1804 | 0 | 0 | 399.5411 | 0 | 0 | 620.7215 | 0 | 0
2015-05-15 11:00 | 11 | 14.7408 | 0 | 170.8025 | 61.0584 | 94.8395 | 294.9147 | 50.9065 | 312.9596 | 222.483 | 0 | 0 | 390.657 | 0 | 0 | 613.1399 | 0 | 0
2015-05-15 12:00 | 12 | 0 | 0 | 175.7655 | 38.3215 | 86.545 | 329.1486 | 50.9065 | 312.9596 | 204.7304 | 0 | 0 | 410.9577 | 0 | 0 | 615.6881 | 0 | 0
2015-05-15 13:00 | 13 | 7.5333 | 0 | 175.7655 | 70.0248 | 103.134 | 329.1486 | 40.5379 | 312.9596 | 237.6174 | 0 | 0 | 404.8091 | 0 | 0 | 642.4266 | 0 | 0
2015-05-15 14:00 | 14 | 0 | 0 | 175.7655 | 70.0248 | 94.8395 | 329.1486 | 40.5379 | 312.9596 | 231.9689 | 0 | 0 | 404.8091 | 0 | 0 | 636.778 | 0 | 0
2015-05-15 15:00 | 15 | 0 | 8.0555 | 151.4234 | 70.0248 | 103.134 | 309.8109 | 40.5379 | 312.9596 | 221.0405 | 0 | 0 | 393.3419 | 0 | 0 | 614.3824 | 0 | 0
2015-05-15 16:00 | 16 | 0 | 50.9206 | 183.4212 | 65.514 | 177.7845 | 308.6418 | 27.852 | 312.9596 | 290.5961 | 0 | 0 | 385.1258 | 0 | 0 | 675.722 | 0 | 0
2015-05-15 17:00 | 17 | 0 | 381.6625 | 183.4212 | 42.9853 | 227.5515 | 281.8176 | Data Error | 312.9596 | 309.1454 | 0 | 0 | Data Error | 0 | Data Error | Data Error | 0 | Data Error
2015-05-15 18:00 | 18 | 0 | 366.3706 | 183.4212 | 35.8201 | 247.1761 | 300.216 | Data Error | 312.9596 | 317.6302 | 0 | 0 | Data Error | 0 | Data Error | Data Error | 0 | Data Error
2015-05-15 19:00 | 19 | 0 | 261.4161 | 156.5366 | 35.8201 | 247.1761 | 300.216 | Data Error | 312.9596 | 299.3218 | 0 | 0 | Data Error | 0 | Data Error | Data Error | 0 | Data Error
2015-05-15 20:00 | 20 | 0 | 86.2945 | 147.9457 | 33.0625 | 247.1761 | 300.216 | Data Error | 312.9596 | 291.5934 | 0 | 0 | Data Error | 0 | Data Error | Data Error | 0 | Data Error
2015-05-15 21:00 | 21 | 0 | 0 | 147.9457 | 33.0625 | 247.1761 | 282.0275 | 40.9373 | 312.9596 | 291.5934 | 0 | 0 | 377.1032 | 0 | 0 | 668.6966 | 0 | 0
2015-05-15 22:00 | 22 | 0 | 5.4223 | 133.0173 | 33.692 | 247.1761 | 282.0275 | 40.9373 | 312.9596 | 281.8559 | 0 | 0 | 377.1032 | 0 | 0 | 658.9591 | 0 | 0
2015-05-15 23:00 | 23 | 8.8261 | 0 | 122.8356 | 33.692 | 247.1761 | 282.0275 | 40.9373 | 312.9596 | 274.9222 | 0 | 0 | 377.1032 | 0 | 0 | 652.0253 | 0 | 0
2015-05-16 | 0 | 1.6417 | 182.7801 | 113.8867 | 33.692 | 247.1761 | 245.5492 | 36.5655 | 312.9596 | 268.828 | 0 | 0 | 352.8791 | 0 | 0 | 621.7071 | 0 | 0
2015-05-16 01:00 | 1 | 0 | 0 | 108.2674 | 31.2304 | 247.1761 | 124.7941 | 31.8255 | 312.9596 | 263.3249 | 0 | 0 | 278.4605 | 0 | 0 | 541.7854 | 0 | 0
2015-05-16 02:00 | 2 | 0 | 0 | 88.1207 | 29.801 | 247.1761 | 96.4426 | 37.2297 | 312.9596 | 248.6316 | 0 | 0 | 264.8527 | 0 | 0 | 513.4843 | 0 | 0
2015-05-16 03:00 | 3 | 0 | 0 | 64.7149 | 24.1394 | 247.1761 | 122.2243 | 37.2297 | 312.9596 | 228.8367 | 0 | 0 | 280.1413 | 0 | 0 | 508.9779 | 0 | 0
2015-05-16 04:00 | 4 | 0 | 31.5048 | 104.4266 | 29.7856 | 247.1761 | 280.9534 | 37.2297 | 312.9596 | 259.7254 | 0 | 0 | 374.2676 | 0 | 0 | 633.993 | 0 | 0
2015-05-16 05:00 | 5 | 0 | 35.1835 | 206.1419 | 34.1413 | 247.1761 | 322.5559 | 33.4046 | 312.9596 | 331.9598 | 0 | 0 | 396.6696 | 0 | 0 | 728.6294 | 0 | 0
2015-05-16 06:00 | 6 | 5.9511 | 61.78 | 206.1419 | 34.1413 | 247.1761 | 322.5559 | 38.6693 | 312.9596 | 331.9598 | 0 | 0 | 399.7916 | 0 | 0 | 731.7514 | 0 | 0
2015-05-16 07:00 | 7 | 0 | 46.5111 | 206.1419 | 39.5 | 247.1761 | 322.5559 | 38.6693 | 312.9596 | 335.609 | 0 | 0 | 399.7916 | 0 | 0 | 735.4006 | 0 | 0
2015-05-16 08:00 | 8 | 0 | 0 | 175.9068 | 59.6514 | 247.1761 | 309.8964 | 47.8425 | 312.9596 | 328.7421 | 0 | 0 | 397.7242 | 0 | 0 | 726.4662 | 0 | 0
2015-05-16 09:00 | 9 | 0 | 0 | 168.8897 | 61.0584 | 247.1761 | 309.8964 | 47.8425 | 312.9596 | 324.9216 | 0 | 0 | 397.7242 | 0 | 0 | 722.6457 | 0 | 0
2015-05-16 10:00 | 10 | 0 | 0 | 168.8897 | 61.0584 | 247.1761 | 309.8964 | 50.9065 | 312.9596 | 324.9216 | 0 | 0 | 399.5411 | 0 | 0 | 724.4627 | 0 | 0
2015-05-16 11:00 | 11 | 0 | 0 | 170.8025 | 61.0584 | 247.1761 | 294.9147 | 50.9065 | 312.9596 | 326.2242 | 0 | 0 | 390.657 | 0 | 0 | 716.8812 | 0 | 0
2015-05-16 12:00 | 12 | 0 | 0 | 175.7655 | 38.3215 | 247.1761 | 329.1486 | 50.9065 | 312.9596 | 314.1202 | 0 | 0 | 410.9577 | 0 | 0 | 725.0779 | 0 | 0
2015-05-16 13:00 | 13 | 0 | 0 | 175.7655 | 70.0248 | 247.1761 | 329.1486 | 40.5379 | 312.9596 | 335.7101 | 0 | 0 | 404.8091 | 0 | 0 | 740.5192 | 0 | 0
2015-05-16 14:00 | 14 | 0 | 0 | 175.7655 | 70.0248 | 247.1761 | 329.1486 | 40.5379 | 312.9596 | 335.7101 | 0 | 0 | 404.8091 | 0 | 0 | 740.5192 | 0 | 0
2015-05-16 15:00 | 15 | 0 | 149.197 | 151.4234 | 70.0248 | 247.1761 | 309.8109 | 40.5379 | 312.9596 | 319.1331 | 0 | 0 | 393.3419 | 0 | 0 | 712.475 | 0 | 0
2015-05-16 16:00 | 16 | 0 | 237.2765 | 183.4212 | 65.514 | 247.1761 | 308.6418 | 27.852 | 312.9596 | 337.8518 | 0 | 0 | 385.1258 | 0 | 0 | 722.9776 | 0 | 0
2015-05-16 17:00 | 17 | 0 | 207.5857 | 183.4212 | 42.9853 | 247.1761 | 281.8176 | 29.0526 | 312.9596 | 322.5097 | 0 | 0 | 369.9311 | 0 | 0 | 692.4408 | 0 | 0
2015-05-16 18:00 | 18 | 0 | 0 | 183.4212 | 35.8201 | 247.1761 | 300.216 | 29.0526 | 312.9596 | 317.6302 | 0 | 0 | 380.8414 | 0 | 0 | 698.4716 | 0 | 0
2015-05-16 19:00 | 19 | 0 | 0 | 156.5366 | 35.8201 | 247.1761 | 300.216 | 29.0526 | 312.9596 | 299.3218 | 0 | 0 | 380.8414 | 0 | 0 | 680.1632 | 0 | 0
2015-05-16 20:00 | 20 | 0 | 31.7676 | 147.9457 | 33.0625 | 247.1761 | 300.216 | 36.4218 | 312.9596 | 291.5934 | 0 | 0 | 385.2112 | 0 | 0 | 676.8047 | 0 | 0
2015-05-16 21:00 | 21 | 83.5505 | 0 | 147.9457 | 33.0625 | 247.1761 | 282.0275 | 40.9373 | 312.9596 | 291.5934 | 0 | 0 | 377.1032 | 0 | 0 | 668.6966 | 0 | 0
2015-05-16 22:00 | 22 | 0 | 113.7459 | 133.0173 | 33.692 | 247.1761 | 282.0275 | 40.9373 | 312.9596 | 281.8559 | 0 | 0 | 377.1032 | 0 | 0 | 658.9591 | 0 | 0
2015-05-16 23:00 | 23 | 0 | 185.1811 | 122.8356 | 33.692 | 247.1761 | 282.0275 | 40.9373 | 312.9596 | 274.9222 | 0 | 0 | 377.1032 | 0 | 0 | 652.0253 | 0 | 0
2015-05-17 | 0 | 0 | 190.7151 | 113.8867 | 33.692 | 247.1761 | 245.5492 | 36.5655 | 312.9596 | 268.828 | 0 | 0 | 352.8791 | 0 | 0 | 621.7071 | 0 | 0
2015-05-17 01:00 | 1 | 0 | 190.7151 | 108.2674 | 31.2304 | 247.1761 | 124.7941 | 31.8255 | 312.9596 | 263.3249 | 0 | 0 | 278.4605 | 0 | 0 | 541.7854 | 0 | 0
2015-05-17 02:00 | 2 | 21.8036 | 0 | 88.1207 | 29.801 | 247.1761 | 96.4426 | 37.2297 | 228.566 | 248.6316 | 0 | 0 | 214.8073 | 0 | 0 | 463.4389 | 0 | 0
2015-05-17 03:00 | 3 | 52.8697 | 0 | 64.7149 | 24.1394 | 247.1761 | 122.2243 | 37.2297 | 281.312 | 228.8367 | 0 | 0 | 261.3742 | 0 | 0 | 490.2109 | 0 | 0
2015-05-17 04:00 | 4 | 39.9384 | 0 | 104.4266 | 29.7856 | 247.1761 | 280.9534 | 37.2297 | 298.894 | 259.7254 | 0 | 0 | 365.9267 | 0 | 0 | 625.6521 | 0 | 0
2015-05-17 05:00 | 5 | 77.0051 | 0 | 206.1419 | 34.1413 | 247.1761 | 322.5559 | 33.4046 | 312.9596 | 331.9598 | 0 | 0 | 396.6696 | 0 | 0 | 728.6294 | 0 | 0
2015-05-17 06:00 | 6 | 0 | 35.0164 | 206.1419 | 34.1413 | 103.134 | 322.5559 | 38.6693 | 312.9596 | 233.8671 | 0 | 0 | 399.7916 | 0 | 0 | 633.6587 | 0 | 0
2015-05-17 07:00 | 7 | 0 | 1.4004 | 206.1419 | 39.5 | 86.545 | 322.5559 | 38.6693 | 312.9596 | 226.2192 | 0 | 0 | 399.7916 | 0 | 0 | 626.0108 | 0 | 0
2015-05-17 08:00 | 8 | 0 | 0 | 175.9068 | 59.6514 | 78.2505 | 309.8964 | 47.8425 | 312.9596 | 213.7037 | 0 | 0 | 397.7242 | 0 | 0 | 611.4279 | 0 | 0
2015-05-17 09:00 | 9 | 0 | 1.6268 | 168.8897 | 61.0584 | 61.6615 | 309.8964 | 47.8425 | 312.9596 | 198.5861 | 0 | 0 | 397.7242 | 0 | 0 | 596.3103 | 0 | 0
2015-05-17 10:00 | 10 | 18.6986 | 94.4775 | 168.8897 | 61.0584 | 45.0725 | 309.8964 | 50.9065 | 312.9596 | 187.289 | 0 | 0 | 399.5411 | 0 | 0 | 586.8302 | 0 | 0
2015-05-17 11:00 | 11 | 9.6401 | 108.0172 | 170.8025 | 61.0584 | 20.189 | 294.9147 | 50.9065 | 312.9596 | 171.646 | 0 | 0 | 390.657 | 0 | 0 | 562.303 | 0 | 0
2015-05-17 12:00 | 12 | 26.2766 | 103.6465 | 175.7655 | 38.3215 | 20.189 | 329.1486 | 50.9065 | 312.9596 | 159.542 | 0 | 0 | 410.9577 | 0 | 0 | 570.4997 | 0 | 0
2015-05-17 13:00 | 13 | 41.6848 | 0 | 175.7655 | 70.0248 | 36.778 | 329.1486 | 40.5379 | 312.9596 | 192.429 | 0 | 0 | 404.8091 | 0 | 0 | 597.2381 | 0 | 0
2015-05-17 14:00 | 14 | 0 | 0 | 175.7655 | 70.0248 | 20.189 | 329.1486 | 40.5379 | 312.9596 | 181.1319 | 0 | 0 | 404.8091 | 0 | 0 | 585.941 | 0 | 0
2015-05-17 15:00 | 15 | 0 | 56.5952 | 151.4234 | 70.0248 | 28.4835 | 309.8109 | 40.5379 | 312.9596 | 170.2035 | 0 | 0 | 393.3419 | 0 | 0 | 563.5454 | 0 | 0
2015-05-17 16:00 | 16 | 0 | 31.4186 | 183.4212 | 65.514 | 28.4835 | 308.6418 | 27.852 | 312.9596 | 188.9221 | 0 | 0 | 385.1258 | 0 | 0 | 574.048 | 0 | 0
2015-05-17 17:00 | 17 | 0 | 0 | 183.4212 | 42.9853 | 53.367 | 281.8176 | 29.0526 | 312.9596 | 190.5257 | 0 | 0 | 369.9311 | 0 | 0 | 560.4568 | 0 | 0
2015-05-17 18:00 | 18 | 39.16 | 82.1589 | 183.4212 | 35.8201 | 69.956 | 300.216 | 29.0526 | 312.9596 | 196.9433 | 0 | 0 | 380.8414 | 0 | 0 | 577.7847 | 0 | 0
2015-05-17 19:00 | 19 | 5.6174 | 2.5369 | 156.5366 | 35.8201 | 69.956 | 300.216 | 29.0526 | 312.9596 | 178.6349 | 0 | 0 | 380.8414 | 0 | 0 | 559.4763 | 0 | 0
2015-05-17 20:00 | 20 | 0 | 32.0063 | 147.9457 | 33.0625 | 61.6615 | 300.216 | 36.4218 | 312.9596 | 165.258 | 0 | 0 | 385.2112 | 0 | 0 | 550.4693 | 0 | 0
2015-05-17 21:00 | 21 | 31.8714 | 69.9542 | 147.9457 | 33.0625 | 53.367 | 282.0275 | 40.9373 | 281.312 | 159.6095 | 0 | 0 | 358.3361 | 0 | 0 | 517.9456 | 0 | 0
2015-05-17 22:00 | 22 | 7.7263 | 204.9318 | 133.0173 | 33.692 | 36.778 | 282.0275 | 40.9373 | 281.312 | 138.5748 | 0 | 0 | 358.3361 | 0 | 0 | 496.911 | 0 | 0
2015-05-17 23:00 | 23 | 0 | 45.1896 | 122.8356 | 33.692 | 36.778 | 282.0275 | 40.9373 | 158.238 | 131.6411 | 0 | 0 | 285.3533 | 0 | 0 | 416.9943 | 0 | 0
2015-05-18 | 0 | 18.5609 | 0 | 113.8867 | 33.692 | 61.6615 | 245.5492 | 36.5655 | 87.91 | 142.4926 | 0 | 0 | 219.4247 | 0 | 0 | 361.9172 | 0 | 0
2015-05-18 01:00 | 1 | 11.3094 | 0 | 108.2674 | 31.2304 | 53.367 | 124.7941 | 31.8255 | 105.492 | 131.3409 | 0 | 0 | 155.4322 | 0 | 0 | 286.7731 | 0 | 0
2015-05-18 02:00 | 2 | 5.6666 | 0 | 88.1207 | 29.801 | 28.4835 | 96.4426 | 37.2297 | 123.074 | 99.7019 | 0 | 0 | 152.2506 | 0 | 0 | 251.9525 | 0 | 0
2015-05-18 03:00 | 3 | 3.2898 | 0 | 64.7149 | 24.1394 | 28.4835 | 122.2243 | 37.2297 | 158.238 | 79.907 | 0 | 0 | 188.3914 | 0 | 0 | 268.2984 | 0 | 0
2015-05-18 04:00 | 4 | 0 | 55.643 | 104.4266 | 29.7856 | 36.778 | 280.9534 | 37.2297 | 193.402 | 116.4443 | 0 | 0 | 303.37 | 0 | 0 | 419.8142 | 0 | 0
2015-05-18 05:00 | 5 | 0 | 29.9701 | 206.1419 | 34.1413 | 28.4835 | 322.5559 | 33.4046 | 193.402 | 183.0301 | 0 | 0 | 325.7719 | 0 | 0 | 508.8021 | 0 | 0
2015-05-18 06:00 | 6 | 27.6778 | 0 | 206.1419 | 34.1413 | 20.189 | 322.5559 | 38.6693 | 193.402 | 177.3816 | 0 | 0 | 328.8939 | 0 | 0 | 506.2755 | 0 | 0
2015-05-18 07:00 | 7 | 33.9587 | 0 | 206.1419 | 39.5 | 20.189 | 322.5559 | 38.6693 | 193.402 | 181.0308 | 0 | 0 | 328.8939 | 0 | 0 | 509.9247 | 0 | 0
2015-05-18 08:00 | 8 | 32.2705 | 0 | 175.9068 | 59.6514 | 11.8945 | 309.8964 | 47.8425 | 228.566 | 168.5153 | 0 | 0 | 347.6788 | 0 | 0 | 516.1941 | 0 | 0
2015-05-18 09:00 | 9 | Data Error | 0 | Data Error | 61.0584 | 11.8945 | 309.8964 | 47.8425 | 228.566 | Data Error | Data Error | Data Error | 347.6788 | 0 | 0 | Data Error | Data Error | Data Error
2015-05-18 10:00 | 10 | Data Error | 0 | Data Error | 61.0584 | 11.8945 | 309.8964 | 50.9065 | 263.73 | Data Error | Data Error | Data Error | 370.348 | 0 | 0 | Data Error | Data Error | Data Error
2015-05-18 11:00 | 11 | Data Error | 0 | Data Error | 61.0584 | 11.8945 | 294.9147 | 50.9065 | 298.894 | Data Error | Data Error | Data Error | 382.3161 | 0 | 0 | Data Error | Data Error | Data Error
2015-05-18 12:00 | 12 | 0 | 0 | 175.7655 | 38.3215 | 20.189 | 329.1486 | 50.9065 | 312.9596 | 159.542 | 0 | 0 | 410.9577 | 0 | 0 | 570.4997 | 0 | 0
2015-05-18 13:00 | 13 | 0 | 0 | 175.7655 | 70.0248 | 36.778 | 329.1486 | 40.5379 | 312.9596 | 192.429 | 0 | 0 | 404.8091 | 0 | 0 | 597.2381 | 0 | 0
2015-05-18 14:00 | 14 | 38.3633 | 0 | 175.7655 | 70.0248 | 53.367 | 329.1486 | 40.5379 | 312.9596 | 203.7261 | 0 | 0 | 404.8091 | 0 | 0 | 608.5352 | 0 | 0
2015-05-18 15:00 | 15 | 70.1121 | 0 | 151.4234 | 70.0248 | 69.956 | 309.8109 | 40.5379 | 312.9596 | 198.4462 | 0 | 0 | 393.3419 | 0 | 0 | 591.7881 | 0 | 0
2015-05-18 16:00 | 16 | 13.8883 | 0 | 183.4212 | 65.514 | 61.6615 | 308.6418 | 27.852 | 312.9596 | 211.5164 | 0 | 0 | 385.1258 | 0 | 0 | 596.6422 | 0 | 0
2015-05-18 17:00 | 17 | 105.3894 | 0 | 183.4212 | 42.9853 | 61.6615 | 281.8176 | 29.0526 | 312.9596 | 196.1743 | 0 | 0 | 369.9311 | 0 | 0 | 566.1053 | 0 | 0
2015-05-18 18:00 | 18 | 13.8614 | 0 | 183.4212 | 35.8201 | 45.0725 | 300.216 | 29.0526 | 312.9596 | 179.9977 | 0 | 0 | 380.8414 | 0 | 0 | 560.839 | 0 | 0
2015-05-18 19:00 | 19 | 0 | 0 | 156.5366 | 35.8201 | 36.778 | 300.216 | 29.0526 | 312.9596 | 156.0407 | 0 | 0 | 380.8414 | 0 | 0 | 536.8821 | 0 | 0
2015-05-18 20:00 | 20 | 0 | 26.2059 | 147.9457 | 33.0625 | 36.778 | 300.216 | 36.4218 | 312.9596 | 148.3123 | 0 | 0 | 385.2112 | 0 | 0 | 533.5236 | 0 | 0
2015-05-18 21:00 | 21 | 34.5405 | 191.8528 | 147.9457 | 33.0625 | 69.956 | 282.0275 | 40.9373 | 312.9596 | 170.9066 | 0 | 0 | 377.1032 | 0 | 0 | 548.0097 | 0 | 0
2015-05-18 22:00 | 22 | 86.2634 | 5.6139 | 133.0173 | 33.692 | 61.6615 | 282.0275 | 40.9373 | 312.9596 | 155.5205 | 0 | 0 | 377.1032 | 0 | 0 | 532.6237 | 0 | 0
2015-05-18 23:00 | 23 | 76.979 | 0 | 122.8356 | 33.692 | 45.0725 | 282.0275 | 40.9373 | 312.9596 | 137.2896 | 0 | 0 | 377.1032 | 0 | 0 | 514.3928 | 0 | 0
2015-05-19 | 0 | 0 | 46.9508 | 113.8867 | 33.692 | 53.367 | 245.5492 | 36.5655 | 312.9596 | 136.844 | 0 | 0 | 352.8791 | 0 | 0 | 489.7231 | 0 | 0
2015-05-19 01:00 | 1 | 0 | 133.6073 | 108.2674 | 31.2304 | 45.0725 | 124.7941 | 31.8255 | 312.9596 | 125.6923 | 0 | 0 | 278.4605 | 0 | 0 | 404.1528 | 0 | 0
2015-05-19 02:00 | 2 | 0 | 94.134 | 88.1207 | 29.801 | 36.778 | 96.4426 | 37.2297 | 312.9596 | 105.3505 | 0 | 0 | 264.8527 | 0 | 0 | 370.2032 | 0 | 0
2015-05-19 03:00 | 3 | 0 | 148.5279 | 64.7149 | 24.1394 | 53.367 | 122.2243 | 37.2297 | 312.9596 | 96.8527 | 0 | 0 | 280.1413 | 0 | 0 | 376.9939 | 0 | 0
2015-05-19 04:00 | 4 | 0 | 0 | 104.4266 | 29.7856 | 28.4835 | 280.9534 | 37.2297 | 312.9596 | 110.7957 | 0 | 0 | 374.2676 | 0 | 0 | 485.0633 | 0 | 0
2015-05-19 05:00 | 5 | 0 | 0 | 206.1419 | 34.1413 | 61.6615 | 322.5559 | 33.4046 | 312.9596 | 205.6244 | 0 | 0 | 396.6696 | 0 | 0 | 602.294 | 0 | 0
2015-05-19 06:00 | 6 | 0 | 0 | 206.1419 | 34.1413 | 69.956 | 322.5559 | 38.6693 | 312.9596 | 211.2729 | 0 | 0 | 399.7916 | 0 | 0 | 611.0645 | 0 | 0
2015-05-19 07:00 | 7 | 0 | 0 | 206.1419 | 39.5 | 78.2505 | 322.5559 | 38.6693 | 312.9596 | 220.5707 | 0 | 0 | 399.7916 | 0 | 0 | 620.3622 | 0 | 0
2015-05-19 08:00 | 8 | 61.6668 | 0 | 175.9068 | 59.6514 | 69.956 | 309.8964 | 47.8425 | 312.9596 | 208.0552 | 0 | 0 | 397.7242 | 0 | 0 | 605.7793 | 0 | 0
2015-05-19 09:00 | 9 | 54.514 | 0 | 168.8897 | 61.0584 | 36.778 | 309.8964 | 47.8425 | 312.9596 | 181.6405 | 0 | 0 | 397.7242 | 0 | 0 | 579.3646 | 0 | 0
2015-05-19 10:00 | 10 | 66.3077 | 0 | 168.8897 | 61.0584 | 36.778 | 309.8964 | 50.9065 | 312.9596 | 181.6405 | 0 | 0 | 399.5411 | 0 | 0 | 581.1816 | 0 | 0
2015-05-19 11:00 | 11 | 38.5979 | 0 | 170.8025 | 61.0584 | 28.4835 | 294.9147 | 50.9065 | 312.9596 | 177.2945 | 0 | 0 | 390.657 | 0 | 0 | 567.9515 | 0 | 0
2015-05-19 12:00 | 12 | 3.9203 | 0 | 175.7655 | 38.3215 | 20.189 | 329.1486 | 50.9065 | 312.9596 | 159.542 | 0 | 0 | 410.9577 | 0 | 0 | 570.4997 | 0 | 0
2015-05-19 13:00 | 13 | 33.1135 | 0 | 175.7655 | 70.0248 | 28.4835 | 329.1486 | 40.5379 | 312.9596 | 186.7804 | 0 | 0 | 404.8091 | 0 | 0 | 591.5896 | 0 | 0
2015-05-19 14:00 | 14 | 13.0241 | 0 | 175.7655 | 70.0248 | 28.4835 | 329.1486 | 40.5379 | 312.9596 | 186.7804 | 0 | 0 | 404.8091 | 0 | 0 | 591.5896 | 0 | 0
2015-05-19 15:00 | 15 | Data Error | 63.9813 | Data Error | 70.0248 | 20.189 | 309.8109 | 40.5379 | 312.9596 | Data Error | Data Error | Data Error | 393.3419 | 0 | 0 | Data Error | Data Error | Data Error
2015-05-19 16:00 | 16 | Data Error | 244.7149 | Data Error | 65.514 | 28.4835 | 308.6418 | 27.852 | 312.9596 | Data Error | Data Error | Data Error | 385.1258 | 0 | 0 | Data Error | Data Error | Data Error
2015-05-19 17:00 | 17 | Data Error | 306.8713 | Data Error | 42.9853 | 28.4835 | 281.8176 | 29.0526 | 312.9596 | Data Error | Data Error | Data Error | 369.9311 | 0 | 0 | Data Error | Data Error | Data Error
2015-05-19 18:00 | 18 | 0 | 188.3656 | 183.4212 | 35.8201 | 20.189 | 300.216 | 29.0526 | 312.9596 | 163.052 | 0 | 0 | 380.8414 | 0 | 0 | 543.8934 | 0 | 0
2015-05-19 19:00 | 19 | 0 | 0 | 156.5366 | 35.8201 | 20.189 | 300.216 | 29.0526 | 312.9596 | 144.7436 | 0 | 0 | 380.8414 | 0 | 0 | 525.585 | 0 | 0
2015-05-19 20:00 | 20 | 0 | 0 | 147.9457 | 33.0625 | 45.0725 | 300.216 | 36.4218 | 312.9596 | 153.9609 | 0 | 0 | 385.2112 | 0 | 0 | 539.1721 | 0 | 0
2015-05-19 21:00 | 21 | 0 | 170.1578 | 147.9457 | 33.0625 | 78.2505 | 282.0275 | 40.9373 | 312.9596 | 176.5551 | 0 | 0 | 377.1032 | 0 | 0 | 553.6583 | 0 | 0
2015-05-19 22:00 | 22 | 0 | 200.2087 | 133.0173 | 33.692 | 103.134 | 282.0275 | 40.9373 | 312.9596 | 183.7633 | 0 | 0 | 377.1032 | 0 | 0 | 560.8664 | 0 | 0
2015-05-19 23:00 | 23 | 0 | 228.7569 | 122.8356 | 33.692 | 128.0175 | 282.0275 | 40.9373 | 312.9596 | 193.7752 | 0 | 0 | 377.1032 | 0 | 0 | 570.8783 | 0 | 0
2015-05-20 | 0 | 0 | 177.8531 | 113.8867 | 33.692 | 136.312 | 245.5492 | 36.5655 | 298.894 | 193.3296 | 0 | 0 | 344.5382 | 0 | 0 | 537.8677 | 0 | 0
2015-05-20 01:00 | 1 | 0 | 128.0387 | 108.2674 | 31.2304 | 161.1955 | 124.7941 | 31.8255 | 228.566 | 204.7721 | 0 | 0 | 228.4151 | 0 | 0 | 433.1872 | 0 | 0
2015-05-20 02:00 | 2 | 0 | 91.8891 | 88.1207 | 29.801 | 186.079 | 96.4426 | 37.2297 | 193.402 | 207.0245 | 0 | 0 | 193.9551 | 0 | 0 | 400.9796 | 0 | 0
2015-05-20 03:00 | 3 | 0 | 106.1558 | 64.7149 | 24.1394 | 194.3735 | 122.2243 | 37.2297 | 158.238 | 192.8781 | 0 | 0 | 188.3914 | 0 | 0 | 381.2694 | 0 | 0
2015-05-20 04:00 | 4 | 0 | 56.0891 | 104.4266 | 29.7856 | 152.901 | 280.9534 | 37.2297 | 105.492 | 195.5241 | 0 | 0 | 251.2393 | 0 | 0 | 446.7634 | 0 | 0
2015-05-20 05:00 | 5 | 12.1695 | 35.776 | 206.1419 | 34.1413 | 169.49 | 322.5559 | 33.4046 | 87.91 | 279.0556 | 0 | 0 | 263.2152 | 0 | 0 | 542.2708 | 0 | 0
2015-05-20 06:00 | 6 | 30.243 | 67.5827 | 206.1419 | 34.1413 | 111.4285 | 322.5559 | 38.6693 | 70.328 | 239.5157 | 0 | 0 | 255.911 | 0 | 0 | 495.4267 | 0 | 0
2015-05-20 07:00 | 7 | 105.6824 | 0 | 206.1419 | 39.5 | 78.2505 | 322.5559 | 38.6693 | 70.328 | 220.5707 | 0 | 0 | 255.911 | 0 | 0 | 476.4817 | 0 | 0
2015-05-20 08:00 | 8 | 55.2189 | 0 | 175.9068 | 59.6514 | 36.778 | 309.8964 | 47.8425 | 70.328 | 185.461 | 0 | 0 | 253.8436 | 0 | 0 | 439.3046 | 0 | 0
2015-05-20 09:00 | 9 | 86.3755 | 0 | 168.8897 | 61.0584 | 28.4835 | 309.8964 | 47.8425 | 70.328 | 175.9919 | 0 | 0 | 253.8436 | 0 | 0 | 429.8355 | 0 | 0
2015-05-20 10:00 | 10 | 56.6099 | 0 | 168.8897 | 61.0584 | 11.8945 | 309.8964 | 50.9065 | 52.746 | 164.6948 | 0 | 0 | 245.2345 | 0 | 0 | 409.9293 | 0 | 0
2015-05-20 11:00 | 11 | 57.6557 | 0 | 170.8025 | 61.0584 | 11.8945 | 294.9147 | 50.9065 | 70.328 | 165.9974 | 0 | 0 | 246.7764 | 0 | 0 | 412.7739 | 0 | 0
2015-05-20 12:00 | 12 | 50.6712 | 0 | 175.7655 | 38.3215 | 3.6 | 329.1486 | 50.9065 | 87.91 | 148.2449 | 0 | 0 | 277.5033 | 0 | 0 | 425.7481 | 0 | 0
2015-05-20 13:00 | 13 | 8.615 | 0 | 175.7655 | 70.0248 | 11.8945 | 329.1486 | 40.5379 | 105.492 | 175.4833 | 0 | 0 | 281.7808 | 0 | 0 | 457.2642 | 0 | 0
2015-05-20 14:00 | 14 | 11.2762 | 3.4133 | 175.7655 | 70.0248 | 28.4835 | 329.1486 | 40.5379 | 158.238 | 186.7804 | 0 | 0 | 313.0592 | 0 | 0 | 499.8397 | 0 | 0
2015-05-20 15:00 | 15 | 15.1192 | 33.7276 | 151.4234 | 70.0248 | 28.4835 | 309.8109 | 40.5379 | 140.656 | 170.2035 | 0 | 0 | 291.1659 | 0 | 0 | 461.3693 | 0 | 0
2015-05-20 16:00 | 16 | 0 | 0 | 183.4212 | 65.514 | 45.0725 | 308.6418 | 27.852 | 105.492 | 200.2192 | 0 | 0 | 262.0976 | 0 | 0 | 462.3168 | 0 | 0
2015-05-20 17:00 | 17 | 0 | 0 | 183.4212 | 42.9853 | 45.0725 | 281.8176 | 29.0526 | 140.656 | 184.8772 | 0 | 0 | 267.755 | 0 | 0 | 452.6322 | 0 | 0
2015-05-20 18:00 | 18 | Data Error | 41.9237 | Data Error | 35.8201 | 45.0725 | 300.216 | 29.0526 | 228.566 | Data Error | Data Error | Data Error | 330.796 | 0 | 0 | Data Error | Data Error | Data Error
2015-05-20 19:00 | 19 | Data Error | 0 | Data Error | 35.8201 | 103.134 | 300.216 | 29.0526 | 246.148 | Data Error | Data Error | Data Error | 341.2221 | 0 | 0 | Data Error | Data Error | Data Error
2015-05-20 20:00 | 20 | Data Error | 0 | Data Error | 33.0625 | 36.778 | 300.216 | 36.4218 | 281.312 | Data Error | Data Error | Data Error | 366.4442 | 0 | 0 | Data Error | Data Error | Data Error
2015-05-20 21:00 | 21 | 0 | 90.5096 | 147.9457 | 33.0625 | 28.4835 | 282.0275 | 40.9373 | 312.9596 | 142.6638 | 0 | 0 | 377.1032 | 0 | 0 | 519.767 | 0 | 0
2015-05-20 22:00 | 22 | 0 | 46.9637 | 133.0173 | 33.692 | 28.4835 | 282.0275 | 40.9373 | 312.9596 | 132.9263 | 0 | 0 | 377.1032 | 0 | 0 | 510.0294 | 0 | 0
2015-05-20 23:00 | 23 | 0 | 0 | 122.8356 | 33.692 | 28.4835 | 282.0275 | 40.9373 | 312.9596 | 125.9925 | 0 | 0 | 377.1032 | 0 | 0 | 503.0957 | 0 | 0
2015-05-21 | 0 | 0 | 0 | 113.8867 | 33.692 | 36.778 | 245.5492 | 36.5655 | 312.9596 | 125.5469 | 0 | 0 | 352.8791 | 0 | 0 | 478.426 | 0 | 0
2015-05-21 01:00 | 1 | 0 | 26.0351 | 108.2674 | 31.2304 | 45.0725 | 124.7941 | 31.8255 | 312.9596 | 125.6923 | 0 | 0 | 278.4605 | 0 | 0 | 404.1528 | 0 | 0
2015-05-21 02:00 | 2 | 0 | 104.522 | 88.1207 | 29.801 | 61.6615 | 96.4426 | 37.2297 | 312.9596 | 122.2962 | 0 | 0 | 264.8527 | 0 | 0 | 387.1489 | 0 | 0
2015-05-21 03:00 | 3 | 0 | 141.1234 | 64.7149 | 24.1394 | 61.6615 | 122.2243 | 37.2297 | 312.9596 | 102.5012 | 0 | 0 | 280.1413 | 0 | 0 | 382.6425 | 0 | 0
2015-05-21 04:00 | 4 | 0 | 26.409 | 104.4266 | 29.7856 | 45.0725 | 280.9534 | 37.2297 | 312.9596 | 122.0928 | 0 | 0 | 374.2676 | 0 | 0 | 496.3605 | 0 | 0
2015-05-21 05:00 | 5 | 0 | 30.1116 | 206.1419 | 34.1413 | 45.0725 | 322.5559 | 33.4046 | 298.894 | 194.3273 | 0 | 0 | 388.3287 | 0 | 0 | 582.656 | 0 | 0
2015-05-21 06:00 | 6 | 0 | 126.951 | 206.1419 | 34.1413 | 28.4835 | 322.5559 | 38.6693 | 246.148 | 183.0301 | 0 | 0 | 360.1723 | 0 | 0 | 543.2024 | 0 | 0
2015-05-21 07:00 | 7 | 0 | 110.154 | 206.1419 | 39.5 | 28.4835 | 322.5559 | 38.6693 | 175.82 | 186.6794 | 0 | 0 | 318.4678 | 0 | 0 | 505.1471 | 0 | 0
2015-05-21 08:00 | 8 | 63.5812 | 0 | 175.9068 | 59.6514 | 28.4835 | 309.8964 | 47.8425 | 70.328 | 179.8124 | 0 | 0 | 253.8436 | 0 | 0 | 433.656 | 0 | 0
2015-05-21 09:00 | 9 | 73.4653 | 0 | 168.8897 | 61.0584 | 20.189 | 309.8964 | 47.8425 | 52.746 | 170.3434 | 0 | 0 | 243.4175 | 0 | 0 | 413.7609 | 0 | 0
2015-05-21 10:00 | 10 | 59.0852 | 0 | 168.8897 | 61.0584 | 11.8945 | 309.8964 | 50.9065 | 35.164 | 164.6948 | 0 | 0 | 234.8083 | 0 | 0 | 399.5032 | 0 | 0
2015-05-21 11:00 | 11 | 41.2365 | 0 | 170.8025 | 61.0584 | 11.8945 | 294.9147 | 50.9065 | 35.164 | 165.9974 | 0 | 0 | 225.9242 | 0 | 0 | 391.9216 | 0 | 0
2015-05-21 12:00 | 12 | 49.0003 | 0 | 175.7655 | 38.3215 | 20.189 | 329.1486 | 50.9065 | 70.328 | 159.542 | 0 | 0 | 267.0772 | 0 | 0 | 426.6191 | 0 | 0
2015-05-21 13:00 | 13 | 54.043 | 0 | 175.7655 | 70.0248 | 11.8945 | 329.1486 | 40.5379 | 123.074 | 175.4833 | 0 | 0 | 292.207 | 0 | 0 | 467.6903 | 0 | 0
2015-05-21 14:00 | 14 | 0 | 0 | 175.7655 | 70.0248 | 11.8945 | 329.1486 | 40.5379 | 246.148 | 175.4833 | 0 | 0 | 365.1899 | 0 | 0 | 540.6732 | 0 | 0
2015-05-21 15:00 | 15 | 9.1312 | 0 | 151.4234 | 70.0248 | 36.778 | 309.8109 | 40.5379 | 312.9596 | 175.852 | 0 | 0 | 393.3419 | 0 | 0 | 569.1939 | 0 | 0
2015-05-21 16:00 | 16 | 3.1524 | 0 | 183.4212 | 65.514 | 61.6615 | 308.6418 | 27.852 | 312.9596 | 211.5164 | 0 | 0 | 385.1258 | 0 | 0 | 596.6422 | 0 | 0
2015-05-21 17:00 | 17 | 30.4623 | 184.7115 | 183.4212 | 42.9853 | 61.6615 | 281.8176 | 29.0526 | 312.9596 | 196.1743 | 0 | 0 | 369.9311 | 0 | 0 | 566.1053 | 0 | 0
2015-05-21 18:00 | 18 | 0 | 270.5229 | 183.4212 | 35.8201 | 28.4835 | 300.216 | 29.0526 | 312.9596 | 168.7006 | 0 | 0 | 380.8414 | 0 | 0 | 549.5419 | 0 | 0
2015-05-21 19:00 | 19 | 0 | 0 | 156.5366 | 35.8201 | 20.189 | 300.216 | 29.0526 | 312.9596 | 144.7436 | 0 | 0 | 380.8414 | 0 | 0 | 525.585 | 0 | 0
2015-05-21 20:00 | 20 | 0 | 0 | 147.9457 | 33.0625 | 20.189 | 300.216 | 36.4218 | 312.9596 | 137.0152 | 0 | 0 | 385.2112 | 0 | 0 | 522.2265 | 0 | 0
2015-05-21 21:00 | 21 | 0 | 3.6031 | 147.9457 | 33.0625 | 53.367 | 282.0275 | 40.9373 | 312.9596 | 159.6095 | 0 | 0 | 377.1032 | 0 | 0 | 536.7126 | 0 | 0
2015-05-21 22:00 | 22 | 13.0109 | 232.4493 | 133.0173 | 33.692 | 128.0175 | 282.0275 | 40.9373 | 312.9596 | 200.7089 | 0 | 0 | 377.1032 | 0 | 0 | 577.8121 | 0 | 0
2015-05-21 23:00 | 23 | 0 | 149.0963 | 122.8356 | 33.692 | 128.0175 | 282.0275 | 40.9373 | 312.9596 | 193.7752 | 0 | 0 | 377.1032 | 0 | 0 | 570.8783 | 0 | 0
2015-05-22 | 0 | 0 | 134.5754 | 113.8867 | 33.692 | 128.0175 | 245.5492 | 36.5655 | 312.9596 | 187.681 | 0 | 0 | 352.8791 | 0 | 0 | 540.5601 | 0 | 0
2015-05-22 01:00 | 1 | 0 | 0 | 108.2674 | 31.2304 | 161.1955 | 124.7941 | 31.8255 | 312.9596 | 204.7721 | 0 | 0 | 278.4605 | 0 | 0 | 483.2326 | 0 | 0
2015-05-22 02:00 | 2 | 0 | 0 | 88.1207 | 29.801 | 186.079 | 96.4426 | 37.2297 | 312.9596 | 207.0245 | 0 | 0 | 264.8527 | 0 | 0 | 471.8772 | 0 | 0
2015-05-22 03:00 | 3 | 0 | 0 | 64.7149 | 24.1394 | 202.668 | 122.2243 | 37.2297 | 312.9596 | 198.5266 | 0 | 0 | 280.1413 | 0 | 0 | 478.6679 | 0 | 0
2015-05-22 04:00 | 4 | 0 | 0 | 104.4266 | 29.7856 | 202.668 | 280.9534 | 37.2297 | 312.9596 | 229.4154 | 0 | 0 | 374.2676 | 0 | 0 | 603.683 | 0 | 0
2015-05-22 05:00 | 5 | 0 | Data Error | 206.1419 | 34.1413 | 227.5515 | Data Error | 33.4046 | 298.894 | 318.5954 | 0 | 0 | Data Error | Data Error | Data Error | Data Error | Data Error | Data Error
2015-05-22 06:00 | 6 | 0 | Data Error | 206.1419 | 34.1413 | 247.1761 | Data Error | 38.6693 | 312.9596 | 331.9598 | 0 | 0 | Data Error | Data Error | Data Error | Data Error | Data Error | Data Error
2015-05-22 07:00 | 7 | 0 | Data Error | 206.1419 | 39.5 | 235.846 | Data Error | 38.6693 | 312.9596 | 327.8932 | 0 | 0 | Data Error | Data Error | Data Error | Data Error | Data Error | Data Error
2015-05-22 08:00 | 8 | 0 | Data Error | 175.9068 | 59.6514 | 235.846 | Data Error | 47.8425 | 312.9596 | 321.0263 | 0 | 0 | Data Error | Data Error | Data Error | Data Error | Data Error | Data Error
2015-05-22 09:00 | 9 | 0 | 13.5426 | 168.8897 | 61.0584 | 219.257 | 309.8964 | 47.8425 | 312.9596 | 305.9087 | 0 | 0 | 397.7242 | 0 | 0 | 703.6328 | 0 | 0
2015-05-22 10:00 | 10 | 38.5344 | 25.8058 | 168.8897 | 61.0584 | 219.257 | 309.8964 | 50.9065 | 312.9596 | 305.9087 | 0 | 0 | 399.5411 | 0 | 0 | 705.4498 | 0 | 0
2015-05-22 11:00 | 11 | 88.088 | 34.6406 | 170.8025 | 61.0584 | 186.079 | 294.9147 | 50.9065 | 312.9596 | 284.6171 | 0 | 0 | 390.657 | 0 | 0 | 675.274 | 0 | 0
2015-05-22 12:00 | 12 | 0 | 0 | 175.7655 | 38.3215 | 119.723 | 329.1486 | 50.9065 | 312.9596 | 227.3246 | 0 | 0 | 410.9577 | 0 | 0 | 638.2823 | 0 | 0
2015-05-22 13:00 | 13 | 0 | 109.8456 | 175.7655 | 70.0248 | 136.312 | 329.1486 | 40.5379 | 312.9596 | 260.2117 | 0 | 0 | 404.8091 | 0 | 0 | 665.0208 | 0 | 0
2015-05-22 14:00 | 14 | 23.0402 | 25.967 | 175.7655 | 70.0248 | 169.49 | 329.1486 | 40.5379 | 312.9596 | 282.8059 | 0 | 0 | 404.8091 | 0 | 0 | 687.615 | 0 | 0
2015-05-22 15:00 | 15 | 0 | 0 | 151.4234 | 70.0248 | 136.312 | 309.8109 | 40.5379 | 312.9596 | 243.6347 | 0 | 0 | 393.3419 | 0 | 0 | 636.9766 | 0 | 0
2015-05-22 16:00 | 16 | 0 | 3.0319 | 183.4212 | 65.514 | 144.6065 | 308.6418 | 27.852 | 312.9596 | 268.0019 | 0 | 0 | 385.1258 | 0 | 0 | 653.1277 | 0 | 0
2015-05-22 17:00 | 17 | 0 | 26.4425 | 183.4212 | 42.9853 | 202.668 | 281.8176 | 29.0526 | 312.9596 | 292.1997 | 0 | 0 | 369.9311 | 0 | 0 | 662.1308 | 0 | 0
2015-05-22 18:00 | 18 | 0 | 0 | 183.4212 | 35.8201 | 247.1761 | 300.216 | 29.0526 | 312.9596 | 317.6302 | 0 | 0 | 380.8414 | 0 | 0 | 698.4716 | 0 | 0
2015-05-22 19:00 | 19 | 0 | 0 | 156.5366 | 35.8201 | 247.1761 | 300.216 | 29.0526 | 312.9596 | 299.3218 | 0 | 0 | 380.8414 | 0 | 0 | 680.1632 | 0 | 0
2015-05-22 20:00 | 20 | 0 | 16.7495 | 147.9457 | 33.0625 | 247.1761 | 300.216 | 36.4218 | 312.9596 | 291.5934 | 0 | 0 | 385.2112 | 0 | 0 | 676.8047 | 0 | 0
2015-05-22 21:00 | 21 | 0 | 0 | 147.9457 | 33.0625 | 247.1761 | 282.0275 | 40.9373 | 312.9596 | 291.5934 | 0 | 0 | 377.1032 | 0 | 0 | 668.6966 | 0 | 0
2015-05-22 22:00 | 22 | 0 | 58.9576 | 133.0173 | 33.692 | 247.1761 | 282.0275 | 40.9373 | 312.9596 | 281.8559 | 0 | 0 | 377.1032 | 0 | 0 | 658.9591 | 0 | 0
2015-05-22 23:00 | 23 | 0 | 62.8449 | 122.8356 | 33.692 | 247.1761 | 282.0275 | 40.9373 | 312.9596 | 274.9222 | 0 | 0 | 377.1032 | 0 | 0 | 652.0253 | 0 | 0
2015-05-23 | 0 | 0 | 59.8107 | 113.8867 | 33.692 | 247.1761 | 245.5492 | 36.5655 | 312.9596 | 268.828 | 0 | 0 | 352.8791 | 0 | 0 | 621.7071 | 0 | 0
2015-05-23 01:00 | 1 | 0 | 157.3709 | 108.2674 | 31.2304 | 247.1761 | 124.7941 | 31.8255 | 281.312 | 263.3249 | 0 | 0 | 259.6935 | 0 | 0 | 523.0184 | 0 | 0
2015-05-23 02:00 | 2 | 0 | 137.9995 | 88.1207 | 29.801 | 247.1761 | 96.4426 | 37.2297 | 228.566 | 248.6316 | 0 | 0 | 214.8073 | 0 | 0 | 463.4389 | 0 | 0
2015-05-23 03:00 | 3 | 0 | 88.0405 | 64.7149 | 24.1394 | 247.1761 | 122.2243 | 37.2297 | 105.492 | 228.8367 | 0 | 0 | 157.113 | 0 | 0 | 385.9496 | 0 | 0
2015-05-23 04:00 | 4 | 4.1853 | 5.1631 | 104.4266 | 29.7856 | 247.1761 | 280.9534 | 37.2297 | 52.746 | 259.7254 | 0 | 0 | 219.9609 | 0 | 0 | 479.6863 | 0 | 0
2015-05-23 05:00 | 5 | 6.3305 | 0 | 206.1419 | 34.1413 | 247.1761 | 322.5559 | 33.4046 | 35.164 | 331.9598 | 0 | 0 | 231.9368 | 0 | 0 | 563.8966 | 0 | 0
2015-05-23 06:00 | 6 | 0 | 0 | 206.1419 | 34.1413 | 247.1761 | 322.5559 | 38.6693 | 17.582 | 331.9598 | 0 | 0 | 224.6326 | 0 | 0 | 556.5924 | 0 | 0
2015-05-23 07:00 | 7 | 0 | 0 | 206.1419 | 39.5 | 247.1761 | 322.5559 | 38.6693 | 35.164 | 335.609 | 0 | 0 | 235.0588 | 0 | 0 | 570.6678 | 0 | 0
2015-05-23 08:00 | 8 | 0 | 0 | 175.9068 | 59.6514 | 247.1761 | 309.8964 | 47.8425 | 17.582 | 328.7421 | 0 | 0 | 222.5653 | 0 | 0 | 551.3073 | 0 | 0
2015-05-23 09:00 | 9 | 0 | 0 | 168.8897 | 61.0584 | 247.1761 | 309.8964 | 47.8425 | 17.582 | 324.9216 | 0 | 0 | 222.5653 | 0 | 0 | 547.4868 | 0 | 0
2015-05-23 10:00 | 10 | 12.5561 | 0 | 168.8897 | 61.0584 | 247.1761 | 309.8964 | 50.9065 | 17.582 | 324.9216 | 0 | 0 | 224.3822 | 0 | 0 | 549.3038 | 0 | 0
2015-05-23 11:00 | 11 | 19.4972 | 0 | 170.8025 | 61.0584 | 247.1761 | 294.9147 | 50.9065 | 35.164 | 326.2242 | 0 | 0 | 225.9242 | 0 | 0 | 552.1484 | 0 | 0
2015-05-23 12:00 | 12 | 64.2239 | 0 | 175.7655 | 38.3215 | 247.1761 | 329.1486 | 50.9065 | 105.492 | 314.1202 | 0 | 0 | 287.9294 | 0 | 0 | 602.0496 | 0 | 0
2015-05-23 13:00 | 13 | 43.6485 | 0 | 175.7655 | 70.0248 | 202.668 | 329.1486 | 40.5379 | 123.074 | 305.4001 | 0 | 0 | 292.207 | 0 | 0 | 597.6071 | 0 | 0
2015-05-23 14:00 | 14 | 94.7982 | 0 | 175.7655 | 70.0248 | 202.668 | 329.1486 | 40.5379 | 312.9596 | 305.4001 | 0 | 0 | 404.8091 | 0 | 0 | 710.2092 | 0 | 0
2015-05-23 15:00 | 15 | 28.0049 | 0 | 151.4234 | 70.0248 | 177.7845 | 309.8109 | 40.5379 | 312.9596 | 271.8774 | 0 | 0 | 393.3419 | 0 | 0 | 665.2193 | 0 | 0
2015-05-23 16:00 | 16 | 30.6863 | 0 | 183.4212 | 65.514 | 169.49 | 308.6418 | 27.852 | 312.9596 | 284.9476 | 0 | 0 | 385.1258 | 0 | 0 | 670.0734 | 0 | 0
2015-05-23 17:00 | 17 | 0 | 0 | 183.4212 | 42.9853 | 161.1955 | 281.8176 | 29.0526 | 263.73 | 263.9569 | 0 | 0 | 340.7379 | 0 | 0 | 604.6948 | 0 | 0
2015-05-23 18:00 | 18 | 0 | 0 | 183.4212 | 35.8201 | 194.3735 | 300.216 | 29.0526 | 312.9596 | 281.6717 | 0 | 0 | 380.8414 | 0 | 0 | 662.513 | 0 | 0
2015-05-23 19:00 | 19 | 0 | 69.715 | 156.5366 | 35.8201 | 210.9625 | 300.216 | 29.0526 | 312.9596 | 274.6603 | 0 | 0 | 380.8414 | 0 | 0 | 655.5017 | 0 | 0
2015-05-23 20:00 | 20 | 0 | 235.0539 | 147.9457 | 33.0625 | 247.1761 | 300.216 | 36.4218 | 312.9596 | 291.5934 | 0 | 0 | 385.2112 | 0 | 0 | 676.8047 | 0 | 0
2015-05-23 21:00 | 21 | 0 | 217.354 | 147.9457 | 33.0625 | 247.1761 | 282.0275 | 40.9373 | 281.312 | 291.5934 | 0 | 0 | 358.3361 | 0 | 0 | 649.9296 | 0 | 0
2015-05-23 22:00 | 22 | 0 | 131.9753 | 133.0173 | 33.692 | 247.1761 | 282.0275 | 40.9373 | 175.82 | 281.8559 | 0 | 0 | 295.7794 | 0 | 0 | 577.6353 | 0 | 0
2015-05-23 23:00 | 23 | 0 | 0 | 122.8356 | 33.692 | 247.1761 | 282.0275 | 40.9373 | 70.328 | 274.9222 | 0 | 0 | 233.2226 | 0 | 0 | 508.1448 | 0 | 0
2015-05-24 | 0 | 0 | 0 | 113.8867 | 33.692 | 247.1761 | 245.5492 | 36.5655 | 70.328 | 268.828 | 0 | 0 | 208.9985 | 0 | 0 | 477.8265 | 0 | 0
2015-05-24 01:00 | 1 | 1.7283 | 0 | 108.2674 | 31.2304 | 247.1761 | 124.7941 | 31.8255 | 70.328 | 263.3249 | 0 | 0 | 134.5799 | 0 | 0 | 397.9048 | 0 | 0
2015-05-24 02:00 | 2 | 106.7856 | 0 | 88.1207 | 29.801 | 247.1761 | 96.4426 | 37.2297 | 105.492 | 248.6316 | 0 | 0 | 141.8245 | 0 | 0 | 390.4561 | 0 | 0
2015-05-24 03:00 | 3 | 0 | 0 | 64.7149 | 24.1394 | 247.1761 | 122.2243 | 37.2297 | 123.074 | 228.8367 | 0 | 0 | 167.5391 | 0 | 0 | 396.3758 | 0 | 0
2015-05-24 04:00 | 4 | 0 | 0 | 104.4266 | 29.7856 | 247.1761 | 280.9534 | 37.2297 | 105.492 | 259.7254 | 0 | 0 | 251.2393 | 0 | 0 | 510.9647 | 0 | 0
2015-05-24 05:00 | 5 | 0 | 0 | 206.1419 | 34.1413 | 247.1761 | 322.5559 | 33.4046 | 87.91 | 331.9598 | 0 | 0 | 263.2152 | 0 | 0 | 595.175 | 0 | 0
2015-05-24 06:00 | 6 | 5.9454 | 23.8639 | 206.1419 | 34.1413 | 247.1761 | 322.5559 | 38.6693 | 105.492 | 331.9598 | 0 | 0 | 276.7633 | 0 | 0 | 608.7231 | 0 | 0
2015-05-24 07:00 | 7 | 11.1507 | 0 | 206.1419 | 39.5 | 247.1761 | 322.5559 | 38.6693 | 87.91 | 335.609 | 0 | 0 | 266.3371 | 0 | 0 | 601.9462 | 0 | 0
2015-05-24 08:00 | 8 | 87.6835 | 0 | 175.9068 | 59.6514 | 247.1761 | 309.8964 | 47.8425 | 70.328 | 328.7421 | 0 | 0 | 253.8436 | 0 | 0 | 582.5857 | 0 | 0
2015-05-24 09:00 | 9 | 116.5596 | 0 | 168.8897 | 61.0584 | 247.1761 | 309.8964 | 47.8425 | 70.328 | 324.9216 | 0 | 0 | 253.8436 | 0 | 0 | 578.7652 | 0 | 0
2015-05-24 10:00 | 10 | 78.5263 | 0 | 168.8897 | 61.0584 | 202.668 | 309.8964 | 50.9065 | 87.91 | 294.6116 | 0 | 0 | 266.0867 | 0 | 0 | 560.6983 | 0 | 0
2015-05-24 11:00 | 11 | 100.5258 | 0 | 170.8025 | 61.0584 | 194.3735 | 294.9147 | 50.9065 | 123.074 | 290.2656 | 0 | 0 | 278.0548 | 0 | 0 | 568.3204 | 0 | 0
2015-05-24 12:00 | 12 | 114.5903 | 0 | 175.7655 | 38.3215 | 152.901 | 329.1486 | Data Error | 158.238 | 249.9188 | 0 | 0 | Data Error | 0 | Data Error | Data Error | 0 | Data Error
2015-05-24 13:00 | 13 | 67.9547 | 0 | 175.7655 | 70.0248 | 111.4285 | 329.1486 | Data Error | 193.402 | 243.266 | 0 | 0 | Data Error | 0 | Data Error | Data Error | 0 | Data Error
2015-05-24 14:00 | 14 | 0 | 0 | 175.7655 | 70.0248 | 78.2505 | 329.1486 | 40.5379 | 158.238 | 220.6718 | 0 | 0 | 313.0592 | 0 | 0 | 533.731 | 0 | 0
2015-05-24 15:00 | 15 | 0 | 0 | 151.4234 | 70.0248 | 86.545 | 309.8109 | 40.5379 | 228.566 | 209.7433 | 0 | 0 | 343.2965 | 0 | 0 | 553.0398 | 0 | 0
2015-05-24 16:00 | 16 | 0 | 124.6591 | 183.4212 | 65.514 | 86.545 | 308.6418 | 27.852 | 281.312 | 228.462 | 0 | 0 | 366.3588 | 0 | 0 | 594.8208 | 0 | 0
2015-05-24 17:00 | 17 | 0 | 25.1602 | 183.4212 | 42.9853 | 111.4285 | 281.8176 | 29.0526 | 158.238 | 230.0656 | 0 | 0 | 278.1812 | 0 | 0 | 508.2468 | 0 | 0
2015-05-24 18:00 | 18 | 0 | 0 | 183.4212 | 35.8201 | 136.312 | 300.216 | 29.0526 | 123.074 | 242.1318 | 0 | 0 | 268.2392 | 0 | 0 | 510.371 | 0 | 0
2015-05-24 19:00 | 19 | 0 | 0 | 156.5366 | 35.8201 | 152.901 | 300.216 | 29.0526 | 123.074 | 235.1205 | 0 | 0 | 268.2392 | 0 | 0 | 503.3597 | 0 | 0
2015-05-24 20:00 | 20 | 0 | 0 | 147.9457 | 33.0625 | 202.668 | 300.216 | 36.4218 | 52.746 | 261.2834 | 0 | 0 | 230.9046 | 0 | 0 | 492.188 | 0 | 0
2015-05-24 21:00 | 21 | 0 | 21.5338 | 147.9457 | 33.0625 | 235.846 | 282.0275 | 40.9373 | 87.91 | 283.8776 | 0 | 0 | 243.6488 | 0 | 0 | 527.5264 | 0 | 0
2015-05-24 22:00 | 22 | 0 | 0 | 133.0173 | 33.692 | 247.1761 | 282.0275 | 40.9373 | 70.328 | 281.8559 | 0 | 0 | 233.2226 | 0 | 0 | 515.0786 | 0 | 0
2015-05-24 23:00 | 23 | 0 | 0 | 122.8356 | 33.692 | 247.1761 | 282.0275 | 40.9373 | 87.91 | 274.9222 | 0 | 0 | 243.6488 | 0 | 0 | 518.5709 | 0 | 0
2015-05-25 | 0 | 0 | 0 | 113.8867 | 33.692 | 247.1761 | 245.5492 | 36.5655 | 87.91 | 268.828 | 0 | 0 | 219.4247 | 0 | 0 | 488.2527 | 0 | 0
2015-05-25 01:00 | 1 | 0 | 0 | 108.2674 | 31.2304 | 247.1761 | 124.7941 | 31.8255 | 87.91 | 263.3249 | 0 | 0 | 145.0061 | 0 | 0 | 408.331 | 0 | 0
2015-05-25 02:00 | 2 | 0 | 71.5988 | 88.1207 | 29.801 | 247.1761 | 96.4426 | 37.2297 | 105.492 | 248.6316 | 0 | 0 | 141.8245 | 0 | 0 | 390.4561 | 0 | 0
2015-05-25 03:00 | 3 | 0 | 0 | 64.7149 | 24.1394 | 247.1761 | 122.2243 | 37.2297 | 87.91 | 228.8367 | 0 | 0 | 146.6869 | 0 | 0 | 375.5235 | 0 | 0
2015-05-25 04:00 | 4 | 0 | 0 | 104.4266 | 29.7856 | 247.1761 | 280.9534 | 37.2297 | 123.074 | 259.7254 | 0 | 0 | 261.6654 | 0 | 0 | 521.3908 | 0 | 0
2015-05-25 05:00 | 5 | 0 | 0 | 206.1419 | 34.1413 | 247.1761 | 322.5559 | 33.4046 | 140.656 | 331.9598 | 0 | 0 | 294.4936 | 0 | 0 | 626.4534 | 0 | 0
2015-05-25 06:00 | 6 | 0 | 0 | 206.1419 | 34.1413 | 247.1761 | 322.5559 | 38.6693 | 140.656 | 331.9598 | 0 | 0 | 297.6155 | 0 | 0 | 629.5753 | 0 | 0
2015-05-25 07:00 | 7 | 0 | 0 | 206.1419 | 39.5 | 247.1761 | 322.5559 | 38.6693 | 158.238 | 335.609 | 0 | 0 | 308.0416 | 0 | 0 | 643.6507 | 0 | 0
2015-05-25 08:00 | 8 | 162.5299 | 0 | 175.9068 | 59.6514 | 247.1761 | 309.8964 | 47.8425 | 140.656 | 328.7421 | 0 | 0 | 295.5481 | 0 | 0 | 624.2902 | 0 | 0
2015-05-25 09:00 | 9 | Data Error | 0 | Data Error | 61.0584 | 247.1761 | 309.8964 | 47.8425 | 175.82 | Data Error | Data Error | Data Error | 316.4004 | 0 | 0 | Data Error | Data Error | Data Error
2015-05-25 10:00 | 10 | Data Error | 0 | Data Error | 61.0584 | 247.1761 | 309.8964 | 50.9065 | 193.402 | Data Error | Data Error | Data Error | 328.6435 | 0 | 0 | Data Error | Data Error | Data Error
2015-05-25 11:00 | 11 | Data Error | 0 | Data Error | 61.0584 | 244.1405 | 294.9147 | 50.9065 | 246.148 | Data Error | Data Error | Data Error | 351.0377 | 0 | 0 | Data Error | Data Error | Data Error
2015-05-25 12:00 | 12 | 158.9755 | 0 | 175.7655 | 38.3215 | 210.9625 | 329.1486 | 50.9065 | 298.894 | 289.4587 | 0 | 0 | 402.6168 | 0 | 0 | 692.0755 | 0 | 0
2015-05-25 13:00 | 13 | 96.8963 | 68.1935 | 175.7655 | 70.0248 | 161.1955 | 329.1486 | 40.5379 | 281.312 | 277.1573 | 0 | 0 | 386.0421 | 0 | 0 | 663.1994 | 0 | 0
2015-05-25 14:00 | 14 | 58.6817 | 139.9183 | 175.7655 | 70.0248 | 128.0175 | 329.1486 | 40.5379 | 228.566 | 254.5631 | 0 | 0 | 354.7637 | 0 | 0 | 609.3268 | 0 | 0
2015-05-25 15:00 | 15 | 9.2801 | 121.432 | 151.4234 | 70.0248 | 69.956 | 309.8109 | 40.5379 | 193.402 | 198.4462 | 0 | 0 | 322.4442 | 0 | 0 | 520.8905 | 0 | 0
2015-05-25 16:00 | 16 | 77.555 | 133.7899 | 183.4212 | 65.514 | 86.545 | 308.6418 | 27.852 | 158.238 | 228.462 | 0 | 0 | 293.3759 | 0 | 0 | 521.8379 | 0 | 0
2015-05-25 17:00 | 17 | 7.0401 | 67.9511 | 183.4212 | 42.9853 | 94.8395 | 281.8176 | 29.0526 | 140.656 | 218.7685 | 0 | 0 | 267.755 | 0 | 0 | 486.5235 | 0 | 0
2015-05-25 18:00 | 18 | 0 | 5.3069 | 183.4212 | 35.8201 | 119.723 | 300.216 | 29.0526 | 175.82 | 230.8347 | 0 | 0 | 299.5176 | 0 | 0 | 530.3522 | 0 | 0
2015-05-25 19:00 | 19 | 6.2708 | 82.588 | 156.5366 | 35.8201 | 144.6065 | 300.216 | 29.0526 | 312.9596 | 229.4719 | 0 | 0 | 380.8414 | 0 | 0 | 610.3133 | 0 | 0
2015-05-25 20:00 | 20 | 55.3642 | 163.6252 | 147.9457 | 33.0625 | 177.7845 | 300.216 | 36.4218 | 312.9596 | 244.3378 | 0 | 0 | 385.2112 | 0 | 0 | 629.549 | 0 | 0
2015-05-25 21:00 | 21 | 138.9126 | 0 | 147.9457 | 33.0625 | 235.846 | 282.0275 | 40.9373 | 281.312 | 283.8776 | 0 | 0 | 358.3361 | 0 | 0 | 642.2138 | 0 | 0
2015-05-25 22:00 | 22 | 86.9939 | 0 | 133.0173 | 33.692 | 244.1405 | 282.0275 | 40.9373 | 312.9596 | 279.7887 | 0 | 0 | 377.1032 | 0 | 0 | 656.8919 | 0 | 0
2015-05-25 23:00 | 23 | 0 | 0 | 122.8356 | 33.692 | 177.7845 | 282.0275 | 40.9373 | 312.9596 | 227.6665 | 0 | 0 | 377.1032 | 0 | 0 | 604.7696 | 0 | 0
2015-05-26 | 0 | 51.5587 | 3.4525 | 113.8867 | 33.692 | 177.7845 | 245.5492 | 36.5655 | 312.9596 | 221.5723 | 0 | 0 | 352.8791 | 0 | 0 | 574.4514 | 0 | 0
2015-05-26 01:00 | 1 | 0 | 37.0111 | 108.2674 | 31.2304 | 177.7845 | 124.7941 | 31.8255 | 312.9596 | 216.0692 | 0 | 0 | 278.4605 | 0 | 0 | 494.5297 | 0 | 0
2015-05-26 02:00 | 2 | 0 | 0 | 88.1207 | 29.801 | 194.3735 | 96.4426 | 37.2297 | 281.312 | 212.673 | 0 | 0 | 246.0857 | 0 | 0 | 458.7588 | 0 | 0
2015-05-26 03:00 | 3 | 0 | 0 | 64.7149 | 24.1394 | 186.079 | 122.2243 | 37.2297 | 263.73 | 187.2295 | 0 | 0 | 250.9481 | 0 | 0 | 438.1776 | 0 | 0
2015-05-26 04:00 | 4 | 0 | 31.9006 | 104.4266 | 29.7856 | 227.5515 | 280.9534 | 37.2297 | 298.894 | 246.361 | 0 | 0 | 365.9267 | 0 | 0 | 612.2878 | 0 | 0
2015-05-26 05:00 | 5 | 0 | 0 | 206.1419 | 34.1413 | 247.1761 | 322.5559 | 33.4046 | 246.148 | 331.9598 | 0 | 0 | 357.0503 | 0 | 0 | 689.0101 | 0 | 0
2015-05-26 06:00 | 6 | 0 | 44.5745 | 206.1419 | 34.1413 | 247.1761 | 322.5559 | 38.6693 | 246.148 | 331.9598 | 0 | 0 | 360.1723 | 0 | 0 | 692.1321 | 0 | 0
2015-05-26 07:00 | 7 | 180.6705 | 187.0497 | 206.1419 | 39.5 | 247.1761 | 322.5559 | 38.6693 | 210.984 | 335.609 | 0 | 0 | 339.32 | 0 | 0 | 674.929 | 0 | 0
2015-05-26 08:00 | 8 | 64.9506 | 143.1347 | 175.9068 | 59.6514 | 219.257 | 309.8964 | 47.8425 | 210.984 | 309.7292 | 0 | 0 | 337.2526 | 0 | 0 | 646.9818 | 0 | 0
2015-05-26 09:00 | 9 | 61.968 | 20.7507 | 168.8897 | 61.0584 | 161.1955 | 309.8964 | 47.8425 | 210.984 | 266.3688 | 0 | 0 | 337.2526 | 0 | 0 | 603.6214 | 0 | 0
2015-05-26 10:00 | 10 | 114.3724 | 43.0398 | 168.8897 | 61.0584 | 128.0175 | 309.8964 | 50.9065 | 298.894 | 243.7746 | 0 | 0 | 391.2002 | 0 | 0 | 634.9748 | 0 | 0
2015-05-26 11:00 | 11 | 77.4741 | 43.0398 | 170.8025 | 61.0584 | 61.6615 | 294.9147 | 50.9065 | 298.894 | 199.8888 | 0 | 0 | 382.3161 | 0 | 0 | 582.2048 | 0 | 0
2015-05-26 12:00 | 12 | 88.365 | 0 | 175.7655 | 38.3215 | 53.367 | 329.1486 | 50.9065 | 263.73 | 182.1362 | 0 | 0 | 381.7645 | 0 | 0 | 563.9007 | 0 | 0
2015-05-26 13:00 | 13 | 58.1428 | 74.8726 | 175.7655 | 70.0248 | 20.189 | 329.1486 | 40.5379 | 263.73 | 181.1319 | 0 | 0 | 375.616 | 0 | 0 | 556.7479 | 0 | 0
2015-05-26 14:00 | 14 | 56.1461 | 109.2138 | 175.7655 | 70.0248 | 11.8945 | 329.1486 | 40.5379 | 281.312 | 175.4833 | 0 | 0 | 386.0421 | 0 | 0 | 561.5254 | 0 | 0
2015-05-26 15:00 | 15 | Data Error | 16.2555 | Data Error | 70.0248 | 3.6 | 309.8109 | 40.5379 | 228.566 | Data Error | Data Error | Data Error | 343.2965 | 0 | 0 | Data Error | Data Error | Data Error
2015-05-26 16:00 | 16 | Data Error | 0 | Data Error | 65.514 | 3.6 | 308.6418 | 27.852 | 228.566 | Data Error | Data Error | Data Error | 335.0804 | 0 | 0 | Data Error | Data Error | Data Error
2015-05-26 17:00 | 17 | Data Error | 18.3897 | Data Error | 42.9853 | 69.956 | 281.8176 | 29.0526 | 281.312 | Data Error | Data Error | Data Error | 351.164 | 0 | 0 | Data Error | Data Error | Data Error
2015-05-26 18:00 | 18 | 0 | 0 | 183.4212 | 35.8201 | 28.4835 | 300.216 | 29.0526 | 312.9596 | 168.7006 | 0 | 0 | 380.8414 | 0 | 0 | 549.5419 | 0 | 0
2015-05-26 19:00 | 19 | 37.0151 | 0 | 156.5366 | 35.8201 | 86.545 | 300.216 | 29.0526 | 281.312 | 189.932 | 0 | 0 | 362.0743 | 0 | 0 | 552.0064 | 0 | 0
2015-05-26 20:00 | 20 | 92.0169 | 95.2547 | 147.9457 | 33.0625 | 111.4285 | 300.216 | 36.4218 | 312.9596 | 199.1493 | 0 | 0 | 385.2112 | 0 | 0 | 584.3606 | 0 | 0
2015-05-26 21:00 | 21 | 92.9273 | 50.4879 | 147.9457 | 33.0625 | 53.367 | 282.0275 | 40.9373 | 298.894 | 159.6095 | 0 | 0 | 368.7623 | 0 | 0 | 528.3717 | 0 | 0
2015-05-26 22:00 | 22 | 63.0034 | 203.5158 | 133.0173 | 33.692 | 45.0725 | 282.0275 | 40.9373 | 312.9596 | 144.2234 | 0 | 0 | 377.1032 | 0 | 0 | 521.3265 | 0 | 0
2015-05-26 23:00 | 23 | 34.3912 | 0 | 122.8356 | 33.692 | 36.778 | 282.0275 | 40.9373 | 263.73 | 131.6411 | 0 | 0 | 347.91 | 0 | 0 | 479.5511 | 0 | 0
2015-05-27 | 0 | 0 | 0 | 113.8867 | 33.692 | 20.189 | 245.5492 | 36.5655 | 281.312 | 114.2498 | 0 | 0 | 334.112 | 0 | 0 | 448.3618 | 0 | 0
2015-05-27 01:00 | 1 | 0 | 75.24 | 108.2674 | 31.2304 | 20.189 | 124.7941 | 31.8255 | 298.894 | 108.7467 | 0 | 0 | 270.1196 | 0 | 0 | 378.8663 | 0 | 0
2015-05-27 02:00 | 2 | 0 | 39.1663 | 88.1207 | 29.801 | 28.4835 | 96.4426 | 37.2297 | 228.566 | 99.7019 | 0 | 0 | 214.8073 | 0 | 0 | 314.5093 | 0 | 0
2015-05-27 03:00 | 3 | 0 | 0 | 64.7149 | 24.1394 | 28.4835 | 122.2243 | 37.2297 | 228.566 | 79.907 | 0 | 0 | 230.0959 | 0 | 0 | 310.0029 | 0 | 0
2015-05-27 04:00 | 4 | 0 | 0 | 104.4266 | 29.7856 | 45.0725 | 280.9534 | 37.2297 | 263.73 | 122.0928 | 0 | 0 | 345.0745 | 0 | 0 | 467.1673 | 0 | 0
2015-05-27 05:00 | 5 | 0 | 0 | 206.1419 | 34.1413 | 78.2505 | 322.5559 | 33.4046 | 298.894 | 216.9215 | 0 | 0 | 388.3287 | 0 | 0 | 605.2502 | 0 | 0
2015-05-27 06:00 | 6 | 8.9508 | 5.4932 | 206.1419 | 34.1413 | 61.6615 | 322.5559 | 38.6693 | 312.9596 | 205.6244 | 0 | 0 | 399.7916 | 0 | 0 | 605.4159 | 0 | 0
2015-05-27 07:00 | 7 | 0 | 84.7975 | 206.1419 | 39.5 | 53.367 | 322.5559 | 38.6693 | 312.9596 | 203.625 | 0 | 0 | 399.7916 | 0 | 0 | 603.4166 | 0 | 0
2015-05-27 08:00 | 8 | 17.2283 | 14.4837 | 175.9068 | 59.6514 | 61.6615 | 309.8964 | 47.8425 | 312.9596 | 202.4066 | 0 | 0 | 397.7242 | 0 | 0 | 600.1308 | 0 | 0
2015-05-27 09:00 | 9 | 40.9816 | 58.9487 | 168.8897 | 61.0584 | 53.367 | 309.8964 | 47.8425 | 312.9596 | 192.9376 | 0 | 0 | 397.7242 | 0 | 0 | 590.6617 | 0 | 0
2015-05-27 10:00 | 10 | 90.4281 | 119.5058 | 168.8897 | 61.0584 | 36.778 | 309.8964 | 50.9065 | 312.9596 | 181.6405 | 0 | 0 | 399.5411 | 0 | 0 | 581.1816 | 0 | 0
2015-05-27 11:00 | 11 | 74.6302 | 0 | 170.8025 | 61.0584 | 20.189 | 294.9147 | 50.9065 | 312.9596 | 171.646 | 0 | 0 | 390.657 | 0 | 0 | 562.303 | 0 | 0
2015-05-27 12:00 | 12 | 49.6912 | 0 | 175.7655 | 38.3215 | 11.8945 | 329.1486 | 50.9065 | 312.9596 | 153.8934 | 0 | 0 | 410.9577 | 0 | 0 | 564.8511 | 0 | 0
2015-05-27 13:00 | 13 | 63.7781 | 0 | 175.7655 | 70.0248 | 11.8945 | 329.1486 | 40.5379 | 312.9596 | 175.4833 | 0 | 0 | 404.8091 | 0 | 0 | 580.2925 | 0 | 0
2015-05-27 14:00 | 14 | 46.2047 | 147.1378 | 175.7655 | 70.0248 | 3.6 | 329.1486 | 40.5379 | 312.9596 | 169.8348 | 0 | 0 | 404.8091 | 0 | 0 | 574.6439 | 0 | 0
2015-05-27 15:00 | 15 | 8.842 | 250.9783 | 151.4234 | 70.0248 | 3.6 | 309.8109 | 40.5379 | 312.9596 | 153.2578 | 0 | 0 | 393.3419 | 0 | 0 | 546.5997 | 0 | 0
2015-05-27 16:00 | 16 | 28.9651 | 189.2265 | 183.4212 | 65.514 | 3.6 | 308.6418 | 27.852 | 312.9596 | 171.9765 | 0 | 0 | 385.1258 | 0 | 0 | 557.1023 | 0 | 0
2015-05-27 17:00 | 17 | 39.0972 | 0 | 183.4212 | 42.9853 | 28.4835 | 281.8176 | 29.0526 | 312.9596 | 173.5801 | 0 | 0 | 369.9311 | 0 | 0 | 543.5111 | 0 | 0
2015-05-27 18:00 | 18 | Data Error | 0 | Data Error | 35.8201 | 11.8945 | 300.216 | 29.0526 | 312.9596 | Data Error | Data Error | Data Error | 380.8414 | 0 | 0 | Data Error | Data Error | Data Error
2015-05-27 19:00 | 19 | Data Error | 0 | Data Error | 35.8201 | 20.189 | 300.216 | 29.0526 | 312.9596 | Data Error | Data Error | Data Error | 380.8414 | 0 | 0 | Data Error | Data Error | Data Error
2015-05-27 20:00 | 20 | Data Error | 0 | Data Error | 33.0625 | 28.4835 | 300.216 | 36.4218 | 312.9596 | Data Error | Data Error | Data Error | 385.2112 | 0 | 0 | Data Error | Data Error | Data Error
2015-05-27 21:00 | 21 | 18.6554 | 39.1296 | 147.9457 | 33.0625 | 28.4835 | 282.0275 | 40.9373 | 312.9596 | 142.6638 | 0 | 0 | 377.1032 | 0 | 0 | 519.767 | 0 | 0
2015-05-27 22:00 | 22 | 63.6175 | 0 | 133.0173 | 33.692 | 36.778 | 282.0275 | 40.9373 | 312.9596 | 138.5748 | 0 | 0 | 377.1032 | 0 | 0 | 515.678 | 0 | 0
2015-05-27 23:00 | 23 | 0 | 0 | 122.8356 | 33.692 | 28.4835 | 282.0275 | 40.9373 | 312.9596 | 125.9925 | 0 | 0 | 377.1032 | 0 | 0 | 503.0957 | 0 | 0
2015-05-28 | 0 | 0 | 100.7362 | 113.8867 | 33.692 | 36.778 | 245.5492 | 36.5655 | 312.9596 | 125.5469 | 0 | 0 | 352.8791 | 0 | 0 | 478.426 | 0 | 0
2015-05-28 01:00 | 1 | 0 | 43.9631 | 108.2674 | 31.2304 | 28.4835 | 124.7941 | 31.8255 | 312.9596 | 114.3952 | 0 | 0 | 278.4605 | 0 | 0 | 392.8557 | 0 | 0
2015-05-28 02:00 | 2 | 6.1108 | 0 | 88.1207 | 29.801 | 36.778 | 96.4426 | 37.2297 | 312.9596 | 105.3505 | 0 | 0 | 264.8527 | 0 | 0 | 370.2032 | 0 | 0
2015-05-28 03:00 | 3 | 0 | 0 | 64.7149 | 24.1394 | 45.0725 | 122.2243 | 37.2297 | 312.9596 | 91.2041 | 0 | 0 | 280.1413 | 0 | 0 | 371.3454 | 0 | 0
2015-05-28 04:00 | 4 | 0 | 0 | 104.4266 | 29.7856 | 45.0725 | 280.9534 | 37.2297 | 312.9596 | 122.0928 | 0 | 0 | 374.2676 | 0 | 0 | 496.3605 | 0 | 0
2015-05-28 05:00 | 5 | 0 | 83.1379 | 206.1419 | 34.1413 | 45.0725 | 322.5559 | 33.4046 | 312.9596 | 194.3273 | 0 | 0 | 396.6696 | 0 | 0 | 590.9969 | 0 | 0
2015-05-28 06:00 | 6 | 0 | 137.8597 | 206.1419 | 34.1413 | 45.0725 | 322.5559 | 38.6693 | 312.9596 | 194.3273 | 0 | 0 | 399.7916 | 0 | 0 | 594.1188 | 0 | 0
2015-05-28 07:00 | 7 | 8.468 | 34.1213 | 206.1419 | 39.5 | 45.0725 | 322.5559 | 38.6693 | 281.312 | 197.9765 | 0 | 0 | 381.0245 | 0 | 0 | 579.001 | 0 | 0
2015-05-28 08:00 | 8 | Data Error | 0 | Data Error | 59.6514 | 36.778 | 309.8964 | 47.8425 | 210.984 | Data Error | Data Error | Data Error | 337.2526 | 0 | 0 | Data Error | Data Error | Data Error
2015-05-28 09:00 | 9 | Data Error | 0 | Data Error | 61.0584 | 28.4835 | 309.8964 | 47.8425 | 298.894 | Data Error | Data Error | Data Error | 389.3833 | 0 | 0 | Data Error | Data Error | Data Error
2015-05-28 10:00 | 10 | Data Error | 38.1488 | Data Error | 61.0584 | 20.189 | 309.8964 | 50.9065 | 312.9596 | Data Error | Data Error | Data Error | 399.5411 | 0 | 0 | Data Error | Data Error | Data Error
2015-05-28 11:00 | 11 | Data Error | 0 | Data Error | 61.0584 | 20.189 | 294.9147 | 50.9065 | 312.9596 | Data Error | Data Error | Data Error | 390.657 | 0 | 0 | Data Error | Data Error | Data Error
2015-05-28 12:00 | 12 | Data Error | 0 | Data Error | 38.3215 | 11.8945 | 329.1486 | 50.9065 | 312.9596 | Data Error | Data Error | Data Error | 410.9577 | 0 | 0 | Data Error | Data Error | Data Error
2015-05-28 13:00 | 13 | 34.6378 | 0 | 175.7655 | 70.0248 | 3.6 | 329.1486 | 40.5379 | 312.9596 | 169.8348 | 0 | 0 | 404.8091 | 0 | 0 | 574.6439 | 0 | 0
2015-05-28 14:00 | 14 | 76.6802 | 0 | 175.7655 | 70.0248 | 3.6 | 329.1486 | 40.5379 | 312.9596 | 169.8348 | 0 | 0 | 404.8091 | 0 | 0 | 574.6439 | 0 | 0
2015-05-28 15:00 | 15 | 82.6195 | 0 | 151.4234 | 70.0248 | 3.6 | 309.8109 | 40.5379 | 312.9596 | 153.2578 | 0 | 0 | 393.3419 | 0 | 0 | 546.5997 | 0 | 0
2015-05-28 16:00 | 16 | 102.3759 | 0 | 183.4212 | 65.514 | 3.6 | 308.6418 | 27.852 | 312.9596 | 171.9765 | 0 | 0 | 385.1258 | 0 | 0 | 557.1023 | 0 | 0
2015-05-28 17:00 | 17 | 55.894 | 0 | 183.4212 | 42.9853 | 11.8945 | 281.8176 | 29.0526 | 312.9596 | 162.2829 | 0 | 0 | 369.9311 | 0 | 0 | 532.214 | 0 | 0
2015-05-28 18:00 | 18 | 10.6704 | 53.0308 | 183.4212 | 35.8201 | 11.8945 | 300.216 | 29.0526 | 312.9596 | 157.4035 | 0 | 0 | 380.8414 | 0 | 0 | 538.2448 | 0 | 0
2015-05-28 19:00 | 19 | 0 | 346.7667 | 156.5366 | 35.8201 | 20.189 | 300.216 | 29.0526 | 312.9596 | 144.7436 | 0 | 0 | 380.8414 | 0 | 0 | 525.585 | 0 | 0
2015-05-28 20:00 | 20 | 0 | 302.1743 | 147.9457 | 33.0625 | 20.189 | 300.216 | 36.4218 | 312.9596 | 137.0152 | 0 | 0 | 385.2112 | 0 | 0 | 522.2265 | 0 | 0
2015-05-28 21:00 | 21 | 5.0087 | 133.2124 | 147.9457 | 33.0625 | 53.367 | 282.0275 | 40.9373 | 210.984 | 159.6095 | 0 | 0 | 316.6316 | 0 | 0 | 476.2411 | 0 | 0
2015-05-28 22:00 | 22 | 14.673 | 38.4584 | 133.0173 | 33.692 | 69.956 | 282.0275 | 40.9373 | 140.656 | 161.169 | 0 | 0 | 274.9271 | 0 | 0 | 436.0962 | 0 | 0
2015-05-28 23:00 | 23 | 0 | 0 | 122.8356 | 33.692 | 69.956 | 282.0275 | 40.9373 | 105.492 | 154.2353 | 0 | 0 | 254.0749 | 0 | 0 | 408.3102 | 0 | 0
2015-05-29 | 0 | 0 | 0 | 113.8867 | 33.692 | 61.6615 | 245.5492 | 36.5655 | 123.074 | 142.4926 | 0 | 0 | 240.2769 | 0 | 0 | 382.7695 | 0 | 0
2015-05-29 01:00 | 1 | 0 | 0 | 108.2674 | 31.2304 | 53.367 | 124.7941 | 31.8255 | 123.074 | 131.3409 | 0 | 0 | 165.8583 | 0 | 0 | 297.1992 | 0 | 0
2015-05-29 02:00 | 2 | 3.7466 | 0 | 88.1207 | 29.801 | 53.367 | 96.4426 | 37.2297 | 175.82 | 116.6476 | 0 | 0 | 183.529 | 0 | 0 | 300.1766 | 0 | 0
2015-05-29 03:00 | 3 | 0 | 6.6166 | 64.7149 | 24.1394 | 36.778 | 122.2243 | 37.2297 | 193.402 | 85.5555 | 0 | 0 | 209.2436 | 0 | 0 | 294.7992 | 0 | 0
2015-05-29 04:00 | 4 | 0 | 0 | 104.4266 | 29.7856 | 36.778 | 280.9534 | 37.2297 | 158.238 | 116.4443 | 0 | 0 | 282.5177 | 0 | 0 | 398.962 | 0 | 0
2015-05-29 05:00 | 5 | 0 | 0 | 206.1419 | 34.1413 | 36.778 | 322.5559 | 33.4046 | 123.074 | 188.6787 | 0 | 0 | 284.0674 | 0 | 0 | 472.7461 | 0 | 0
2015-05-29 06:00 | 6 | 12.1635 | 0 | 206.1419 | 34.1413 | 28.4835 | 322.5559 | 38.6693 | 193.402 | 183.0301 | 0 | 0 | 328.8939 | 0 | 0 | 511.924 | 0 | 0
2015-05-29 07:00 | 7 | 28.4076 | 62.4587 | 206.1419 | 39.5 | 11.8945 | 322.5559 | 38.6693 | 246.148 | 175.3823 | 0 | 0 | 360.1723 | 0 | 0 | 535.5545 | 0 | 0
2015-05-29 08:00 | 8 | 14.635 | 30.3083 | 175.9068 | 59.6514 | 11.8945 | 309.8964 | 47.8425 | 246.148 | 168.5153 | 0 | 0 | 358.1049 | 0 | 0 | 526.6202 | 0 | 0
2015-05-29 09:00 | 9 | 109.6459 | 58.227 | 168.8897 | 61.0584 | 3.6 | 309.8964 | 47.8425 | 228.566 | 159.0463 | 0 | 0 | 347.6788 | 0 | 0 | 506.725 | 0 | 0
2015-05-29 10:00 | 10 | 92.7446 | 144.4527 | 168.8897 | 61.0584 | 3.6 | 309.8964 | 50.9065 | 263.73 | 159.0463 | 0 | 0 | 370.348 | 0 | 0 | 529.3942 | 0 | 0
2015-05-29 11:00 | 11 | 74.6668 | 109.525 | 170.8025 | 61.0584 | 11.8945 | 294.9147 | 50.9065 | 210.984 | 165.9974 | 0 | 0 | 330.1854 | 0 | 0 | 496.1829 | 0 | 0
2015-05-29 12:00 | 12 | 147.705 | 63.0889 | 175.7655 | 38.3215 | 20.189 | 329.1486 | 50.9065 | 158.238 | 159.542 | 0 | 0 | 319.2078 | 0 | 0 | 478.7497 | 0 | 0
2015-05-29 13:00 | 13 | 130.7551 | 45.4443 | 175.7655 | 70.0248 | 28.4835 | 329.1486 | 40.5379 | 123.074 | 186.7804 | 0 | 0 | 292.207 | 0 | 0 | 478.9874 | 0 | 0
2015-05-29 14:00 | 14 | 108.9206 | 92.2159 | 175.7655 | 70.0248 | 28.4835 | 329.1486 | 40.5379 | 87.91 | 186.7804 | 0 | 0 | 271.3547 | 0 | 0 | 458.1352 | 0 | 0
2015-05-29 15:00 | 15 | 92.1033 | 136.2842 | 151.4234 | 70.0248 | 28.4835 | 309.8109 | 40.5379 | 70.328 | 170.2035 | 0 | 0 | 249.4614 | 0 | 0 | 419.6648 | 0 | 0
2015-05-29 16:00 | 16 | 52.5517 | 126.661 | 183.4212 | 65.514 | 20.189 | 308.6418 | 27.852 | 70.328 | 183.2736 | 0 | 0 | 241.2453 | 0 | 0 | 424.5189 | 0 | 0
2015-05-29 17:00 | 17 | 11.4808 | 66.9138 | 183.4212 | 42.9853 | 20.189 | 281.8176 | 29.0526 | 52.746 | 167.9315 | 0 | 0 | 215.6244 | 0 | 0 | 383.5559 | 0 | 0
2015-05-29 18:00 | 18 | 0 | 0 | 183.4212 | 35.8201 | 20.189 | 300.216 | 29.0526 | 52.746 | 163.052 | 0 | 0 | 226.5347 | 0 | 0 | 389.5867 | 0 | 0
2015-05-29 19:00 | 19 | 0 | 0 | 156.5366 | 35.8201 | 36.778 | 300.216 | 29.0526 | 35.164 | 156.0407 | 0 | 0 | 216.1086 | 0 | 0 | 372.1493 | 0 | 0
2015-05-29 20:00 | 20 | 0 | 0 | 147.9457 | 33.0625 | 53.367 | 300.216 | 36.4218 | 35.164 | 159.6095 | 0 | 0 | 220.4785 | 0 | 0 | 380.0879 | 0 | 0
2015-05-29 21:00 | 21 | 0 | 0 | 147.9457 | 33.0625 | 219.257 | 282.0275 | 40.9373 | 35.164 | 272.5805 | 0 | 0 | 212.3704 | 0 | 0 | 484.9509 | 0 | 0
2015-05-29 22:00 | 22 | 0 | 0 | 133.0173 | 33.692 | 247.1761 | 282.0275 | 40.9373 | 87.91 | 281.8559 | 0 | 0 | 243.6488 | 0 | 0 | 525.5047 | 0 | 0
2015-05-29 23:00 | 23 | 49.0343 | 0 | 122.8356 | 33.692 | 247.1761 | 282.0275 | 40.9373 | 105.492 | 274.9222 | 0 | 0 | 254.0749 | 0 | 0 | 528.997 | 0 | 0
2015-05-30 | 0 | 0 | 0 | 113.8867 | 33.692 | 247.1761 | 245.5492 | 36.5655 | 140.656 | 268.828 | 0 | 0 | 250.703 | 0 | 0 | 519.531 | 0 | 0
2015-05-30 01:00 | 1 | 23.3325 | 0 | 108.2674 | 31.2304 | 247.1761 | 124.7941 | 31.8255 | 158.238 | 263.3249 | 0 | 0 | 186.7106 | 0 | 0 | 450.0355 | 0 | 0
2015-05-30 02:00 | 2 | 29.1965 | 0 | 88.1207 | 29.801 | 247.1761 | 96.4426 | 37.2297 | 175.82 | 248.6316 | 0 | 0 | 183.529 | 0 | 0 | 432.1606 | 0 | 0
2015-05-30 03:00 | 3 | 108.7675 | 0 | 64.7149 | 24.1394 | 247.1761 | 122.2243 | 37.2297 | 193.402 | 228.8367 | 0 | 0 | 209.2436 | 0 | 0 | 438.0803 | 0 | 0
2015-05-30 04:00 | 4 | 132.045 | 0 | 104.4266 | 29.7856 | 247.1761 | 280.9534 | 37.2297 | 193.402 | 259.7254 | 0 | 0 | 303.37 | 0 | 0 | 563.0954 | 0 | 0
2015-05-30 05:00 | 5 | 37.5915 | 0 | 206.1419 | 34.1413 | 247.1761 | 322.5559 | 33.4046 | 193.402 | 331.9598 | 0 | 0 | 325.7719 | 0 | 0 | 657.7317 | 0 | 0
2015-05-30 06:00 | 6 | 0 | 0 | 206.1419 | 34.1413 | 227.5515 | 322.5559 | 38.6693 | 175.82 | 318.5954 | 0 | 0 | 318.4678 | 0 | 0 | 637.0632 | 0 | 0
2015-05-30 07:00 | 7 | 20.6455 | 92.2756 | 206.1419 | 39.5 | 219.257 | 322.5559 | 38.6693 | 210.984 | 316.5961 | 0 | 0 | 339.32 | 0 | 0 | 655.9161 | 0 | 0
2015-05-30 08:00 | 8 | 0 | 121.2736 | 175.9068 | 59.6514 | 186.079 | 309.8964 | 47.8425 | 210.984 | 287.1349 | 0 | 0 | 337.2526 | 0 | 0 | 624.3876 | 0 | 0
2015-05-30 09:00 | 9 | 49.9714 | 144.1167 | 168.8897 | 61.0584 | 194.3735 | 309.8964 | 47.8425 | 193.402 | 288.963 | 0 | 0 | 326.8265 | 0 | 0 | 615.7895 | 0 | 0
2015-05-30 10:00 | 10 | 67.37 | 187.244 | 168.8897 | 61.0584 | 169.49 | 309.8964 | 50.9065 | 175.82 | 272.0173 | 0 | 0 | 318.2174 | 0 | 0 | 590.2347 | 0 | 0
2015-05-30 11:00 | 11 | 57.7821 | 141.6072 | 170.8025 | 61.0584 | 136.312 | 294.9147 | 50.9065 | 140.656 | 250.7257 | 0 | 0 | 288.4809 | 0 | 0 | 539.2067 | 0 | 0
2015-05-30 12:00 | 12 | 83.1593 | 59.5691 | 175.7655 | 38.3215 | 177.7845 | 329.1486 | 50.9065 | 193.402 | 266.8645 | 0 | 0 | 340.06 | 0 | 0 | 606.9245 | 0 | 0
2015-05-30 13:00 | 13 | 137.5204 | 48.5644 | 175.7655 | 70.0248 | 194.3735 | 329.1486 | 40.5379 | 263.73 | 299.7515 | 0 | 0 | 375.616 | 0 | 0 | 675.3675 | 0 | 0
2015-05-30 14:00 | 14 | 138.218 | 70.0896 | 175.7655 | 70.0248 | 169.49 | 329.1486 | 40.5379 | 312.9596 | 282.8059 | 0 | 0 | 404.8091 | 0 | 0 | 687.615 | 0 | 0
2015-05-30 15:00 | 15 | 93.5542 | 20.501 | 151.4234 | 70.0248 | 161.1955 | 309.8109 | 40.5379 | 312.9596 | 260.5803 | 0 | 0 | 393.3419 | 0 | 0 | 653.9222 | 0 | 0
2015-05-30 16:00 | 16 | 15.8303 | 101.0603 | 183.4212 | 65.514 | 128.0175 | 308.6418 | 27.852 | 312.9596 | 256.7048 | 0 | 0 | 385.1258 | 0 | 0 | 641.8306 | 0 | 0
2015-05-30 17:00 | 17 | 0 | 65.5256 | 183.4212 | 42.9853 | 136.312 | 281.8176 | 29.0526 | 312.9596 | 247.0113 | 0 | 0 | 369.9311 | 0 | 0 | 616.9423 | 0 | 0
2015-05-30 18:00 | 18 | 0 | 0 | 183.4212 | 35.8201 | 152.901 | 300.216 | 29.0526 | 312.9596 | 253.4289 | 0 | 0 | 380.8414 | 0 | 0 | 634.2702 | 0 | 0
2015-05-30 19:00 | 19 | 0 | 0 | 156.5366 | 35.8201 | 177.7845 | 300.216 | 29.0526 | 312.9596 | 252.0661 | 0 | 0 | 380.8414 | 0 | 0 | 632.9075 | 0 | 0
2015-05-30 20:00 | 20 | 0 | 0 | 147.9457 | 33.0625 | 194.3735 | 300.216 | 36.4218 | 312.9596 | 255.6349 | 0 | 0 | 385.2112 | 0 | 0 | 640.8461 | 0 | 0
2015-05-30 21:00 | 21 | 0 | 29.5405 | 147.9457 | 33.0625 | 202.668 | 282.0275 | 40.9373 | 312.9596 | 261.2834 | 0 | 0 | 377.1032 | 0 | 0 | 638.3866 | 0 | 0
2015-05-30 22:00 | 22 | 0 | 29.5405 | 133.0173 | 33.692 | 247.1761 | 282.0275 | 40.9373 | 312.9596 | 281.8559 | 0 | 0 | 377.1032 | 0 | 0 | 658.9591 | 0 | 0
2015-05-30 23:00 | 23 | 0 | 37.4698 | 122.8356 | 33.692 | 247.1761 | 282.0275 | 40.9373 | 312.9596 | 274.9222 | 0 | 0 | 377.1032 | 0 | 0 | 652.0253 | 0 | 0
2015-05-31 | 0 | 0 | 64.8825 | 113.8867 | 33.692 | 247.1761 | 245.5492 | 36.5655 | 312.9596 | 268.828 | 0 | 0 | 352.8791 | 0 | 0 | 621.7071 | 0 | 0
2015-05-31 01:00 | 1 | 0 | 0 | 108.2674 | 31.2304 | 247.1761 | 124.7941 | 31.8255 | 312.9596 | 263.3249 | 0 | 0 | 278.4605 | 0 | 0 | 541.7854 | 0 | 0
2015-05-31 02:00 | 2 | 0 | 0 | 88.1207 | 29.801 | 247.1761 | 96.4426 | 37.2297 | 312.9596 | 248.6316 | 0 | 0 | 264.8527 | 0 | 0 | 513.4843 | 0 | 0
2015-05-31 03:00 | 3 | 0 | 0 | 64.7149 | 24.1394 | 247.1761 | 122.2243 | 37.2297 | 312.9596 | 228.8367 | 0 | 0 | 280.1413 | 0 | 0 | 508.9779 | 0 | 0
2015-05-31 04:00 | 4 | 62.779 | 0 | 104.4266 | 29.7856 | 247.1761 | 280.9534 | 37.2297 | 312.9596 | 259.7254 | 0 | 0 | 374.2676 | 0 | 0 | 633.993 | 0 | 0
2015-05-31 05:00 | 5 | 36.7998 | 0 | 206.1419 | 34.1413 | 247.1761 | 322.5559 | 33.4046 | 312.9596 | 331.9598 | 0 | 0 | 396.6696 | 0 | 0 | 728.6294 | 0 | 0
2015-05-31 06:00 | 6 | 5.4844 | 191.5976 | 206.1419 | 34.1413 | 244.1405 | 322.5559 | 38.6693 | 312.9596 | 329.8926 | 0 | 0 | 399.7916 | 0 | 0 | 729.6841 | 0 | 0
2015-05-31 07:00 | 7 | 15.4081 | 311.1252 | 206.1419 | 39.5 | 194.3735 | 322.5559 | 38.6693 | 312.9596 | 299.6505 | 0 | 0 | 399.7916 | 0 | 0 | 699.442 | 0 | 0
2015-05-31 08:00 | 8 | 18.6192 | 196.7841 | 175.9068 | 59.6514 | 86.545 | 309.8964 | 47.8425 | 263.73 | 219.3523 | 0 | 0 | 368.531 | 0 | 0 | 587.8833 | 0 | 0
2015-05-31 09:00 | 9 | 68.9548 | 196.5471 | 168.8897 | 61.0584 | 69.956 | 309.8964 | 47.8425 | 263.73 | 204.2347 | 0 | 0 | 368.531 | 0 | 0 | 572.7657 | 0 | 0
2015-05-31 10:00 | 10 | 109.9347 | 217.9379 | 168.8897 | 61.0584 | 36.778 | 309.8964 | 50.9065 | 281.312 | 181.6405 | 0 | 0 | 380.7741 | 0 | 0 | 562.4146 | 0 | 0
2015-05-31 11:00 | 11 | 80.6035 | 132.0283 | 170.8025 | 61.0584 | 11.8945 | 294.9147 | 50.9065 | 281.312 | 165.9974 | 0 | 0 | 371.8899 | 0 | 0 | 537.8874 | 0 | 0
2015-05-31 12:00 | 12 | 80.1055 | 101.9054 | 175.7655 | 38.3215 | 3.6 | 329.1486 | 50.9065 | 312.9596 | 148.2449 | 0 | 0 | 410.9577 | 0 | 0 | 559.2025 | 0 | 0
2015-05-31 13:00 | 13 | 110.395 | 106.5658 | 175.7655 | 70.0248 | 3.6 | 329.1486 | 40.5379 | 312.9596 | 169.8348 | 0 | 0 | 404.8091 | 0 | 0 | 574.6439 | 0 | 0
2015-05-31 14:00 | 14 | 112.3533 | 103.5698 | 175.7655 | 70.0248 | 3.6 | 329.1486 | 40.5379 | 312.9596 | 169.8348 | 0 | 0 | 404.8091 | 0 | 0 | 574.6439 | 0 | 0
2015-05-31 15:00 | 15 | 73.4415 | 38.7751 | 151.4234 | 70.0248 | 11.8945 | 309.8109 | 40.5379 | 312.9596 | 158.9064 | 0 | 0 | 393.3419 | 0 | 0 | 552.2483 | 0 | 0
2015-05-31 16:00 | 16 | 61.4233 | 140.1784 | 183.4212 | 65.514 | 11.8945 | 308.6418 | 27.852 | 312.9596 | 177.625 | 0 | 0 | 385.1258 | 0 | 0 | 562.7509 | 0 | 0
2015-05-31 17:00 | 17 | 58.0905 | 131.7809 | 183.4212 | 42.9853 | 28.4835 | 281.8176 | 29.0526 | 312.9596 | 173.5801 | 0 | 0 | 369.9311 | 0 | 0 | 543.5111 | 0 | 0
2015-05-31 18:00 | 18 | 0 | 105.6218 | 183.4212 | 35.8201 | 20.189 | 300.216 | 29.0526 | 312.9596 | 163.052 | 0 | 0 | 380.8414 | 0 | 0 | 543.8934 | 0 | 0
2015-05-31 19:00 | 19 | 0 | 0 | 156.5366 | 35.8201 | 20.189 | 300.216 | 29.0526 | 246.148 | 144.7436 | 0 | 0 | 341.2221 | 0 | 0 | 485.9657 | 0 | 0
2015-05-31 20:00 | 20 | 0 | 0 | 147.9457 | 33.0625 | 69.956 | 300.216 | 36.4218 | 228.566 | 170.9066 | 0 | 0 | 335.1658 | 0 | 0 | 506.0724 | 0 | 0
2015-05-31 21:00 | 21 | 0 | 0 | 147.9457 | 33.0625 | 45.0725 | 282.0275 | 40.9373 | 312.9596 | 153.9609 | 0 | 0 | 377.1032 | 0 | 0 | 531.0641 | 0 | 0
2015-05-31 22:00 | 22 | 0 | 0 | 133.0173 | 33.692 | 45.0725 | 282.0275 | 40.9373 | 312.9596 | 144.2234 | 0 | 0 | 377.1032 | 0 | 0 | 521.3265 | 0 | 0
2015-05-31 23:00 | 23 | 26.5968 | 0 | 122.8356 | 33.692 | 219.257 | 282.0275 | 40.9373 | 312.9596 | 255.9093 | 0 | 0 | 377.1032 | 0 | 0 | 633.0124 | 0 | 0
2015-06-01 | 0 | 43.3951 | 62.8875 | 113.8867 | 33.692 | 144.6065 | 245.5492 | 36.5655 | 312.9596 | 198.9781 | 0 | 0 | 352.8791 | 0 | 0 | 551.8572 | 0 | 0
2015-06-01 01:00 | 1 | 20.4451 | 0 | 108.2674 | 31.2304 | 111.4285 | 124.7941 | 31.8255 | 312.9596 | 170.8808 | 0 | 0 | 278.4605 | 0 | 0 | 449.3413 | 0 | 0
2015-06-01 02:00 | 2 | 84.5316 | 0 | 88.1207 | 29.801 | 119.723 | 96.4426 | 37.2297 | 263.73 | 161.836 | 0 | 0 | 235.6596 | 0 | 0 | 397.4956 | 0 | 0
2015-06-01 03:00 | 3 | 0 | 0 | 64.7149 | 24.1394 | 78.2505 | 122.2243 | 37.2297 | 263.73 | 113.7983 | 0 | 0 | 250.9481 | 0 | 0 | 364.7464 | 0 | 0
2015-06-01 04:00 | 4 | 8.984 | 0 | 104.4266 | 29.7856 | 119.723 | 280.9534 | 37.2297 | 312.9596 | 172.9298 | 0 | 0 | 374.2676 | 0 | 0 | 547.1974 | 0 | 0
2015-06-01 05:00 | 5 | 109.3992 | 175.3316 | 206.1419 | 34.1413 | 186.079 | 322.5559 | 33.4046 | 298.894 | 290.3527 | 0 | 0 | 388.3287 | 0 | 0 | 678.6814 | 0 | 0
2015-06-01 06:00 | 6 | 104.8704 | 268.3738 | 206.1419 | 34.1413 | 219.257 | 322.5559 | 38.6693 | 298.894 | 312.9469 | 0 | 0 | 391.4507 | 0 | 0 | 704.3976 | 0 | 0
2015-06-01 07:00 | 7 | 84.7294 | 262.4546 | 206.1419 | 39.5 | 247.1761 | 322.5559 | 38.6693 | 298.894 | 335.609 | 0 | 0 | 391.4507 | 0 | 0 | 727.0597 | 0 | 0
2015-06-01 08:00 | 8 | 0 | 262.2032 | 175.9068 | 59.6514 | 247.1761 | 309.8964 | 47.8425 | 312.9596 | 328.7421 | 0 | 0 | 397.7242 | 0 | 0 | 726.4662 | 0 | 0
2015-06-01 09:00 | 9 | 0 | 183.3919 | 168.8897 | 61.0584 | 247.1761 | 309.8964 | 47.8425 | 298.894 | 324.9216 | 0 | 0 | 389.3833 | 0 | 0 | 714.3048 | 0 | 0
2015-06-01 10:00 | 10 | 0 | 166.203 | 168.8897 | 61.0584 | 247.1761 | 309.8964 | 50.9065 | 298.894 | 324.9216 | 0 | 0 | 391.2002 | 0 | 0 | 716.1218 | 0 | 0
2015-06-01 11:00 | 11 | 0 | 134.187 | 170.8025 | 61.0584 | 247.1761 | 294.9147 | 50.9065 | 312.9596 | 326.2242 | 0 | 0 | 390.657 | 0 | 0 | 716.8812 | 0 | 0
2015-06-01 12:00 | 12 | 12.2653 | 359.6651 | 175.7655 | 38.3215 | 247.1761 | 329.1486 | 50.9065 | 312.9596 | 314.1202 | 0 | 0 | 410.9577 | 0 | 0 | 725.0779 | 0 | 0
2015-06-01 13:00 | 13 | 49.6321 | 173.7974 | 175.7655 | 70.0248 | 247.1761 | 329.1486 | 40.5379 | 312.9596 | 335.7101 | 0 | 0 | 404.8091 | 0 | 0 | 740.5192 | 0 | 0
2015-06-01 14:00 | 14 | 71.084 | 68.5332 | 175.7655 | 70.0248 | 247.1761 | 329.1486 | 40.5379 | 312.9596 | 335.7101 | 0 | 0 | 404.8091 | 0 | 0 | 740.5192 | 0 | 0
2015-06-01 15:00 | 15 | 28.3986 | 0 | 151.4234 | 70.0248 | 247.1761 | 309.8109 | 40.5379 | 312.9596 | 319.1331 | 0 | 0 | 393.3419 | 0 | 0 | 712.475 | 0 | 0
2015-06-01 16:00 | 16 | 0 | 0 | 183.4212 | 65.514 | 247.1761 | 308.6418 | 27.852 | 312.9596 | 337.8518 | 0 | 0 | 385.1258 | 0 | 0 | 722.9776 | 0 | 0
2015-06-01 17:00 | 17 | 0 | 0 | 183.4212 | 42.9853 | 247.1761 | 281.8176 | 29.0526 | 312.9596 | 322.5097 | 0 | 0 | 369.9311 | 0 | 0 | 692.4408 | 0 | 0
2015-06-01 18:00 | 18 | 0 | 0 | 183.4212 | 35.8201 | 247.1761 | 300.216 | 29.0526 | 312.9596 | 317.6302 | 0 | 0 | 380.8414 | 0 | 0 | 698.4716 | 0 | 0
2015-06-01 19:00 | 19 | 102.4266 | 0 | 156.5366 | 35.8201 | 247.1761 | 300.216 | 29.0526 | 312.9596 | 299.3218 | 0 | 0 | 380.8414 | 0 | 0 | 680.1632 | 0 | 0
2015-06-01 20:00 | 20 | 0 | 0 | 147.9457 | 33.0625 | 247.1761 | 300.216 | 36.4218 | 312.9596 | 291.5934 | 0 | 0 | 385.2112 | 0 | 0 | 676.8047 | 0 | 0
2015-06-01 21:00 | 21 | 0 | 0 | 147.9457 | 33.0625 | 247.1761 | 282.0275 | 40.9373 | 312.9596 | 291.5934 | 0 | 0 | 377.1032 | 0 | 0 | 668.6966 | 0 | 0
2015-06-01 22:00 | 22 | 32.9199 | 51.595 | 133.0173 | 33.692 | 247.1761 | 282.0275 | 40.9373 | 312.9596 | 281.8559 | 0 | 0 | 377.1032 | 0 | 0 | 658.9591 | 0 | 0
2015-06-01 23:00 | 23 | 3.3392 | 0 | 122.8356 | 33.692 | 247.1761 | 282.0275 | 40.9373 | 312.9596 | 274.9222 | 0 | 0 | 377.1032 | 0 | 0 | 652.0253 | 0 | 0
2015-06-02 | 0 | 8.778 | 0 | 113.8867 | 33.692 | 247.1761 | 245.5492 | 36.5655 | 312.9596 | 268.828 | 0 | 0 | 352.8791 | 0 | 0 | 621.7071 | 0 | 0
2015-06-02 01:00 | 1 | 72.4729 | 109.3656 | 108.2674 | 31.2304 | 247.1761 | 124.7941 | 31.8255 | 312.9596 | 263.3249 | 0 | 0 | 278.4605 | 0 | 0 | 541.7854 | 0 | 0
2015-06-02 02:00 | 2 | 10.3489 | 0 | 88.1207 | 29.801 | 247.1761 | 96.4426 | 37.2297 | 228.566 | 248.6316 | 0 | 0 | 214.8073 | 0 | 0 | 463.4389 | 0 | 0
2015-06-02 03:00 | 3 | 0 | 0 | 64.7149 | 24.1394 | 247.1761 | 122.2243 | 37.2297 | 175.82 | 228.8367 | 0 | 0 | 198.8175 | 0 | 0 | 427.6541 | 0 | 0
2015-06-02 04:00 | 4 | 0 | 0 | 104.4266 | 29.7856 | 247.1761 | 280.9534 | 37.2297 | 140.656 | 259.7254 | 0 | 0 | 272.0916 | 0 | 0 | 531.817 | 0 | 0
2015-06-02 05:00 | 5 | 0 | 0 | 206.1419 | 34.1413 | 247.1761 | 322.5559 | 33.4046 | 140.656 | 331.9598 | 0 | 0 | 294.4936 | 0 | 0 | 626.4534 | 0 | 0
2015-06-02 06:00 | 6 | 0 | 0 | 206.1419 | 34.1413 | 247.1761 | 322.5559 | 38.6693 | 175.82 | 331.9598 | 0 | 0 | 318.4678 | 0 | 0 | 650.4276 | 0 | 0
2015-06-02 07:00 | 7 | 0 | 121.732 | 206.1419 | 39.5 | 247.1761 | 322.5559 | 38.6693 | 175.82 | 335.609 | 0 | 0 | 318.4678 | 0 | 0 | 654.0768 | 0 | 0
2015-06-02 08:00 | 8 | 0 | 191.5574 | 175.9068 | 59.6514 | 247.1761 | 309.8964 | 47.8425 | 193.402 | 328.7421 | 0 | 0 | 326.8265 | 0 | 0 | 655.5686 | 0 | 0
2015-06-02 09:00 | 9 | Data Error | 87.1968 | Data Error | 61.0584 | 247.1761 | 309.8964 | 47.8425 | 158.238 | Data Error | Data Error | Data Error | 305.9743 | 0 | 0 | Data Error | Data Error | Data Error
2015-06-02 10:00 | 10 | Data Error | 49.9499 | Data Error | 61.0584 | 247.1761 | 309.8964 | 50.9065 | 210.984 | Data Error | Data Error | Data Error | 339.0696 | 0 | 0 | Data Error | Data Error | Data Error
2015-06-02 11:00 | 11 | Data Error | 0 | Data Error | 61.0584 | 247.1761 | 294.9147 | 50.9065 | 312.9596 | Data Error | Data Error | Data Error | 390.657 | 0 | 0 | Data Error | Data Error | Data Error
2015-06-02 12:00 | 12 | 28.3147 | 39.2599 | 175.7655 | 38.3215 | 247.1761 | 329.1486 | 50.9065 | 312.9596 | 314.1202 | 0 | 0 | 410.9577 | 0 | 0 | 725.0779 | 0 | 0
2015-06-02 13:00 | 13 | 19.3318 | 197.3243 | 175.7655 | 70.0248 | 247.1761 | 329.1486 | 40.5379 | 312.9596 | 335.7101 | 0 | 0 | 404.8091 | 0 | 0 | 740.5192 | 0 | 0
2015-06-02 14:00 | 14 | 0 | 271.7497 | 175.7655 | 70.0248 | 247.1761 | 329.1486 | 40.5379 | 312.9596 | 335.7101 | 0 | 0 | 404.8091 | 0 | 0 | 740.5192 | 0 | 0
2015-06-02 15:00 | 15 | 0 | 251.1445 | 151.4234 | 70.0248 | 247.1761 | 309.8109 | 40.5379 | 312.9596 | 319.1331 | 0 | 0 | 393.3419 | 0 | 0 | 712.475 | 0 | 0
2015-06-02 16:00 | 16 | 26.3881 | 106.8851 | 183.4212 | 65.514 | 247.1761 | 308.6418 | 27.852 | 312.9596 | 337.8518 | 0 | 0 | 385.1258 | 0 | 0 | 722.9776 | 0 | 0
2015-06-02 17:00 | 17 | 90.2291 | 0 | 183.4212 | 42.9853 | 247.1761 | 281.8176 | 29.0526 | 312.9596 | 322.5097 | 0 | 0 | 369.9311 | 0 | 0 | 692.4408 | 0 | 0
2015-06-02 18:00 | 18 | 27.0019 | 0 | 183.4212 | 35.8201 | 247.1761 | 300.216 | 29.0526 | 312.9596 | 317.6302 | 0 | 0 | 380.8414 | 0 | 0 | 698.4716 | 0 | 0
2015-06-02 19:00 | 19 | 18.5412 | 0 | 156.5366 | 35.8201 | 247.1761 | 300.216 | 29.0526 | 312.9596 | 299.3218 | 0 | 0 | 380.8414 | 0 | 0 | 680.1632 | 0 | 0
2015-06-02 20:00 | 20 | 48.627 | 0 | 147.9457 | 33.0625 | 247.1761 | 300.216 | 36.4218 | 312.9596 | 291.5934 | 0 | 0 | 385.2112 | 0 | 0 | 676.8047 | 0 | 0
2015-06-02 21:00 | 21 | 12.4681 | 0 | 147.9457 | 33.0625 | 247.1761 | 282.0275 | 40.9373 | 312.9596 | 291.5934 | 0 | 0 | 377.1032 | 0 | 0 | 668.6966 | 0 | 0
2015-06-02 22:00 | 22 | 0 | 6.4189 | 133.0173 | 33.692 | 247.1761 | 282.0275 | 40.9373 | 312.9596 | 281.8559 | 0 | 0 | 377.1032 | 0 | 0 | 658.9591 | 0 | 0
2015-06-02 23:00 | 23 | 0 | 0 | 122.8356 | 33.692 | 247.1761 | 282.0275 | 40.9373 | 298.894 | 274.9222 | 0 | 0 | 368.7623 | 0 | 0 | 643.6844 | 0 | 0
2015-06-03 | 0 | 23.1708 | 0 | 113.8867 | 33.692 | 247.1761 | 245.5492 | 36.5655 | 210.984 | 268.828 | 0 | 0 | 292.4075 | 0 | 0 | 561.2355 | 0 | 0
2015-06-03 01:00 | 1 | 75.0072 | 0 | 108.2674 | 31.2304 | 247.1761 | 124.7941 | 31.8255 | 140.656 | 263.3249 | 0 | 0 | 176.2845 | 0 | 0 | 439.6093 | 0 | 0
2015-06-03 02:00 | 2 | 45.148 | 0 | 88.1207 | 29.801 | 247.1761 | 96.4426 | 37.2297 | 87.91 | 248.6316 | 0 | 0 | 131.3983 | 0 | 0 | 380.0299 | 0 | 0
2015-06-03 03:00 | 3 | 0 | 0 | 64.7149 | 24.1394 | 247.1761 | 122.2243 | 37.2297 | 35.164 | 228.8367 | 0 | 0 | 115.4085 | 0 | 0 | 344.2451 | 0 | 0
2015-06-03 04:00 | 4 | 7.4927 | 0 | 104.4266 | 29.7856 | 247.1761 | 280.9534 | 37.2297 | 52.746 | 259.7254 | 0 | 0 | 219.9609 | 0 | 0 | 479.6863 | 0 | 0
2015-06-03 05:00 | 5 | 16.3927 | 0 | 206.1419 | 34.1413 | 247.1761 | 322.5559 | 33.4046 | 87.91 | 331.9598 | 0 | 0 | 263.2152 | 0 | 0 | 595.175 | 0 | 0
2015-06-03 06:00 | 6 | 0 | 0 | 206.1419 | 34.1413 | 247.1761 | 322.5559 | 38.6693 | 52.746 | 331.9598 | 0 | 0 | 245.4849 | 0 | 0 | 577.4447 | 0 | 0
2015-06-03 07:00 | 7 | 0 | 34.2744 | 206.1419 | 39.5 | 247.1761 | 322.5559 | 38.6693 | 70.328 | 335.609 | 0 | 0 | 255.911 | 0 | 0 | 591.52 | 0 | 0
2015-06-03 08:00 | 8 | 0 | 0 | 175.9068 | 59.6514 | 247.1761 | 309.8964 | 47.8425 | 52.746 | 328.7421 | 0 | 0 | 243.4175 | 0 | 0 | 572.1596 | 0 | 0
2015-06-03 09:00 | 9 | 0 | 0 | 168.8897 | 61.0584 | 247.1761 | 309.8964 | 47.8425 | 87.91 | 324.9216 | 0 | 0 | 264.2698 | 0 | 0 | 589.1913 | 0 | 0
2015-06-03 10:00 | 10 | 11.2468 | 139.8036 | 168.8897 | 61.0584 | 247.1761 | 309.8964 | 50.9065 | 158.238 | 324.9216 | 0 | 0 | 307.7912 | 0 | 0 | 632.7128 | 0 | 0
2015-06-03 11:00 | 11 | 0.030016 | 151.4575 | 170.8025 | 61.0584 | 247.1761 | 294.9147 | 50.9065 | 158.238 | 326.2242 | 0 | 0 | 298.9071 | 0 | 0 | 625.1313 | 0 | 0
2015-06-03 12:00 | 12 | 7.6658 | 214.3176 | 175.7655 | 38.3215 | 247.1761 | 329.1486 | 50.9065 | 140.656 | 314.1202 | 0 | 0 | 308.7817 | 0 | 0 | 622.9018 | 0 | 0
2015-06-03 13:00 | 13 | 0 | 116.9732 | 175.7655 | 70.0248 | 219.257 | 329.1486 | 40.5379 | 140.656 | 316.6972 | 0 | 0 | 302.6331 | 0 | 0 | 619.3303 | 0 | 0
2015-06-03 14:00 | 14 | 0 | 0 | 175.7655 | 70.0248 | 247.1761 | 329.1486 | 40.5379 | 193.402 | 335.7101 | 0 | 0 | 333.9115 | 0 | 0 | 669.6216 | 0 | 0
2015-06-03 15:00 | 15 | 38.0288 | 0 | 151.4234 | 70.0248 | 247.1761 | 309.8109 | 40.5379 | 281.312 | 319.1331 | 0 | 0 | 374.5749 | 0 | 0 | 693.708 | 0 | 0
2015-06-03 16:00 | 16 | 37.764 | 0 | 183.4212 | 65.514 | 186.079 | 308.6418 | 27.852 | 312.9596 | 296.2447 | 0 | 0 | 385.1258 | 0 | 0 | 681.3705 | 0 | 0
2015-06-03 17:00 | 17 | 49.5375 | 0 | 183.4212 | 42.9853 | 202.668 | 281.8176 | 29.0526 | 312.9596 | 292.1997 | 0 | 0 | 369.9311 | 0 | 0 | 662.1308 | 0 | 0
2015-06-03 18:00 | 18 | 19.3328 | 0 | 183.4212 | 35.8201 | 144.6065 | 300.216 | 29.0526 | 312.9596 | 247.7803 | 0 | 0 | 380.8414 | 0 | 0 | 628.6217 | 0 | 0
2015-06-03 19:00 | 19 | 33.92 | 0 | 156.5366 | 35.8201 | 152.901 | 300.216 | 29.0526 | 312.9596 | 235.1205 | 0 | 0 | 380.8414 | 0 | 0 | 615.9618 | 0 | 0
2015-06-03 20:00 | 20 | 19.0654 | 0 | 147.9457 | 33.0625 | 128.0175 | 300.216 | 36.4218 | 312.9596 | 210.4464 | 0 | 0 | 385.2112 | 0 | 0 | 595.6577 | 0 | 0
2015-06-03 21:00 | 21 | 52.0571 | 0 | 147.9457 | 33.0625 | 152.901 | 282.0275 | 40.9373 | 312.9596 | 227.3921 | 0 | 0 | 377.1032 | 0 | 0 | 604.4953 | 0 | 0
2015-06-03 22:00 | 22 | 141.7302 | 0 | 133.0173 | 33.692 | 235.846 | 282.0275 | 40.9373 | 312.9596 | 274.1401 | 0 | 0 | 377.1032 | 0 | 0 | 651.2433 | 0 | 0
2015-06-03 23:00 | 23 | 23.8904 | 108.8279 | 122.8356 | 33.692 | 227.5515 | 282.0275 | 40.9373 | 312.9596 | 261.5578 | 0 | 0 | 377.1032 | 0 | 0 | 638.661 | 0 | 0
2015-06-04 | 0 | 0 | 0 | 113.8867 | 33.692 | 177.7845 | 245.5492 | 36.5655 | 312.9596 | 221.5723 | 0 | 0 | 352.8791 | 0 | 0 | 574.4514 | 0 | 0
2015-06-04 01:00 | 1 | 0 | 0 | 108.2674 | 31.2304 | 186.079 | 124.7941 | 31.8255 | 312.9596 | 221.7178 | 0 | 0 | 278.4605 | 0 | 0 | 500.1783 | 0 | 0
2015-06-04 02:00 | 2 | 0 | 17.9364 | 88.1207 | 29.801 | 210.9625 | 96.4426 | 37.2297 | 312.9596 | 223.9701 | 0 | 0 | 264.8527 | 0 | 0 | 488.8229 | 0 | 0
2015-06-04 03:00 | 3 | 0 | 19.8876 | 64.7149 | 24.1394 | 219.257 | 122.2243 | 37.2297 | 312.9596 | 209.8237 | 0 | 0 | 280.1413 | 0 | 0 | 489.965 | 0 | 0
2015-06-04 04:00 | 4 | 0.80649 | 0 | 104.4266 | 29.7856 | 235.846 | 280.9534 | 37.2297 | 312.9596 | 252.0096 | 0 | 0 | 374.2676 | 0 | 0 | 626.2772 | 0 | 0
2015-06-04 05:00 | 5 | 42.4839 | 0 | 206.1419 | 34.1413 | 247.1761 | 322.5559 | 33.4046 | 210.984 | 331.9598 | 0 | 0 | 336.1981 | 0 | 0 | 668.1579 | 0 | 0
2015-06-04 06:00 | 6 | 27.8856 | 0 | 206.1419 | 34.1413 | 194.3735 | 322.5559 | 38.6693 | 175.82 | 296.0012 | 0 | 0 | 318.4678 | 0 | 0 | 614.469 | 0 | 0
2015-06-04 07:00 | 7 | 50.1446 | 68.0383 | 206.1419 | 39.5 | 177.7845 | 322.5559 | 38.6693 | 105.492 | 288.3533 | 0 | 0 | 276.7633 | 0 | 0 | 565.1166 | 0 | 0
2015-06-04 08:00 | 8 | Data Error | 73.3443 | Data Error | 59.6514 | 128.0175 | 309.8964 | 47.8425 | 70.328 | Data Error | Data Error | Data Error | 253.8436 | 0 | 0 | Data Error | Data Error | Data Error
2015-06-04 09:00 | 9 | Data Error | 57.2821 | Data Error | 61.0584 | 103.134 | 309.8964 | 47.8425 | 35.164 | Data Error | Data Error | Data Error | 232.9914 | 0 | 0 | Data Error | Data Error | Data Error
2015-06-04 10:00 | 10 | Data Error | 128.7679 | Data Error | 61.0584 | 53.367 | 309.8964 | 50.9065 | 17.582 | Data Error | Data Error | Data Error | 224.3822 | 0 | 0 | Data Error | Data Error | Data Error
2015-06-04 11:00 | 11 | Data Error | 116.7187 | Data Error | 61.0584 | 28.4835 | 294.9147 | 50.9065 | 17.582 | Data Error | Data Error | Data Error | 215.4981 | 0 | 0 | Data Error | Data Error | Data Error
2015-06-04 12:00 | 12 | Data Error | 36.9619 | Data Error | 38.3215 | 11.8945 | 329.1486 | 50.9065 | 17.582 | Data Error | Data Error | Data Error | 235.7988 | 0 | 0 | Data Error | Data Error | Data Error
2015-06-04 13:00 | 13 | 0 | 12.2565 | 175.7655 | 70.0248 | 3.6 | 329.1486 | 40.5379 | 35.164 | 169.8348 | 0 | 0 | 240.0763 | 0 | 0 | 409.9111 | 0 | 0
2015-06-04 14:00 | 14 | 0 | 49.2142 | 175.7655 | 70.0248 | 11.8945 | 329.1486 | 40.5379 | 52.746 | 175.4833 | 0 | 0 | 250.5025 | 0 | 0 | 425.9858 | 0 | 0
2015-06-04 15:00 | 15 | 0 | 149.4715 | 151.4234 | 70.0248 | 11.8945 | 309.8109 | 40.5379 | 70.328 | 158.9064 | 0 | 0 | 249.4614 | 0 | 0 | 408.3677 | 0 | 0
2015-06-04 16:00 | 16 | 0 | 92.6742 | 183.4212 | 65.514 | 11.8945 | 308.6418 | 27.852 | 87.91 | 177.625 | 0 | 0 | 251.6714 | 0 | 0 | 429.2964 | 0 | 0
2015-06-04 17:00 | 17 | 39.3952 | 0 | 183.4212 | 42.9853 | 11.8945 | 281.8176 | 29.0526 | 210.984 | 162.2829 | 0 | 0 | 309.4595 | 0 | 0 | 471.7425 | 0 | 0
2015-06-04 18:00 | 18 | 67.0087 | 0 | 183.4212 | 35.8201 | 20.189 | 300.216 | 29.0526 | 312.9596 | 163.052 | 0 | 0 | 380.8414 | 0 | 0 | 543.8934 | 0 | 0
2015-06-04 19:00 | 19 | 68.541 | 0 | 156.5366 | 35.8201 | 20.189 | 300.216 | 29.0526 | 312.9596 | 144.7436 | 0 | 0 | 380.8414 | 0 | 0 | 525.585 | 0 | 0
2015-06-04 20:00 | 20 | 43.6943 | 0 | 147.9457 | 33.0625 | 20.189 | 300.216 | 36.4218 | 312.9596 | 137.0152 | 0 | 0 | 385.2112 | 0 | 0 | 522.2265 | 0 | 0
2015-06-04 21:00 | 21 | 83.4668 | 0 | 147.9457 | 33.0625 | 11.8945 | 282.0275 | 40.9373 | 312.9596 | 131.3667 | 0 | 0 | 377.1032 | 0 | 0 | 508.4698 | 0 | 0
2015-06-04 22:00 | 22 | 97.4359 | 0 | 133.0173 | 33.692 | 11.8945 | 282.0275 | 40.9373 | 312.9596 | 121.6292 | 0 | 0 | 377.1032 | 0 | 0 | 498.7323 | 0 | 0
2015-06-04 23:00 | 23 | 41.3954 | 0 | 122.8356 | 33.692 | 11.8945 | 282.0275 | 40.9373 | 312.9596 | 114.6954 | 0 | 0 | 377.1032 | 0 | 0 | 491.7986 | 0 | 0
2015-06-05 | 0 | 13.0881 | 230.7237 | 113.8867 | 33.692 | 11.8945 | 245.5492 | 36.5655 | 312.9596 | 108.6012 | 0 | 0 | 352.8791 | 0 | 0 | 461.4803 | 0 | 0
2015-06-05 01:00 | 1 | 23.5258 | 105.4357 | 108.2674 | 31.2304 | 28.4835 | 124.7941 | 31.8255 | 312.9596 | 114.3952 | 0 | 0 | 278.4605 | 0 | 0 | 392.8557 | 0 | 0
2015-06-05 02:00 | 2 | 0 | 0 | 88.1207 | 29.801 | 28.4835 | 96.4426 | 37.2297 | 312.9596 | 99.7019 | 0 | 0 | 264.8527 | 0 | 0 | 364.5547 | 0 | 0
2015-06-05 03:00 | 3 | 0 | 1.8416 | 64.7149 | 24.1394 | 36.778 | 122.2243 | 37.2297 | 312.9596 | 85.5555 | 0 | 0 | 280.1413 | 0 | 0 | 365.6968 | 0 | 0
2015-06-05 04:00 | 4 | 22.4747 | 0 | 104.4266 | 29.7856 | 45.0725 | 280.9534 | 37.2297 | 312.9596 | 122.0928 | 0 | 0 | 374.2676 | 0 | 0 | 496.3605 | 0 | 0
2015-06-05 05:00 | 5 | 0 | 0 | 206.1419 | 34.1413 | 45.0725 | 322.5559 | 33.4046 | 312.9596 | 194.3273 | 0 | 0 | 396.6696 | 0 | 0 | 590.9969 | 0 | 0
2015-06-05 06:00 | 6 | 39.8054 | 0 | 206.1419 | 34.1413 | 28.4835 | 322.5559 | 38.6693 | 312.9596 | 183.0301 | 0 | 0 | 399.7916 | 0 | 0 | 582.8217 | 0 | 0
2015-06-05 07:00 | 7 | 19.3978 | 0 | 206.1419 | 39.5 | 28.4835 | 322.5559 | 38.6693 | 312.9596 | 186.6794 | 0 | 0 | 399.7916 | 0 | 0 | 586.4709 | 0 | 0
2015-06-05 08:00 | 8 | 0 | 46.8742 | 175.9068 | 59.6514 | 20.189 | 309.8964 | 47.8425 | 312.9596 | 174.1639 | 0 | 0 | 397.7242 | 0 | 0 | 571.888 | 0 | 0
2015-06-05 09:00 | 9 | 0 | 0 | 168.8897 | 61.0584 | 11.8945 | 309.8964 | 47.8425 | 312.9596 | 164.6948 | 0 | 0 | 397.7242 | 0 | 0 | 562.419 | 0 | 0
2015-06-05 10:00 | 10 | 0 | 0 | 168.8897 | 61.0584 | 11.8945 | 309.8964 | 50.9065 | 312.9596 | 164.6948 | 0 | 0 | 399.5411 | 0 | 0 | 564.2359 | 0 | 0
2015-06-05 11:00 | 11 | 0 | 0 | 170.8025 | 61.0584 | 11.8945 | 294.9147 | 50.9065 | 312.9596 | 165.9974 | 0 | 0 | 390.657 | 0 | 0 | 556.6544 | 0 | 0
2015-06-05 12:00 | 12 | Data Error | 0 | Data Error | 38.3215 | 28.4835 | 329.1486 | 50.9065 | 312.9596 | Data Error | Data Error | Data Error | 410.9577 | 0 | 0 | Data Error | Data Error | Data Error
2015-06-05 13:00 | 13 | Data Error | 39.7277 | Data Error | 70.0248 | 36.778 | 329.1486 | 40.5379 | 312.9596 | Data Error | Data Error | Data Error | 404.8091 | 0 | 0 | Data Error | Data Error | Data Error
2015-06-05 14:00 | 14 | Data Error | 0 | Data Error | 70.0248 | 53.367 | 329.1486 | 40.5379 | 312.9596 | Data Error | Data Error | Data Error | 404.8091 | 0 | 0 | Data Error | Data Error | Data Error
2015-06-05 15:00 | 15 | Data Error | 288.6684 | Data Error | 70.0248 | 53.367 | 309.8109 | 40.5379 | 312.9596 | Data Error | Data Error | Data Error | 393.3419 | 0 | 0 | Data Error | Data Error | Data Error
2015-06-05 16:00 | 16 | 76.9645 | 246.6828 | 183.4212 | 65.514 | 53.367 | 308.6418 | 27.852 | 312.9596 | 205.8678 | 0 | 0 | 385.1258 | 0 | 0 | 590.9936 | 0 | 0
2015-06-05 17:00 | 17 | 87.4431 | 87.7594 | 183.4212 | 42.9853 | 36.778 | 281.8176 | 29.0526 | 312.9596 | 179.2286 | 0 | 0 | 369.9311 | 0 | 0 | 549.1597 | 0 | 0
2015-06-05 18:00 | 18 | 70.6108 | 29.3743 | 183.4212 | 35.8201 | 36.778 | 300.216 | 29.0526 | 312.9596 | 174.3491 | 0 | 0 | 380.8414 | 0 | 0 | 555.1905 | 0 | 0
2015-06-05 19:00 | 19 | 44.0396 | 0 | 156.5366 | 35.8201 | 28.4835 | 300.216 | 29.0526 | 312.9596 | 150.3921 | 0 | 0 | 380.8414 | 0 | 0 | 531.2335 | 0 | 0
2015-06-05 20:00 | 20 | 23.698 | 27.7021 | 147.9457 | 33.0625 | 28.4835 | 300.216 | 36.4218 | 312.9596 | 142.6638 | 0 | 0 | 385.2112 | 0 | 0 | 527.875 | 0 | 0
2015-06-05 21:00 | 21 | 5.7678 | 158.4758 | 147.9457 | 33.0625 | 36.778 | 282.0275 | 40.9373 | 312.9596 | 148.3123 | 0 | 0 | 377.1032 | 0 | 0 | 525.4155 | 0 | 0
2015-06-05 22:00 | 22 | 47.6833 | 271.3134 | 133.0173 | 33.692 | 20.189 | 282.0275 | 40.9373 | 312.9596 | 127.2777 | 0 | 0 | 377.1032 | 0 | 0 | 504.3809 | 0 | 0
2015-06-05 23:00 | 23 | 16.3068 | 114.726 | 122.8356 | 33.692 | 11.8945 | 282.0275 | 40.9373 | 175.82 | 114.6954 | 0 | 0 | 295.7794 | 0 | 0 | 410.4748 | 0 | 0
2015-06-06 | 0 | 0 | 0 | 113.8867 | 33.692 | 20.189 | 245.5492 | 36.5655 | 87.91 | 114.2498 | 0 | 0 | 219.4247 | 0 | 0 | 333.6744 | 0 | 0
2015-06-06 01:00 | 1 | 0 | 0 | 108.2674 | 31.2304 | 20.189 | 124.7941 | 31.8255 | 140.656 | 108.7467 | 0 | 0 | 176.2845 | 0 | 0 | 285.0311 | 0 | 0
2015-06-06 02:00 | 2 | 0 | 0 | 88.1207 | 29.801 | 20.189 | 96.4426 | 37.2297 | 193.402 | 94.0534 | 0 | 0 | 193.9551 | 0 | 0 | 288.0085 | 0 | 0
2015-06-06 03:00 | 3 | 0 | 0 | 64.7149 | 24.1394 | 36.778 | 122.2243 | 37.2297 | 281.312 | 85.5555 | 0 | 0 | 261.3742 | 0 | 0 | 346.9298 | 0 | 0
2015-06-06 04:00 | 4 | 0 | 0 | 104.4266 | 29.7856 | 36.778 | 280.9534 | 37.2297 | 246.148 | 116.4443 | 0 | 0 | 334.6483 | 0 | 0 | 451.0926 | 0 | 0
2015-06-06 05:00 | 5 | 0 | 0 | 206.1419 | 34.1413 | 45.0725 | 322.5559 | 33.4046 | 298.894 | 194.3273 | 0 | 0 | 388.3287 | 0 | 0 | 582.656 | 0 | 0
2015-06-06 06:00 | 6 | 6.6923 | 104.2867 | 206.1419 | 34.1413 | 53.367 | 322.5559 | 38.6693 | 312.9596 | 199.9758 | 0 | 0 | 399.7916 | 0 | 0 | 599.7674 | 0 | 0
2015-06-06 07:00 | 7 | 17.2515 | 76.0568 | 206.1419 | 39.5 | 28.4835 | 322.5559 | 38.6693 | 228.566 | 186.6794 | 0 | 0 | 349.7462 | 0 | 0 | 536.4255 | 0 | 0
2015-06-06 08:00 | 8 | 28.1837 | 0 | 175.9068 | 59.6514 | 20.189 | 309.8964 | 47.8425 | 123.074 | 174.1639 | 0 | 0 | 285.122 | 0 | 0 | 459.2859 | 0 | 0
2015-06-06 09:00 | 9 | 0 | 0 | 168.8897 | 61.0584 | 11.8945 | 309.8964 | 47.8425 | 123.074 | 164.6948 | 0 | 0 | 285.122 | 0 | 0 | 449.8168 | 0 | 0
2015-06-06 10:00 | 10 | 40.4228 | 13.135 | 168.8897 | 61.0584 | 11.8945 | 309.8964 | 50.9065 | 175.82 | 164.6948 | 0 | 0 | 318.2174 | 0 | 0 | 482.9122 | 0 | 0
2015-06-06 11:00 | 11 | 15.5457 | 11.7358 | 170.8025 | 61.0584 | 3.6 | 294.9147 | 50.9065 | 158.238 | 160.3489 | 0 | 0 | 298.9071 | 0 | 0 | 459.2559 | 0 | 0
2015-06-06 12:00 | 12 | 19.1117 | 0 | 175.7655 | 38.3215 | 3.6 | 329.1486 | 50.9065 | 140.656 | 148.2449 | 0 | 0 | 308.7817 | 0 | 0 | 457.0265 | 0 | 0
2015-06-06 13:00 | 13 | 18.3228 | 0 | 175.7655 | 70.0248 | 11.8945 | 329.1486 | 40.5379 | 87.91 | 175.4833 | 0 | 0 | 271.3547 | 0 | 0 | 446.8381 | 0 | 0
2015-06-06 14:00 | 14 | 9.3105 | 0 | 175.7655 | 70.0248 | 11.8945 | 329.1486 | 40.5379 | 140.656 | 175.4833 | 0 | 0 | 302.6331 | 0 | 0 | 478.1164 | 0 | 0
2015-06-06 15:00 | 15 | 9.3149 | 0 | 151.4234 | 70.0248 | 11.8945 | 309.8109 | 40.5379 | 263.73 | 158.9064 | 0 | 0 | 364.1487 | 0 | 0 | 523.0551 | 0 | 0
2015-06-06 16:00 | 16 | 31.1913 | 0 | 183.4212 | 65.514 | 11.8945 | 308.6418 | 27.852 | 312.9596 | 177.625 | 0 | 0 | 385.1258 | 0 | 0 | 562.7509 | 0 | 0
2015-06-06 17:00 | 17 | 38.5763 | 0 | 183.4212 | 42.9853 | 20.189 | 281.8176 | 29.0526 | 312.9596 | 167.9315 | 0 | 0 | 369.9311 | 0 | 0 | 537.8626 | 0 | 0
2015-06-06 18:00 | 18 | 25.5355 | 0 | 183.4212 | 35.8201 | 20.189 | 300.216 | 29.0526 | 312.9596 | 163.052 | 0 | 0 | 380.8414 | 0 | 0 | 543.8934 | 0 | 0
2015-06-06 19:00 | 19 | 16.7782 | 86.2701 | 156.5366 | 35.8201 | 20.189 | 300.216 | 29.0526 | 312.9596 | 144.7436 | 0 | 0 | 380.8414 | 0 | 0 | 525.585 | 0 | 0
2015-06-06 20:00 | 20 | 0 | 4.9522 | 147.9457 | 33.0625 | 28.4835 | 300.216 | 36.4218 | 228.566 | 142.6638 | 0 | 0 | 335.1658 | 0 | 0 | 477.8296 | 0 | 0
2015-06-06 21:00 | 21 | 0 | 2.0002 | 147.9457 | 33.0625 | 28.4835 | 282.0275 | 40.9373 | 158.238 | 142.6638 | 0 | 0 | 285.3533 | 0 | 0 | 428.017 | 0 | 0
2015-06-06 22:00 | 22 | 18.7021 | 0 | 133.0173 | 33.692 | 28.4835 | 282.0275 | 40.9373 | 123.074 | 132.9263 | 0 | 0 | 264.501 | 0 | 0 | 397.4273 | 0 | 0
2015-06-06 23:00 | 23 | 0 | 115.3965 | 122.8356 | 33.692 | 36.778 | 282.0275 | 40.9373 | 140.656 | 131.6411 | 0 | 0 | 274.9271 | 0 | 0 | 406.5682 | 0 | 0
2015-06-07 | 0 | 0 | 24.6319 | 113.8867 | 33.692 | 36.778 | 245.5492 | 36.5655 | 70.328 | 125.5469 | 0 | 0 | 208.9985 | 0 | 0 | 334.5454 | 0 | 0
2015-06-07 01:00 | 1 | 0 | 0 | 108.2674 | 31.2304 | 36.778 | 124.7941 | 31.8255 | 87.91 | 120.0438 | 0 | 0 | 145.0061 | 0 | 0 | 265.0499 | 0 | 0
2015-06-07 02:00 | 2 | 0 | 33.9107 | 88.1207 | 29.801 | 69.956 | 96.4426 | 37.2297 | 140.656 | 127.9447 | 0 | 0 | 162.6767 | 0 | 0 | 290.6214 | 0 | 0
2015-06-07 03:00 | 3 | 0 | 0 | 64.7149 | 24.1394 | 61.6615 | 122.2243 | 37.2297 | 123.074 | 102.5012 | 0 | 0 | 167.5391 | 0 | 0 | 270.0403 | 0 | 0
2015-06-07 04:00 | 4 | 7.0403 | 46.5939 | 104.4266 | 29.7856 | 69.956 | 280.9534 | 37.2297 | 263.73 | 139.0385 | 0 | 0 | 345.0745 | 0 | 0 | 484.113 | 0 | 0
2015-06-07 05:00 | 5 | 0 | 0 | 206.1419 | 34.1413 | 45.0725 | 322.5559 | 33.4046 | 210.984 | 194.3273 | 0 | 0 | 336.1981 | 0 | 0 | 530.5253 | 0 | 0
2015-06-07 06:00 | 6 | 0 | 15.0347 | 206.1419 | 34.1413 | 45.0725 | 322.5559 | 38.6693 | 263.73 | 194.3273 | 0 | 0 | 370.5984 | 0 | 0 | 564.9257 | 0 | 0
2015-06-07 07:00 | 7 | 17.9252 | 0 | 206.1419 | 39.5 | 53.367 | 322.5559 | 38.6693 | 175.82 | 203.625 | 0 | 0 | 318.4678 | 0 | 0 | 522.0928 | 0 | 0
2015-06-07 08:00 | 8 | 66.8706 | 0 | 175.9068 | 59.6514 | 45.0725 | 309.8964 | 47.8425 | 140.656 | 191.1095 | 0 | 0 | 295.5481 | 0 | 0 | 486.6577 | 0 | 0
2015-06-07 09:00 | 9 | 48.1452 | 0 | 168.8897 | 61.0584 | 28.4835 | 309.8964 | 47.8425 | 123.074 | 175.9919 | 0 | 0 | 285.122 | 0 | 0 | 461.1139 | 0 | 0
2015-06-07 10:00 | 10 | 30.0337 | 0 | 168.8897 | 61.0584 | 20.189 | 309.8964 | 50.9065 | 105.492 | 170.3434 | 0 | 0 | 276.5128 | 0 | 0 | 446.8562 | 0 | 0
2015-06-07 11:00 | 11 | 57.1272 | 0 | 170.8025 | 61.0584 | 20.189 | 294.9147 | 50.9065 | 87.91 | 171.646 | 0 | 0 | 257.2026 | 0 | 0 | 428.8485 | 0 | 0
2015-06-07 12:00 | 12 | 40.4236 | 0 | 175.7655 | 38.3215 | 11.8945 | 329.1486 | 50.9065 | 70.328 | 153.8934 | 0 | 0 | 267.0772 | 0 | 0 | 420.9706 | 0 | 0
2015-06-07 13:00 | 13 | 21.7112 | 0 | 175.7655 | 70.0248 | 11.8945 | 329.1486 | 40.5379 | 70.328 | 175.4833 | 0 | 0 | 260.9286 | 0 | 0 | 436.4119 | 0 | 0
2015-06-07 14:00 | 14 | 2.0731 | 0 | 175.7655 | 70.0248 | 3.6 | 329.1486 | 40.5379 | 35.164 | 169.8348 | 0 | 0 | 240.0763 | 0 | 0 | 409.9111 | 0 | 0
2015-06-07 15:00 | 15 | 17.477 | 0 | 151.4234 | 70.0248 | 11.8945 | 309.8109 | 40.5379 | 52.746 | 158.9064 | 0 | 0 | 239.0352 | 0 | 0 | 397.9416 | 0 | 0
2015-06-07 16:00 | 16 | 24.8846 | 57.9961 | 183.4212 | 65.514 | 3.6 | 308.6418 | 27.852 | 123.074 | 171.9765 | 0 | 0 | 272.5237 | 0 | 0 | 444.5001 | 0 | 0
2015-06-07 17:00 | 17 | 13.0406 | 0 | 183.4212 | 42.9853 | 3.6 | 281.8176 | 29.0526 | 87.91 | 156.6344 | 0 | 0 | 236.4767 | 0 | 0 | 393.111 | 0 | 0
2015-06-07 18:00 | 18 | 26.9756 | 56.8774 | 183.4212 | 35.8201 | 11.8945 | 300.216 | 29.0526 | 105.492 | 157.4035 | 0 | 0 | 257.8131 | 0 | 0 | 415.2165 | 0 | 0
2015-06-07 19:00 | 19 | 52.7251 | 0 | 156.5366 | 35.8201 | 11.8945 | 300.216 | 29.0526 | 52.746 | 139.095 | 0 | 0 | 226.5347 | 0 | 0 | 365.6297 | 0 | 0
2015-06-07 20:00 | 20 | 22.7056 | 0 | 147.9457 | 33.0625 | 11.8945 | 300.216 | 36.4218 | 70.328 | 131.3667 | 0 | 0 | 241.3307 | 0 | 0 | 372.6974 | 0 | 0
2015-06-07 21:00 | 21 | 0 | 113.6521 | 147.9457 | 33.0625 | 20.189 | 282.0275 | 40.9373 | 123.074 | 137.0152 | 0 | 0 | 264.501 | 0 | 0 | 401.5162 | 0 | 0
2015-06-07 22:00 | 22 | 0 | 49.1628 | 133.0173 | 33.692 | 20.189 | 282.0275 | 40.9373 | 123.074 | 127.2777 | 0 | 0 | 264.501 | 0 | 0 | 391.7787 | 0 | 0
2015-06-07 23:00 | 23 | 0 | 0 | 122.8356 | 33.692 | 28.4835 | 282.0275 | 40.9373 | 123.074 | 125.9925 | 0 | 0 | 264.501 | 0 | 0 | 390.4935 | 0 | 0
2015-06-08 | 0 | 0 | 59.7969 | 113.8867 | 33.692 | 28.4835 | 245.5492 | 36.5655 | 140.656 | 119.8984 | 0 | 0 | 250.703 | 0 | 0 | 370.6014 | 0 | 0
2015-06-08 01:00 | 1 | 0 | 38.7515 | 108.2674 | 31.2304 | 53.367 | 124.7941 | 31.8255 | 123.074 | 131.3409 | 0 | 0 | 165.8583 | 0 | 0 | 297.1992 | 0 | 0
2015-06-08 02:00 | 2 | 0 | 0 | 88.1207 | 29.801 | 61.6615 | 96.4426 | 37.2297 | 105.492 | 122.2962 | 0 | 0 | 141.8245 | 0 | 0 | 264.1206 | 0 | 0
2015-06-08 03:00 | 3 | 0 | 0 | 64.7149 | 24.1394 | 53.367 | 122.2243 | 37.2297 | 123.074 | 96.8527 | 0 | 0 | 167.5391 | 0 | 0 | 264.3918 | 0 | 0
2015-06-08 04:00 | 4 | 0 | 0 | 104.4266 | 29.7856 | 53.367 | 280.9534 | 37.2297 | 140.656 | 127.7414 | 0 | 0 | 272.0916 | 0 | 0 | 399.833 | 0 | 0
2015-06-08 05:00 | 5 | 0 | 0 | 206.1419 | 34.1413 | 45.0725 | 322.5559 | 33.4046 | 158.238 | 194.3273 | 0 | 0 | 304.9197 | 0 | 0 | 499.2469 | 0 | 0
2015-06-08 06:00 | 6 | 0 | 0 | 206.1419 | 34.1413 | 45.0725 | 322.5559 | 38.6693 | 210.984 | 194.3273 | 0 | 0 | 339.32 | 0 | 0 | 533.6473 | 0 | 0
2015-06-08 07:00 | 7 | 53.2262 | 0 | 206.1419 | 39.5 | 45.0725 | 322.5559 | 38.6693 | 210.984 | 197.9765 | 0 | 0 | 339.32 | 0 | 0 | 537.2965 | 0 | 0
2015-06-08 08:00 | 8 | 126.9241 | 0 | 175.9068 | 59.6514 | 28.4835 | 309.8964 | 47.8425 | 210.984 | 179.8124 | 0 | 0 | 337.2526 | 0 | 0 | 517.065 | 0 | 0
2015-06-08 09:00 | 9 | 107.9388 | 0 | 168.8897 | 61.0584 | 20.189 | 309.8964 | 47.8425 | 246.148 | 170.3434 | 0 | 0 | 358.1049 | 0 | 0 | 528.4483 | 0 | 0
2015-06-08 10:00 | 10 | 144.6049 | 0 | 168.8897 | 61.0584 | 11.8945 | 309.8964 | 50.9065 | 281.312 | 164.6948 | 0 | 0 | 380.7741 | 0 | 0 | 545.4689 | 0 | 0
2015-06-08 11:00 | 11 | 145.3263 | 40.5034 | 170.8025 | 61.0584 | 3.6 | 294.9147 | 50.9065 | 298.894 | 160.3489 | 0 | 0 | 382.3161 | 0 | 0 | 542.6649 | 0 | 0
2015-06-08 12:00 | 12 | 127.5266 | 47.2633 | 175.7655 | 38.3215 | 3.6 | 329.1486 | 50.9065 | 246.148 | 148.2449 | 0 | 0 | 371.3384 | 0 | 0 | 519.5833 | 0 | 0
2015-06-08 13:00 | 13 | 140.382 | 34.9296 | 175.7655 | 70.0248 | 11.8945 | 329.1486 | 40.5379 | 228.566 | 175.4833 | 0 | 0 | 354.7637 | 0 | 0 | 530.2471 | 0 | 0
2015-06-08 14:00 | 14 | 143.0154 | 143.4363 | 175.7655 | 70.0248 | 11.8945 | 329.1486 | 40.5379 | 246.148 | 175.4833 | 0 | 0 | 365.1899 | 0 | 0 | 540.6732 | 0 | 0
2015-06-08 15:00 | 15 | 129.9402 | 159.1465 | 151.4234 | 70.0248 | 20.189 | 309.8109 | 40.5379 | 246.148 | 164.5549 | 0 | 0 | 353.7226 | 0 | 0 | 518.2775 | 0 | 0
2015-06-08 16:00 | 16 | 106.9758 | 195.0323 | 183.4212 | 65.514 | 28.4835 | 308.6418 | 27.852 | 210.984 | 188.9221 | 0 | 0 | 324.6543 | 0 | 0 | 513.5764 | 0 | 0
2015-06-08 17:00 | 17 | 46.0629 | 301.5688 | 183.4212 | 42.9853 | 20.189 | 281.8176 | 29.0526 | 193.402 | 167.9315 | 0 | 0 | 299.0334 | 0.001 | 1e-06 | 466.9649 | 0.001 | 1e-06
2015-06-08 18:00 | 18 | 0 | 335.8857 | 183.4212 | 35.8201 | 28.4835 | 300.216 | 29.0526 | 193.402 | 168.7006 | 0 | 0 | 309.9437 | 0.005 | 4.6e-05 | 478.6443 | 0.005 | 4.6e-05
2015-06-08 19:00 | 19 | 0 | 144.0214 | 156.5366 | 35.8201 | 45.0725 | 300.216 | 29.0526 | 158.238 | 161.6893 | 0 | 0 | 289.0914 | 0 | 0 | 450.7807 | 0 | 0
2015-06-08 20:00 | 20 | 0 | 0 | 147.9457 | 33.0625 | 53.367 | 300.216 | 36.4218 | 140.656 | 159.6095 | 0 | 0 | 283.0352 | 0 | 0 | 442.6447 | 0 | 0
2015-06-08 21:00 | 21 | 0 | 0 | 147.9457 | 33.0625 | 78.2505 | 282.0275 | 40.9373 | 246.148 | 176.5551 | 0 | 0 | 337.4839 | 0 | 0 | 514.039 | 0 | 0
2015-06-08 22:00 | 22 | 50.4081 | 0 | 133.0173 | 33.692 | 119.723 | 282.0275 | 40.9373 | 193.402 | 195.0604 | 0 | 0 | 306.2055 | 0 | 0 | 501.2659 | 0 | 0
2015-06-08 23:00 | 23 | 0 | 0 | 122.8356 | 33.692 | 111.4285 | 282.0275 | 40.9373 | 175.82 | 182.478 | 0 | 0 | 295.7794 | 0 | 0 | 478.2574 | 0 | 0
2015-06-09 | 0 | 0 | 0 | 113.8867 | 33.692 | 86.545 | 245.5492 | 36.5655 | 228.566 | 159.4382 | 0 | 0 | 302.8337 | 0 | 0 | 462.2719 | 0 | 0
2015-06-09 01:00 | 1 | 0 | 0 | 108.2674 | 31.2304 | 86.545 | 124.7941 | 31.8255 | 193.402 | 153.9351 | 0 | 0 | 207.5628 | 0 | 0 | 361.4979 | 0 | 0
2015-06-09 02:00 | 2 | 0 | 0 | 88.1207 | 29.801 | 61.6615 | 96.4426 | 37.2297 | 210.984 | 122.2962 | 0 | 0 | 204.3812 | 0 | 0 | 326.6774 | 0 | 0
2015-06-09 03:00 | 3 | 0 | 0 | 64.7149 | 24.1394 | 61.6615 | 122.2243 | 37.2297 | 263.73 | 102.5012 | 0 | 0 | 250.9481 | 0 | 0 | 353.4493 | 0 | 0
2015-06-09 04:00 | 4 | 0 | 0 | 104.4266 | 29.7856 | 61.6615 | 280.9534 | 37.2297 | 312.9596 | 133.39 | 0 | 0 | 374.2676 | 0 | 0 | 507.6576 | 0 | 0
2015-06-09 05:00 | 5 | 0 | 8.9722 | 206.1419 | 34.1413 | 61.6615 | 322.5559 | 33.4046 | 312.9596 | 205.6244 | 0 | 0 | 396.6696 | 0 | 0 | 602.294 | 0 | 0
2015-06-09 06:00 | 6 | 0 | 110.9509 | 206.1419 | 34.1413 | 78.2505 | 322.5559 | 38.6693 | 312.9596 | 216.9215 | 0 | 0 | 399.7916 | 0 | 0 | 616.713 | 0 | 0
2015-06-09 07:00 | 7 | 65.2608 | 172.9376 | 206.1419 | 39.5 | 53.367 | 322.5559 | 38.6693 | 281.312 | 203.625 | 0 | 0 | 381.0245 | 0 | 0 | 584.6496 | 0 | 0
2015-06-09 08:00 | 8 | 128.1684 | 150.5585 | 175.9068 | 59.6514 | 36.778 | 309.8964 | 47.8425 | 228.566 | 185.461 | 0 | 0 | 347.6788 | 0 | 0 | 533.1397 | 0 | 0
2015-06-09 09:00 | 9 | Data Error | 199.1619 | Data Error | 61.0584 | 11.8945 | 309.8964 | 47.8425 | 193.402 | Data Error | Data Error | Data Error | 326.8265 | 0 | 0 | Data Error | Data Error | Data Error
2015-06-09 10:00 | 10 | Data Error | 183.0618 | Data Error | 61.0584 | 20.189 | 309.8964 | 50.9065 | 140.656 | Data Error | Data Error | Data Error | 297.3651 | 0 | 0 | Data Error | Data Error | Data Error
2015-06-09 11:00 | 11 | Data Error | 165.9453 | Data Error | 61.0584 | 28.4835 | 294.9147 | 50.9065 | 87.91 | Data Error | Data Error | Data Error | 257.2026 | 0 | 0 | Data Error | Data Error | Data Error
2015-06-09 12:00 | 12 | 104.9845 | 127.1238 | 175.7655 | 38.3215 | 45.0725 | 329.1486 | 50.9065 | 52.746 | 176.4876 | 0 | 0 | 256.651 | 0 | 0 | 433.1387 | 0 | 0
2015-06-09 13:00 | 13 | 82.291 | 147.1764 | 175.7655 | 70.0248 | 36.778 | 329.1486 | 40.5379 | 70.328 | 192.429 | 0 | 0 | 260.9286 | 0 | 0 | 453.3576 | 0 | 0
2015-06-09 14:00 | 14 | 84.6428 | 28.1688 | 175.7655 | 70.0248 | 36.778 | 329.1486 | 40.5379 | 17.582 | 192.429 | 0 | 0 | 229.6502 | 0 | 0 | 422.0792 | 0 | 0
2015-06-09 15:00 | 15 | 44.3237 | 0 | 151.4234 | 70.0248 | 61.6615 | 309.8109 | 40.5379 | 17.582 | 192.7977 | 0 | 0 | 218.183 | 0 | 0 | 410.9807 | 0 | 0
2015-06-09 16:00 | 16 | 37.7264 | 0 | 183.4212 | 65.514 | 111.4285 | 308.6418 | 27.852 | 35.164 | 245.4077 | 0 | 0 | 220.393 | 0 | 0 | 465.8007 | 0 | 0
2015-06-09 17:00 | 17 | 49.3023 | 0 | 183.4212 | 42.9853 | 161.1955 | 281.8176 | 29.0526 | 70.328 | 263.9569 | 0 | 0 | 226.0505 | 0 | 0 | 490.0075 | 0 | 0
2015-06-09 18:00 | 18 | 0 | 0 | 183.4212 | 35.8201 | 86.545 | 300.216 | 29.0526 | 312.9596 | 208.2405 | 0 | 0 | 380.8414 | 0 | 0 | 589.0818 | 0 | 0
2015-06-09 19:00 | 19 | 0 | 0 | 156.5366 | 35.8201 | 103.134 | 300.216 | 29.0526 | 312.9596 | 201.2291 | 0 | 0 | 380.8414 | 0 | 0 | 582.0705 | 0 | 0
2015-06-09 20:00 | 20 | 0 | 0 | 147.9457 | 33.0625 | 161.1955 | 300.216 | 36.4218 | 298.894 | 233.0407 | 0 | 0 | 376.8703 | 0 | 0 | 609.911 | 0 | 0
2015-06-09 21:00 | 21 | 0 | 0 | 147.9457 | 33.0625 | 235.846 | 282.0275 | 40.9373 | 298.894 | 283.8776 | 0 | 0 | 368.7623 | 0 | 0 | 652.6399 | 0 | 0
2015-06-09 22:00 | 22 | 0 | 13.2054 | 133.0173 | 33.692 | 247.1761 | 282.0275 | 40.9373 | 210.984 | 281.8559 | 0 | 0 | 316.6316 | 0 | 0 | 598.4876 | 0 | 0
2015-06-09 23:00 | 23 | 0 | 0 | 122.8356 | 33.692 | 247.1761 | 282.0275 | 40.9373 | 281.312 | 274.9222 | 0 | 0 | 358.3361 | 0 | 0 | 633.2583 | 0 | 0
2015-06-10 | 0 | 0 | 0 | 113.8867 | 33.692 | 247.1761 | 245.5492 | 36.5655 | 312.9596 | 268.828 | 0 | 0 | 352.8791 | 0 | 0 | 621.7071 | 0 | 0
2015-06-10 01:00 | 1 | 0 | 145.6803 | 108.2674 | 31.2304 | 247.1761 | 124.7941 | 31.8255 | 312.9596 | 263.3249 | 0 | 0 | 278.4605 | 0 | 0 | 541.7854 | 0 | 0
2015-06-10 02:00 | 2 | 0 | 103.547 | 88.1207 | 29.801 | 247.1761 | 96.4426 | 37.2297 | 246.148 | 248.6316 | 0 | 0 | 225.2335 | 0 | 0 | 473.8651 | 0 | 0
2015-06-10 03:00 | 3 | 0 | 0 | 64.7149 | 24.1394 | 247.1761 | 122.2243 | 37.2297 | 158.238 | 228.8367 | 0 | 0 | 188.3914 | 0 | 0 | 417.228 | 0 | 0
2015-06-10 04:00 | 4 | 0 | 0 | 104.4266 | 29.7856 | 247.1761 | 280.9534 | 37.2297 | 87.91 | 259.7254 | 0 | 0 | 240.8132 | 0 | 0 | 500.5386 | 0 | 0
2015-06-10 05:00 | 5 | 0 | 0 | 206.1419 | 34.1413 | 247.1761 | 322.5559 | 33.4046 | 123.074 | 331.9598 | 0 | 0 | 284.0674 | 0 | 0 | 616.0272 | 0 | 0
2015-06-10 06:00 | 6 | 0 | 0 | 206.1419 | 34.1413 | 247.1761 | 322.5559 | 38.6693 | 140.656 | 331.9598 | 0 | 0 | 297.6155 | 0 | 0 | 629.5753 | 0 | 0
2015-06-10 07:00 | 7 | 0 | 115.1119 | 206.1419 | 39.5 | 247.1761 | 322.5559 | 38.6693 | 210.984 | 335.609 | 0 | 0 | 339.32 | 0 | 0 | 674.929 | 0 | 0
2015-06-10 08:00 | 8 | 0 | 76.096 | 175.9068 | 59.6514 | 247.1761 | 309.8964 | 47.8425 | 140.656 | 328.7421 | 0 | 0 | 295.5481 | 0 | 0 | 624.2902 | 0 | 0
2015-06-10 09:00 | 9 | 108.0219 | 0 | 168.8897 | 61.0584 | 247.1761 | 309.8964 | 47.8425 | 105.492 | 324.9216 | 0 | 0 | 274.6959 | 0 | 0 | 599.6175 | 0 | 0
2015-06-10 10:00 | 10 | 138.1524 | 0 | 168.8897 | 61.0584 | 247.1761 | 309.8964 | 50.9065 | 175.82 | 324.9216 | 0 | 0 | 318.2174 | 0 | 0 | 643.1389 | 0 | 0
2015-06-10 11:00 | 11 | 80.5526 | 0 | 170.8025 | 61.0584 | 247.1761 | 294.9147 | 50.9065 | 210.984 | 326.2242 | 0 | 0 | 330.1854 | 0 | 0 | 656.4096 | 0 | 0
2015-06-10 12:00 | 12 | 140.4514 | 21.6474 | 175.7655 | 38.3215 | 219.257 | 329.1486 | 50.9065 | 281.312 | 295.1073 | 0 | 0 | 392.1907 | 0 | 0 | 687.2979 | 0 | 0
2015-06-10 13:00 | 13 | 131.3554 | 34.7695 | 175.7655 | 70.0248 | 235.846 | 329.1486 | 40.5379 | 263.73 | 327.9943 | 0 | 0 | 375.616 | 0 | 0 | 703.6103 | 0 | 0
2015-06-10 14:00 | 14 | 125.1877 | 0 | 175.7655 | 70.0248 | 227.5515 | 329.1486 | 40.5379 | 246.148 | 322.3458 | 0 | 0 | 365.1899 | 0 | 0 | 687.5356 | 0 | 0
2015-06-10 15:00 | 15 | 109.0655 | 0 | 151.4234 | 70.0248 | 210.9625 | 309.8109 | 40.5379 | 246.148 | 294.4717 | 0 | 0 | 353.7226 | 0 | 0 | 648.1943 | 0 | 0
2015-06-10 16:00 | 16 | 24.0898 | 4.6717 | 183.4212 | 65.514 | 177.7845 | 308.6418 | 27.852 | 312.9596 | 290.5961 | 0 | 0 | 385.1258 | 0 | 0 | 675.722 | 0 | 0
2015-06-10 17:00 | 17 | 0 | 88.606 | 183.4212 | 42.9853 | 202.668 | 281.8176 | 29.0526 | 312.9596 | 292.1997 | 0 | 0 | 369.9311 | 0 | 0 | 662.1308 | 0 | 0
2015-06-10 18:00 | 18 | 0 | 82.4814 | 183.4212 | 35.8201 | 210.9625 | 300.216 | 29.0526 | 312.9596 | 292.9688 | 0 | 0 | 380.8414 | 0 | 0 | 673.8101 | 0 | 0
2015-06-10 19:00 | 19 | 0 | 0 | 156.5366 | 35.8201 | 247.1761 | 300.216 | 29.0526 | 312.9596 | 299.3218 | 0 | 0 | 380.8414 | 0 | 0 | 680.1632 | 0 | 0
2015-06-10 20:00 | 20 | 0 | 44.2875 | 147.9457 | 33.0625 | 247.1761 | 300.216 | 36.4218 | 312.9596 | 291.5934 | 0 | 0 | 385.2112 | 0 | 0 | 676.8047 | 0 | 0
2015-06-10 21:00 | 21 | 0 | 128.298 | 147.9457 | 33.0625 | 247.1761 | 282.0275 | 40.9373 | 263.73 | 291.5934 | 0 | 0 | 347.91 | 0 | 0 | 639.5035 | 0 | 0
2015-06-10 22:00 | 22 | 0 | 200.9943 | 133.0173 | 33.692 | 247.1761 | 282.0275 | 40.9373 | 228.566 | 281.8559 | 0 | 0 | 327.0578 | 0 | 0 | 608.9137 | 0 | 0
2015-06-10 23:00 | 23 | 0 | 159.7994 | 122.8356 | 33.692 | 247.1761 | 282.0275 | 40.9373 | 193.402 | 274.9222 | 0 | 0 | 306.2055 | 0 | 0 | 581.1277 | 0 | 0
2015-06-11 | 0 | 0 | 0 | 113.8867 | 33.692 | 247.1761 | 245.5492 | 36.5655 | 70.328 | 268.828 | 0 | 0 | 208.9985 | 0 | 0 | 477.8265 | 0 | 0
2015-06-11 01:00 | 1 | 0 | 0 | 108.2674 | 31.2304 | 247.1761 | 124.7941 | 31.8255 | 87.91 | 263.3249 | 0 | 0 | 145.0061 | 0 | 0 | 408.331 | 0 | 0
2015-06-11 02:00 | 2 | 0 | 25.9105 | 88.1207 | 29.801 | 247.1761 | 96.4426 | 37.2297 | 123.074 | 248.6316 | 0 | 0 | 152.2506 | 0 | 0 | 400.8822 | 0 | 0
2015-06-11 03:00 | 3 | 0 | 51.2939 | 64.7149 | 24.1394 | 247.1761 | 122.2243 | 37.2297 | 123.074 | 228.8367 | 0 | 0 | 167.5391 | 0 | 0 | 396.3758 | 0 | 0
2015-06-11 04:00 | 4 | 0 | 0 | 104.4266 | 29.7856 | 247.1761 | 280.9534 | 37.2297 | 87.91 | 259.7254 | 0 | 0 | 240.8132 | 0 | 0 | 500.5386 | 0 | 0
2015-06-11 05:00 | 5 | 0 | 0 | 206.1419 | 34.1413 | 247.1761 | 322.5559 | 33.4046 | 87.91 | 331.9598 | 0 | 0 | 263.2152 | 0 | 0 | 595.175 | 0 | 0
2015-06-11 06:00 | 6 | 0 | 0 | 206.1419 | 34.1413 | 247.1761 | 322.5559 | 38.6693 | 70.328 | 331.9598 | 0 | 0 | 255.911 | 0 | 0 | 587.8708 | 0 | 0
2015-06-11 07:00 | 7 | 0 | 0 | 206.1419 | 39.5 | 247.1761 | 322.5559 | 38.6693 | 70.328 | 335.609 | 0 | 0 | 255.911 | 0 | 0 | 591.52 | 0 | 0
2015-06-11 08:00 | 8 | 68.1426 | 53.4855 | 175.9068 | 59.6514 | 247.1761 | 309.8964 | 47.8425 | 193.402 | 328.7421 | 0 | 0 | 326.8265 | 0 | 0 | 655.5686 | 0 | 0
2015-06-11 09:00 | 9 | 138.2834 | 106.6444 | 168.8897 | 61.0584 | 247.1761 | 309.8964 | 47.8425 | 228.566 | 324.9216 | 0 | 0 | 347.6788 | 0 | 0 | 672.6003 | 0 | 0
2015-06-11 10:00 | 10 | 157.5721 | 86.1823 | 168.8897 | 61.0584 | 247.1761 | 309.8964 | 50.9065 | 246.148 | 324.9216 | 0 | 0 | 359.9219 | 0 | 0 | 684.8434 | 0 | 0
2015-06-11 11:00 | 11 | 149.8986 | 0 | 170.8025 | 61.0584 | 244.1405 | 294.9147 | 50.9065 | 298.894 | 324.157 | 0 | 0 | 382.3161 | 0 | 0 | 706.473 | 0 | 0
2015-06-11 12:00 | 12 | 133.9949 | 0 | 175.7655 | 38.3215 | 219.257 | 329.1486 | 50.9065 | 281.312 | 295.1073 | 0 | 0 | 392.1907 | 0 | 0 | 687.2979 | 0 | 0
2015-06-11 13:00 | 13 | 114.5404 | 0 | 175.7655 | 70.0248 | 169.49 | 329.1486 | 40.5379 | 312.9596 | 282.8059 | 0 | 0 | 404.8091 | 0 | 0 | 687.615 | 0 | 0
2015-06-11 14:00 | 14 | 111.9059 | 12.9774 | 175.7655 | 70.0248 | 152.901 | 329.1486 | 40.5379 | 298.894 | 271.5088 | 0 | 0 | 396.4682 | 0 | 0 | 667.977 | 0 | 0
2015-06-11 15:00 | 15 | 144.9793 | 0 | 151.4234 | 70.0248 | 169.49 | 309.8109 | 40.5379 | 246.148 | 266.2289 | 0 | 0 | 353.7226 | 0 | 0 | 619.9515 | 0 | 0
2015-06-11 16:00 | 16 | 85.1668 | 0 | 183.4212 | 65.514 | 169.49 | 308.6418 | 27.852 | 210.984 | 284.9476 | 0 | 0 | 324.6543 | 0 | 0 | 609.6019 | 0 | 0
2015-06-11 17:00 | 17 | 35.2355 | 312.1088 | 183.4212 | 42.9853 | 169.49 | 281.8176 | 29.0526 | 281.312 | 269.6055 | 0 | 0 | 351.164 | 0 | 0 | 620.7695 | 0 | 0
2015-06-11 18:00 | 18 | 0 | 279.5825 | 183.4212 | 35.8201 | 186.079 | 300.216 | 29.0526 | 175.82 | 276.0231 | 0 | 0 | 299.5176 | 0 | 0 | 575.5407 | 0 | 0
2015-06-11 19:00 | 19 | 0 | 32.3691 | 156.5366 | 35.8201 | 247.1761 | 300.216 | 29.0526 | 87.91 | 299.3218 | 0 | 0 | 247.3869 | 0 | 0 | 546.7088 | 0 | 0
2015-06-11 20:00 | 20 | 0 | 35.0409 | 147.9457 | 33.0625 | 247.1761 | 300.216 | 36.4218 | 52.746 | 291.5934 | 0 | 0 | 230.9046 | 0 | 0 | 522.498 | 0 | 0
2015-06-11 21:00 | 21 | 0 | 18.4133 | 147.9457 | 33.0625 | 247.1761 | 282.0275 | 40.9373 | 52.746 | 291.5934 | 0 | 0 | 222.7965 | 0 | 0 | 514.3899 | 0 | 0
2015-06-11 22:00 | 22 | 127.0202 | 0 | 133.0173 | 33.692 | 247.1761 | 282.0275 | 40.9373 | 70.328 | 281.8559 | 0 | 0 | 233.2226 | 0 | 0 | 515.0786 | 0 | 0
2015-06-11 23:00 | 23 | 78.463 | 0 | 122.8356 | 33.692 | 247.1761 | 282.0275 | 40.9373 | 140.656 | 274.9222 | 0 | 0 | 274.9271 | 0 | 0 | 549.8493 | 0 | 0
2015-06-12 | 0 | 6.3458 | 0 | 113.8867 | 33.692 | 247.1761 | 245.5492 | 36.5655 | 246.148 | 268.828 | 0 | 0 | 313.2598 | 0 | 0 | 582.0878 | 0 | 0
2015-06-12 01:00 | 1 | 0 | 25.1541 | 108.2674 | 31.2304 | 247.1761 | 124.7941 | 31.8255 | 263.73 | 263.3249 | 0 | 0 | 249.2673 | 0 | 0 | 512.5922 | 0 | 0
2015-06-12 02:00 | 2 | 0 | 51.1996 | 88.1207 | 29.801 | 247.1761 | 96.4426 | 37.2297 | 263.73 | 248.6316 | 0 | 0 | 235.6596 | 0 | 0 | 484.2912 | 0 | 0
2015-06-12 03:00 | 3 | 0 | 0 | 64.7149 | 24.1394 | 247.1761 | 122.2243 | 37.2297 | 158.238 | 228.8367 | 0 | 0 | 188.3914 | 0 | 0 | 417.228 | 0 | 0
2015-06-12 04:00 | 4 | 0 | 0 | 104.4266 | 29.7856 | 247.1761 | 280.9534 | 37.2297 | 193.402 | 259.7254 | 0 | 0 | 303.37 | 0 | 0 | 563.0954 | 0 | 0
2015-06-12 05:00 | 5 | 0 | 0 | 206.1419 | 34.1413 | 247.1761 | 322.5559 | 33.4046 | 193.402 | 331.9598 | 0 | 0 | 325.7719 | 0 | 0 | 657.7317 | 0 | 0
2015-06-12 06:00 | 6 | 0 | 168.4106 | 206.1419 | 34.1413 | 247.1761 | 322.5559 | 38.6693 | 175.82 | 331.9598 | 0 | 0 | 318.4678 | 0 | 0 | 650.4276 | 0 | 0
2015-06-12 07:00 | 7 | 0 | 216.7724 | 206.1419 | 39.5 | 247.1761 | 322.5559 | 38.6693 | 158.238 | 335.609 | 0 | 0 | 308.0416 | 0 | 0 | 643.6507 | 0 | 0
2015-06-12 08:00 | 8 | 25.4085 | 155.7548 | 175.9068 | 59.6514 | 247.1761 | 309.8964 | 47.8425 | 105.492 | 328.7421 | 0 | 0 | 274.6959 | 0 | 0 | 603.438 | 0 | 0
2015-06-12 09:00 | 9 | 25.0542 | 84.6561 | 168.8897 | 61.0584 | 247.1761 | 309.8964 | 47.8425 | 87.91 | 324.9216 | 0 | 0 | 264.2698 | 0 | 0 | 589.1913 | 0 | 0
2015-06-12 10:00 | 10 | 2.4748 | 34.8221 | 168.8897 | 61.0584 | 247.1761 | 309.8964 | 50.9065 | 105.492 | 324.9216 | 0 | 0 | 276.5128 | 0 | 0 | 601.4344 | 0 | 0
2015-06-12 11:00 | 11 | 0 | 75.1574 | 170.8025 | 61.0584 | 247.1761 | 294.9147 | 50.9065 | 193.402 | 326.2242 | 0 | 0 | 319.7593 | 0 | 0 | 645.9835 | 0 | 0
2015-06-12 12:00 | 12 | Data Error | 78.0429 | Data Error | 38.3215 | 247.1761 | 329.1486 | 50.9065 | 210.984 | Data Error | Data Error | Data Error | 350.4862 | 0 | 0 | Data Error | Data Error | Data Error
2015-06-12 13:00 | 13 | Data Error | 42.474 | Data Error | 70.0248 | 247.1761 | 329.1486 | 40.5379 | 228.566 | Data Error | Data Error | Data Error | 354.7637 | 0 | 0 | Data Error | Data Error | Data Error
2015-06-12 14:00 | 14 | Data Error | 54.8451 | Data Error | 70.0248 | 247.1761 | 329.1486 | 40.5379 | 281.312 | Data Error | Data Error | Data Error | 386.0421 | 0 | 0 | Data Error | Data Error | Data Error
2015-06-12 15:00 | 15 | Data Error | 26.4422 | Data Error | 70.0248 | 247.1761 | 309.8109 | 40.5379 | 312.9596 | Data Error | Data Error | Data Error | 393.3419 | 0 | 0 | Data Error | Data Error | Data Error
2015-06-12 16:00 | 16 | 0 | 3.2889 | 183.4212 | 65.514 | 247.1761 | 308.6418 | 27.852 | 312.9596 | 337.8518 | 0 | 0 | 385.1258 | 0 | 0 | 722.9776 | 0 | 0
2015-06-12 17:00 | 17 | 0 | 0 | 183.4212 | 42.9853 | 247.1761 | 281.8176 | 29.0526 | 312.9596 | 322.5097 | 0 | 0 | 369.9311 | 0 | 0 | 692.4408 | 0 | 0
2015-06-12 18:00 | 18 | 0 | 1.7697 | 183.4212 | 35.8201 | 247.1761 | 300.216 | 29.0526 | 312.9596 | 317.6302 | 0 | 0 | 380.8414 | 0 | 0 | 698.4716 | 0 | 0
2015-06-12 19:00 | 19 | 0 | 0 | 156.5366 | 35.8201 | 247.1761 | 300.216 | 29.0526 | 312.9596 | 299.3218 | 0 | 0 | 380.8414 | 0 | 0 | 680.1632 | 0 | 0
2015-06-12 20:00 | 20 | 0 | 0 | 147.9457 | 33.0625 | 247.1761 | 300.216 | 36.4218 | 312.9596 | 291.5934 | 0 | 0 | 385.2112 | 0 | 0 | 676.8047 | 0 | 0
2015-06-12 21:00 | 21 | 75.7879 | 0 | 147.9457 | 33.0625 | 247.1761 | 282.0275 | 40.9373 | 312.9596 | 291.5934 | 0 | 0 | 377.1032 | 0 | 0 | 668.6966 | 0 | 0
2015-06-12 22:00 | 22 | 135.8626 | 0 | 133.0173 | 33.692 | 247.1761 | 282.0275 | 40.9373 | 312.9596 | 281.8559 | 0 | 0 | 377.1032 | 0 | 0 | 658.9591 | 0 | 0
2015-06-12 23:00 | 23 | 89.6094 | 0 | 122.8356 | 33.692 | 186.079 | 282.0275 | 40.9373 | 312.9596 | 233.315 | 0 | 0 | 377.1032 | 0 | 0 | 610.4182 | 0 | 0
2015-06-13 | 0 | 46.5442 | 0 | 113.8867 | 33.692 | 94.8395 | 245.5492 | 36.5655 | 312.9596 | 165.0868 | 0 | 0 | 352.8791 | 0 | 0 | 517.9659 | 0 | 0
2015-06-13 01:00 | 1 | 67.4975 | 0 | 108.2674 | 31.2304 | 86.545 | 124.7941 | 31.8255 | 312.9596 | 153.9351 | 0 | 0 | 278.4605 | 0 | 0 | 432.3956 | 0 | 0
2015-06-13 02:00 | 2 | 42.8514 | 0 | 88.1207 | 29.801 | 61.6615 | 96.4426 | 37.2297 | 312.9596 | 122.2962 | 0 | 0 | 264.8527 | 0 | 0 | 387.1489 | 0 | 0
2015-06-13 03:00 | 3 | 0 | 14.4798 | 64.7149 | 24.1394 | 36.778 | 122.2243 | 37.2297 | 312.9596 | 85.5555 | 0 | 0 | 280.1413 | 0 | 0 | 365.6968 | 0 | 0
2015-06-13 04:00 | 4 | 0 | 33.9708 | 104.4266 | 29.7856 | 28.4835 | 280.9534 | 37.2297 | 312.9596 | 110.7957 | 0 | 0 | 374.2676 | 0 | 0 | 485.0633 | 0 | 0
2015-06-13 05:00 | 5 | 0.18976 | 17.4843 | 206.1419 | 34.1413 | 36.778 | 322.5559 | 33.4046 | 312.9596 | 188.6787 | 0 | 0 | 396.6696 | 0 | 0 | 585.3483 | 0 | 0
2015-06-13 06:00 | 6 | 18.8808 | 248.405 | 206.1419 | 34.1413 | 36.778 | 322.5559 | 38.6693 | 312.9596 | 188.6787 | 0 | 0 | 399.7916 | 0 | 0 | 588.4703 | 0 | 0
2015-06-13 07:00 | 7 | 0 | 193.4227 | 206.1419 | 39.5 | 28.4835 | 322.5559 | 38.6693 | 312.9596 | 186.6794 | 0 | 0 | 399.7916 | 0 | 0 | 586.4709 | 0 | 0
2015-06-13 08:00 | 8 | 0 | 152.2639 | 175.9068 | 59.6514 | 11.8945 | 309.8964 | 47.8425 | 312.9596 | 168.5153 | 0 | 0 | 397.7242 | 0 | 0 | 566.2395 | 0 | 0
2015-06-13 09:00 | 9 | 0 | 234.9661 | 168.8897 | 61.0584 | 11.8945 | 309.8964 | 47.8425 | 312.9596 | 164.6948 | 0 | 0 | 397.7242 | 0 | 0 | 562.419 | 0 | 0
2015-06-13 10:00 | 10 | 0 | 210.985 | 168.8897 | 61.0584 | 36.778 | 309.8964 | 50.9065 | 312.9596 | 181.6405 | 0 | 0 | 399.5411 | 0 | 0 | 581.1816 | 0 | 0
2015-06-13 11:00 | 11 | 0 | 109.5338 | 170.8025 | 61.0584 | 11.8945 | 294.9147 | 50.9065 | 312.9596 | 165.9974 | 0 | 0 | 390.657 | 0 | 0 | 556.6544 | 0 | 0
2015-06-13 12:00 | 12 | 0 | 0 | 175.7655 | 38.3215 | 3.6 | 329.1486 | 50.9065 | 312.9596 | 148.2449 | 0 | 0 | 410.9577 | 0 | 0 | 559.2025 | 0 | 0
2015-06-13 13:00 | 13 | 0 | 89.0184 | 175.7655 | 70.0248 | 3.6 | 329.1486 | 40.5379 | 312.9596 | 169.8348 | 0 | 0 | 404.8091 | 0 | 0 | 574.6439 | 0 | 0
2015-06-13 14:00 | 14 | 0 | 90.6726 | 175.7655 | 70.0248 | 3.6 | 329.1486 | 40.5379 | 312.9596 | 169.8348 | 0 | 0 | 404.8091 | 0 | 0 | 574.6439 | 0 | 0
2015-06-13 15:00 | 15 | 0 | 7.0332 | 151.4234 | 70.0248 | 3.6 | 309.8109 | 40.5379 | 312.9596 | 153.2578 | 0 | 0 | 393.3419 | 0 | 0 | 546.5997 | 0 | 0
2015-06-13 16:00 | 16 | 3.4888 | 38.4344 | 183.4212 | 65.514 | 11.8945 | 308.6418 | 27.852 | 312.9596 | 177.625 | 0 | 0 | 385.1258 | 0 | 0 | 562.7509 | 0 | 0
2015-06-13 17:00 | 17 | 12.8591 | 38.4344 | 183.4212 | 42.9853 | 11.8945 | 281.8176 | 29.0526 | 312.9596 | 162.2829 | 0 | 0 | 369.9311 | 0 | 0 | 532.214 | 0 | 0
2015-06-13 18:00 | 18 | 0 | 9.8304 | 183.4212 | 35.8201 | 3.6 | 300.216 | 29.0526 | 312.9596 | 151.7549 | 0 | 0 | 380.8414 | 0 | 0 | 532.5963 | 0 | 0
2015-06-13 19:00 | 19 | 0 | 0.51787 | 156.5366 | 35.8201 | 11.8945 | 300.216 | 29.0526 | 312.9596 | 139.095 | 0 | 0 | 380.8414 | 0 | 0 | 519.9364 | 0 | 0
2015-06-13 20:00 | 20 | 18.1346 | 0 | 147.9457 | 33.0625 | 20.189 | 300.216 | 36.4218 | 312.9596 | 137.0152 | 0 | 0 | 385.2112 | 0 | 0 | 522.2265 | 0 | 0
2015-06-13 21:00 | 21 | 32.0586 | 0 | 147.9457 | 33.0625 | 28.4835 | 282.0275 | 40.9373 | 312.9596 | 142.6638 | 0 | 0 | 377.1032 | 0 | 0 | 519.767 | 0 | 0
2015-06-13 22:00 | 22 | 41.0644 | 0 | 133.0173 | 33.692 | 20.189 | 282.0275 | 40.9373 | 312.9596 | 127.2777 | 0 | 0 | 377.1032 | 0 | 0 | 504.3809 | 0 | 0
2015-06-13 23:00 | 23 | 32.4329 | 0 | 122.8356 | 33.692 | 20.189 | 282.0275 | 40.9373 | 312.9596 | 120.3439 | 0 | 0 | 377.1032 | 0 | 0 | 497.4471 | 0 | 0
2015-06-14 | 0 | 10.7807 | 0 | 113.8867 | 33.692 | 11.8945 | 245.5492 | 36.5655 | 312.9596 | 108.6012 | 0 | 0 | 352.8791 | 0 | 0 | 461.4803 | 0 | 0
2015-06-14 01:00 | 1 | 10.6986 | 0 | 108.2674 | 31.2304 | 11.8945 | 124.7941 | 31.8255 | 312.9596 | 103.0981 | 0 | 0 | 278.4605 | 0 | 0 | 381.5586 | 0 | 0
2015-06-14 02:00 | 2 | 3.6723 | 0 | 88.1207 | 29.801 | 20.189 | 96.4426 | 37.2297 | 312.9596 | 94.0534 | 0 | 0 | 264.8527 | 0 | 0 | 358.9061 | 0 | 0
2015-06-14 03:00 | 3 | 0.22737 | 104.199 | 64.7149 | 24.1394 | 11.8945 | 122.2243 | 37.2297 | 312.9596 | 68.6099 | 0 | 0 | 280.1413 | 0 | 0 | 348.7512 | 0 | 0
2015-06-14 04:00 | 4 | 2.6365 | 211.6727 | 104.4266 | 29.7856 | 20.189 | 280.9534 | 37.2297 | 312.9596 | 105.1472 | 0 | 0 | 374.2676 | 0 | 0 | 479.4148 | 0 | 0
2015-06-14 05:00 | 5 | 0 | 181.3456 | 206.1419 | 34.1413 | 11.8945 | 322.5559 | 33.4046 | 312.9596 | 171.733 | 0 | 0 | 396.6696 | 0 | 0 | 568.4026 | 0 | 0
2015-06-14 06:00 | 6 | 0 | 163.4669 | 206.1419 | 34.1413 | 11.8945 | 322.5559 | 38.6693 | 210.984 | 171.733 | 0 | 0 | 339.32 | 0 | 0 | 511.0531 | 0 | 0
2015-06-14 07:00 | 7 | 0 | 212.4583 | 206.1419 | 39.5 | 11.8945 | 322.5559 | 38.6693 | 140.656 | 175.3823 | 0 | 0 | 297.6155 | 0 | 0 | 472.9978 | 0 | 0
2015-06-14 08:00 | 8 | 0 | 217.2968 | 175.9068 | 59.6514 | 11.8945 | 309.8964 | 47.8425 | 105.492 | 168.5153 | 0 | 0 | 274.6959 | 0 | 0 | 443.2112 | 0 | 0
2015-06-14 09:00 | 9 | 0 | 101.8328 | 168.8897 | 61.0584 | 3.6 | 309.8964 | 47.8425 | 105.492 | 159.0463 | 0 | 0 | 274.6959 | 0 | 0 | 433.7421 | 0 | 0
2015-06-14 10:00 | 10 | 0 | 54.6438 | 168.8897 | 61.0584 | 11.8945 | 309.8964 | 50.9065 | 158.238 | 164.6948 | 0 | 0 | 307.7912 | 0 | 0 | 472.486 | 0 | 0
2015-06-14 11:00 | 11 | 0 | 204.2216 | 170.8025 | 61.0584 | 11.8945 | 294.9147 | 50.9065 | 210.984 | 165.9974 | 0 | 0 | 330.1854 | 0 | 0 | 496.1829 | 0 | 0
2015-06-14 12:00 | 12 | 0 | 210.7285 | 175.7655 | 38.3215 | 20.189 | 329.1486 | 50.9065 | 228.566 | 159.542 | 0 | 0 | 360.9123 | 0 | 0 | 520.4543 | 0 | 0
2015-06-14 13:00 | 13 | 0 | 65.5972 | 175.7655 | 70.0248 | 28.4835 | 329.1486 | 40.5379 | 210.984 | 186.7804 | 0 | 0 | 344.3376 | 0 | 0 | 531.118 | 0 | 0
2015-06-14 14:00 | 14 | 0 | 8.1464 | 175.7655 | 70.0248 | 45.0725 | 329.1486 | 40.5379 | 228.566 | 198.0776 | 0 | 0 | 354.7637 | 0 | 0 | 552.8413 | 0 | 0
2015-06-14 15:00 | 15 | 0 | 0 | 151.4234 | 70.0248 | 53.367 | 309.8109 | 40.5379 | 246.148 | 187.1491 | 0 | 0 | 353.7226 | 0 | 0 | 540.8717 | 0 | 0
2015-06-14 16:00 | 16 | 3.941 | 0 | 183.4212 | 65.514 | 69.956 | 308.6418 | 27.852 | 281.312 | 217.1649 | 0 | 0 | 366.3588 | 0 | 0 | 583.5237 | 0 | 0
2015-06-14 17:00 | 17 | 37.4355 | 0 | 183.4212 | 42.9853 | 103.134 | 281.8176 | 29.0526 | 312.9596 | 224.417 | 0 | 0 | 369.9311 | 0 | 0 | 594.3481 | 0 | 0
2015-06-14 18:00 | 18 | 30.6652 | 0 | 183.4212 | 35.8201 | 103.134 | 300.216 | 29.0526 | 312.9596 | 219.5376 | 0 | 0 | 380.8414 | 0 | 0 | 600.3789 | 0 | 0
2015-06-14 19:00 | 19 | 23.5022 | 0 | 156.5366 | 35.8201 | 119.723 | 300.216 | 29.0526 | 312.9596 | 212.5262 | 0 | 0 | 380.8414 | 0 | 0 | 593.3676 | 0 | 0
2015-06-14 20:00 | 20 | 24.1748 | 0 | 147.9457 | 33.0625 | 119.723 | 300.216 | 36.4218 | 312.9596 | 204.7979 | 0 | 0 | 385.2112 | 0 | 0 | 590.0091 | 0 | 0
2015-06-14 21:00 | 21 | 56.1738 | 0 | 147.9457 | 33.0625 | 103.134 | 282.0275 | 40.9373 | 312.9596 | 193.5008 | 0 | 0 | 377.1032 | 0 | 0 | 570.6039 | 0 | 0
2015-06-14 22:00 | 22 | 98.4489 | 0 | 133.0173 | 33.692 | 69.956 | 282.0275 | 40.9373 | 312.9596 | 161.169 | 0 | 0 | 377.1032 | 0 | 0 | 538.2722 | 0 | 0
2015-06-14 23:00 | 23 | 48.7631 | 142.379 | 122.8356 | 33.692 | 53.367 | 282.0275 | 40.9373 | 312.9596 | 142.9382 | 0 | 0 | 377.1032 | 0 | 0 | 520.0413 | 0 | 0
2015-06-15 | 0 | 15.3065 | 37.4759 | 113.8867 | 33.692 | 36.778 | 245.5492 | 36.5655 | 312.9596 | 125.5469 | 0 | 0 | 352.8791 | 0 | 0 | 478.426 | 0 | 0
2015-06-15 01:00 | 1 | 57.8028 | 48.0942 | 108.2674 | 31.2304 | 45.0725 | 124.7941 | 31.8255 | 312.9596 | 125.6923 | 0 | 0 | 278.4605 | 0 | 0 | 404.1528 | 0 | 0
2015-06-15 02:00 | 2 | 40.4649 | 57.9802 | 88.1207 | 29.801 | 36.778 | 96.4426 | 37.2297 | 312.9596 | 105.3505 | 0 | 0 | 264.8527 | 0 | 0 | 370.2032 | 0 | 0
2015-06-15 03:00 | 3 | 25.5075 | 105.3113 | 64.7149 | 24.1394 | 28.4835 | 122.2243 | 37.2297 | 312.9596 | 79.907 | 0 | 0 | 280.1413 | 0 | 0 | 360.0483 | 0 | 0
2015-06-15 04:00 | 4 | 35.3556 | 82.126 | 104.4266 | 29.7856 | 28.4835 | 280.9534 | 37.2297 | 263.73 | 110.7957 | 0 | 0 | 345.0745 | 0 | 0 | 455.8702 | 0 | 0
2015-06-15 05:00 | 5 | 18.3193 | 0 | 206.1419 | 34.1413 | 28.4835 | 322.5559 | 33.4046 | 210.984 | 183.0301 | 0 | 0 | 336.1981 | 0 | 0 | 519.2282 | 0 | 0
2015-06-15 06:00 | 6 | 0 | 0 | 206.1419 | 34.1413 | 20.189 | 322.5559 | 38.6693 | 175.82 | 177.3816 | 0 | 0 | 318.4678 | 0 | 0 | 495.8494 | 0 | 0
2015-06-15 07:00 | 7 | 0 | 0 | 206.1419 | 39.5 | 11.8945 | 322.5559 | 38.6693 | 158.238 | 175.3823 | 0 | 0 | 308.0416 | 0 | 0 | 483.4239 | 0 | 0
2015-06-15 08:00 | 8 | 0 | 0 | 175.9068 | 59.6514 | 20.189 | 309.8964 | 47.8425 | 158.238 | 174.1639 | 0 | 0 | 305.9743 | 0 | 0 | 480.1381 | 0 | 0
2015-06-15 09:00 | 9 | 0 | 0 | 168.8897 | 61.0584 | 11.8945 | 309.8964 | 47.8425 | 210.984 | 164.6948 | 0 | 0 | 337.2526 | 0 | 0 | 501.9474 | 0 | 0
2015-06-15 10:00 | 10 | 0 | 0 | 168.8897 | 61.0584 | 11.8945 | 309.8964 | 50.9065 | 210.984 | 164.6948 | 0 | 0 | 339.0696 | 0 | 0 | 503.7644 | 0 | 0
2015-06-15 11:00 | 11 | 0 | 100.6343 | 170.8025 | 61.0584 | 11.8945 | 294.9147 | 50.9065 | 228.566 | 165.9974 | 0 | 0 | 340.6116 | 0 | 0 | 506.609 | 0 | 0
2015-06-15 12:00 | 12 | 0 | 78.8705 | 175.7655 | 38.3215 | 28.4835 | 329.1486 | 50.9065 | 210.984 | 165.1905 | 0 | 0 | 350.4862 | 0 | 0 | 515.6767 | 0 | 0
2015-06-15 13:00 | 13 | 0 | 0 | 175.7655 | 70.0248 | 28.4835 | 329.1486 | 40.5379 | 228.566 | 186.7804 | 0 | 0 | 354.7637 | 0 | 0 | 541.5442 | 0 | 0
2015-06-15 14:00 | 14 | 0 | 0 | 175.7655 | 70.0248 | 36.778 | 329.1486 | 40.5379 | 298.894 | 192.429 | 0 | 0 | 396.4682 | 0 | 0 | 588.8972 | 0 | 0
2015-06-15 15:00 | 15 | 0 | 0 | 151.4234 | 70.0248 | 36.778 | 309.8109 | 40.5379 | 312.9596 | 175.852 | 0 | 0 | 393.3419 | 0 | 0 | 569.1939 | 0 | 0
2015-06-15 16:00 | 16 | 13.0796 | 0 | 183.4212 | 65.514 | 20.189 | 308.6418 | 27.852 | 312.9596 | 183.2736 | 0 | 0 | 385.1258 | 0 | 0 | 568.3994 | 0 | 0
2015-06-15 17:00 | 17 | 8.9854 | 0 | 183.4212 | 42.9853 | 20.189 | 281.8176 | 29.0526 | 312.9596 | 167.9315 | 0 | 0 | 369.9311 | 0 | 0 | 537.8626 | 0 | 0
2015-06-15 18:00 | 18 | 0 | 0 | 183.4212 | 35.8201 | 11.8945 | 300.216 | 29.0526 | 312.9596 | 157.4035 | 0 | 0 | 380.8414 | 0 | 0 | 538.2448 | 0 | 0
2015-06-15 19:00 | 19 | 8.102 | 0 | 156.5366 | 35.8201 | 3.6 | 300.216 | 29.0526 | 312.9596 | 133.4465 | 0 | 0 | 380.8414 | 0 | 0 | 514.2878 | 0 | 0
2015-06-15 20:00 | 20 | 0 | 65.8394 | 147.9457 | 33.0625 | 3.6 | 300.216 | 36.4218 | 312.9596 | 125.7181 | 0 | 0 | 385.2112 | 0 | 0 | 510.9294 | 0 | 0
2015-06-15 21:00 | 21 | 12.6589 | 23.6154 | 147.9457 | 33.0625 | 11.8945 | 282.0275 | 40.9373 | 312.9596 | 131.3667 | 0 | 0 | 377.1032 | 0 | 0 | 508.4698 | 0 | 0
2015-06-15 22:00 | 22 | 2.7963 | 360.5059 | 133.0173 | 33.692 | 20.189 | 282.0275 | 40.9373 | 312.9596 | 127.2777 | 0 | 0 | 377.1032 | 0 | 0 | 504.3809 | 0 | 0
2015-06-15 23:00 | 23 | 14.3129 | 362.7733 | 122.8356 | 33.692 | 11.8945 | 282.0275 | 40.9373 | 312.9596 | 114.6954 | 0 | 0 | 377.1032 | 0 | 0 | 491.7986 | 0 | 0
2015-06-16 | 0 | 22.7556 | 159.9256 | 113.8867 | 33.692 | 20.189 | 245.5492 | 36.5655 | 312.9596 | 114.2498 | 0 | 0 | 352.8791 | 0 | 0 | 467.1289 | 0 | 0
2015-06-16 01:00 | 1 | 8.5238 | 0 | 108.2674 | 31.2304 | 53.367 | 124.7941 | 31.8255 | 281.312 | 131.3409 | 0 | 0 | 259.6935 | 0 | 0 | 391.0344 | 0 | 0
2015-06-16 02:00 | 2 | 0 | 0 | 88.1207 | 29.801 | 78.2505 | 96.4426 | 37.2297 | 246.148 | 133.5933 | 0 | 0 | 225.2335 | 0 | 0 | 358.8267 | 0 | 0
2015-06-16 03:00 | 3 | 0 | 29.5085 | 64.7149 | 24.1394 | 111.4285 | 122.2243 | 37.2297 | 312.9596 | 136.3925 | 0 | 0 | 280.1413 | 0 | 0 | 416.5338 | 0 | 0
2015-06-16 04:00 | 4 | 19.1611 | 18.2352 | 104.4266 | 29.7856 | 128.0175 | 280.9534 | 37.2297 | 312.9596 | 178.5784 | 0 | 0 | 374.2676 | 0 | 0 | 552.846 | 0 | 0
2015-06-16 05:00 | 5 | 17.9663 | 0 | 206.1419 | 34.1413 | 161.1955 | 322.5559 | 33.4046 | 312.9596 | 273.407 | 0 | 0 | 396.6696 | 0 | 0 | 670.0766 | 0 | 0
2015-06-16 06:00 | 6 | 0 | 0 | 206.1419 | 34.1413 | 152.901 | 322.5559 | 38.6693 | 312.9596 | 267.7585 | 0 | 0 | 399.7916 | 0 | 0 | 667.55 | 0 | 0
2015-06-16 07:00 | 7 | 0 | 0 | 206.1419 | 39.5 | 177.7845 | 322.5559 | 38.6693 | 312.9596 | 288.3533 | 0 | 0 | 399.7916 | 0 | 0 | 688.1449 | 0 | 0
2015-06-16 08:00 | 8 | 83.8123 | 11.4488 | 175.9068 | 59.6514 | 152.901 | 309.8964 | 47.8425 | 312.9596 | 264.5407 | 0 | 0 | 397.7242 | 0 | 0 | 662.2649 | 0 | 0
2015-06-16 09:00 | 9 | 108.33 | 97.382 | 168.8897 | 61.0584 | 136.312 | 309.8964 | 47.8425 | 312.9596 | 249.4231 | 0 | 0 | 397.7242 | 0 | 0 | 647.1473 | 0 | 0
2015-06-16 10:00 | 10 | 86.0906 | 213.3939 | 168.8897 | 61.0584 | 94.8395 | 309.8964 | 50.9065 | 312.9596 | 221.1804 | 0 | 0 | 399.5411 | 0 | 0 | 620.7215 | 0 | 0
2015-06-16 11:00 | 11 | 43.0115 | 148.1137 | 170.8025 | 61.0584 | 61.6615 | 294.9147 | 50.9065 | 312.9596 | 199.8888 | 0 | 0 | 390.657 | 0 | 0 | 590.5457 | 0 | 0
2015-06-16 12:00 | 12 | 0 | 167.8474 | 175.7655 | 38.3215 | 36.778 | 329.1486 | 50.9065 | 312.9596 | 170.8391 | 0 | 0 | 410.9577 | 0 | 0 | 581.7968 | 0 | 0
2015-06-16 13:00 | 13 | 0 | 104.1947 | 175.7655 | 70.0248 | 20.189 | 329.1486 | 40.5379 | 312.9596 | 181.1319 | 0 | 0 | 404.8091 | 0 | 0 | 585.941 | 0 | 0
2015-06-16 14:00 | 14 | 0 | 0 | 175.7655 | 70.0248 | 20.189 | 329.1486 | 40.5379 | 312.9596 | 181.1319 | 0 | 0 | 404.8091 | 0 | 0 | 585.941 | 0 | 0
2015-06-16 15:00 | 15 | 0 | 0 | 151.4234 | 70.0248 | 20.189 | 309.8109 | 40.5379 | 312.9596 | 164.5549 | 0 | 0 | 393.3419 | 0 | 0 | 557.8968 | 0 | 0
2015-06-16 16:00 | 16 | 2.0639 | 0 | 183.4212 | 65.514 | 36.778 | 308.6418 | 27.852 | 312.9596 | 194.5707 | 0 | 0 | 385.1258 | 0 | 0 | 579.6965 | 0 | 0
2015-06-16 17:00 | 17 | 64.463 | 0 | 183.4212 | 42.9853 | 61.6615 | 281.8176 | 29.0526 | 312.9596 | 196.1743 | 0 | 0 | 369.9311 | 0 | 0 | 566.1053 | 0 | 0
2015-06-16 18:00 | 18 | 18.4603 | 204.7524 | 183.4212 | 35.8201 | 69.956 | 300.216 | 29.0526 | 312.9596 | 196.9433 | 0 | 0 | 380.8414 | 0 | 0 | 577.7847 | 0 | 0
2015-06-16 19:00 | 19 | 5.7386 | 251.6842 | 156.5366 | 35.8201 | 103.134 | 300.216 | 29.0526 | 312.9596 | 201.2291 | 0 | 0 | 380.8414 | 0 | 0 | 582.0705 | 0 | 0
2015-06-16 20:00 | 20 | 45.0194 | 57.4468 | 147.9457 | 33.0625 | 169.49 | 300.216 | 36.4218 | 281.312 | 238.6892 | 0 | 0 | 366.4442 | 0 | 0 | 605.1334 | 0 | 0
2015-06-16 21:00 | 21 | 91.7177 | 115.5629 | 147.9457 | 33.0625 | 219.257 | 282.0275 | 40.9373 | 228.566 | 272.5805 | 0 | 0 | 327.0578 | 0 | 0 | 599.6383 | 0 | 0
2015-06-16 22:00 | 22 | 69.5686 | 11.561 | 133.0173 | 33.692 | 247.1761 | 282.0275 | 40.9373 | 210.984 | 281.8559 | 0 | 0 | 316.6316 | 0 | 0 | 598.4876 | 0 | 0
2015-06-16 23:00 | 23 | 0 | 32.3575 | 122.8356 | 33.692 | 219.257 | 282.0275 | 40.9373 | 140.656 | 255.9093 | 0 | 0 | 274.9271 | 0 | 0 | 530.8364 | 0 | 0
2015-06-17 | 0 | 0 | 0 | 113.8867 | 33.692 | 235.846 | 245.5492 | 36.5655 | 105.492 | 261.1122 | 0 | 0 | 229.8508 | 0 | 0 | 490.963 | 0 | 0
2015-06-17 01:00 | 1 | 0 | 0 | 108.2674 | 31.2304 | 247.1761 | 124.7941 | 31.8255 | 87.91 | 263.3249 | 0 | 0 | 145.0061 | 0 | 0 | 408.331 | 0 | 0
2015-06-17 02:00 | 2 | 0 | 0 | 88.1207 | 29.801 | 247.1761 | 96.4426 | 37.2297 | 87.91 | 248.6316 | 0 | 0 | 131.3983 | 0 | 0 | 380.0299 | 0 | 0
2015-06-17 03:00 | 3 | 0 | 0 | 64.7149 | 24.1394 | 247.1761 | 122.2243 | 37.2297 | 87.91 | 228.8367 | 0 | 0 | 146.6869 | 0 | 0 | 375.5235 | 0 | 0
2015-06-17 04:00 | 4 | 0 | 0 | 104.4266 | 29.7856 | 247.1761 | 280.9534 | 37.2297 | 87.91 | 259.7254 | 0 | 0 | 240.8132 | 0 | 0 | 500.5386 | 0 | 0
2015-06-17 05:00 | 5 | 0 | 0 | 206.1419 | 34.1413 | 247.1761 | 322.5559 | 33.4046 | 105.492 | 331.9598 | 0 | 0 | 273.6413 | 0 | 0 | 605.6011 | 0 | 0
2015-06-17 06:00 | 6 | 0 | 80.5059 | 206.1419 | 34.1413 | 247.1761 | 322.5559 | 38.6693 | 70.328 | 331.9598 | 0 | 0 | 255.911 | 0 | 0 | 587.8708 | 0 | 0
2015-06-17 07:00 | 7 | 0 | 102.3569 | 206.1419 | 39.5 | 247.1761 | 322.5559 | 38.6693 | 70.328 | 335.609 | 0 | 0 | 255.911 | 0 | 0 | 591.52 | 0 | 0
2015-06-17 08:00 | 8 | 0 | 107.0318 | 175.9068 | 59.6514 | 247.1761 | 309.8964 | 47.8425 | 52.746 | 328.7421 | 0 | 0 | 243.4175 | 0 | 0 | 572.1596 | 0 | 0
2015-06-17 09:00 | 9 | 0 | 218.3897 | 168.8897 | 61.0584 | 247.1761 | 309.8964 | 47.8425 | 35.164 | 324.9216 | 0 | 0 | 232.9914 | 0 | 0 | 557.913 | 0 | 0
2015-06-17 10:00 | 10 | 5.6013 | 193.126 | 168.8897 | 61.0584 | 247.1761 | 309.8964 | 50.9065 | 35.164 | 324.9216 | 0 | 0 | 234.8083 | 0 | 0 | 559.7299 | 0 | 0
2015-06-17 11:00 | 11 | 0 | Data Error | 170.8025 | 61.0584 | 247.1761 | Data Error | 50.9065 | 52.746 | 326.2242 | 0 | 0 | Data Error | Data Error | Data Error | Data Error | Data Error | Data Error
2015-06-17 12:00 | 12 | 0 | Data Error | 175.7655 | 38.3215 | 247.1761 | Data Error | 50.9065 | 105.492 | 314.1202 | 0 | 0 | Data Error | Data Error | Data Error | Data Error | Data Error | Data Error
2015-06-17 13:00 | 13 | 89.5327 | Data Error | 175.7655 | 70.0248 | 247.1761 | Data Error | 40.5379 | 175.82 | 335.7101 | 0 | 0 | Data Error | Data Error | Data Error | Data Error | Data Error | Data Error
2015-06-17 14:00 | 14 | 27.9254 | Data Error | 175.7655 | 70.0248 | 247.1761 | Data Error | 40.5379 | 228.566 | 335.7101 | 0 | 0 | Data Error | Data Error | Data Error | Data Error | Data Error | Data Error
2015-06-17 15:00 | 15 | Data Error | 0 | Data Error | 70.0248 | 210.9625 | 309.8109 | 40.5379 | 312.9596 | Data Error | Data Error | Data Error | 393.3419 | 0 | 0 | Data Error | Data Error | Data Error
2015-06-17 16:00 | 16 | Data Error | 0 | Data Error | 65.514 | 169.49 | 308.6418 | 27.852 | 312.9596 | Data Error | Data Error | Data Error | 385.1258 | 0 | 0 | Data Error | Data Error | Data Error
2015-06-17 17:00 | 17 | Data Error | 0 | Data Error | 42.9853 | 152.901 | 281.8176 | 29.0526 | 312.9596 | Data Error | Data Error | Data Error | 369.9311 | 0 | 0 | Data Error | Data Error | Data Error
2015-06-17 18:00 | 18 | 90.7082 | 0 | 183.4212 | 35.8201 | 111.4285 | 300.216 | 29.0526 | 312.9596 | 225.1861 | 0 | 0 | 380.8414 | 0 | 0 | 606.0275 | 0 | 0
2015-06-17 19:00 | 19 | 44.7415 | 3.299 | 156.5366 | 35.8201 | 103.134 | 300.216 | 29.0526 | 312.9596 | 201.2291 | 0 | 0 | 380.8414 | 0 | 0 | 582.0705 | 0 | 0
2015-06-17 20:00 | 20 | 17.095 | 0 | 147.9457 | 33.0625 | 103.134 | 300.216 | 36.4218 | 312.9596 | 193.5008 | 0 | 0 | 385.2112 | 0 | 0 | 578.712 | 0 | 0
2015-06-17 21:00 | 21 | 83.026 | 37.665 | 147.9457 | 33.0625 | 119.723 | 282.0275 | 40.9373 | 312.9596 | 204.7979 | 0 | 0 | 377.1032 | 0 | 0 | 581.9011 | 0 | 0
2015-06-17 22:00 | 22 | 46.1239 | 0 | 133.0173 | 33.692 | 136.312 | 282.0275 | 40.9373 | 312.9596 | 206.3575 | 0 | 0 | 377.1032 | 0 | 0 | 583.4606 | 0 | 0
2015-06-17 23:00 | 23 | 58.72 | 0 | 122.8356 | 33.692 | 136.312 | 282.0275 | 40.9373 | 263.73 | 199.4237 | 0 | 0 | 347.91 | 0 | 0 | 547.3337 | 0 | 0
2015-06-18 | 0 | 21.6702 | 0 | 113.8867 | 33.692 | 136.312 | 245.5492 | 36.5655 | 312.9596 | 193.3296 | 0 | 0 | 352.8791 | 0 | 0 | 546.2086 | 0 | 0
2015-06-18 01:00 | 1 | 0 | Data Error | 108.2674 | 31.2304 | 119.723 | 124.7941 | 31.8255 | Data Error | 176.5293 | 0 | 0 | Data Error | Data Error | Data Error | Data Error | Data Error | Data Error
2015-06-18 02:00 | 2 | 0 | Data Error | 88.1207 | 29.801 | 136.312 | 96.4426 | 37.2297 | Data Error | 173.1332 | 0 | 0 | Data Error | Data Error | Data Error | Data Error | Data Error | Data Error
2015-06-18 03:00 | 3 | 0 | 58.9801 | 64.7149 | 24.1394 | 152.901 | 122.2243 | 37.2297 | 105.492 | 164.6353 | 0 | 0 | 157.113 | 0 | 0 | 321.7483 | 0 | 0
2015-06-18 04:00 | 4 | 0 | 0 | 104.4266 | 29.7856 | 177.7845 | 280.9534 | 37.2297 | 87.91 | 212.4697 | 0 | 0 | 240.8132 | 0 | 0 | 453.2829 | 0 | 0
2015-06-18 05:00 | 5 | 0 | 0 | 206.1419 | 34.1413 | 219.257 | 322.5559 | 33.4046 | 87.91 | 312.9469 | 0 | 0 | 263.2152 | 0 | 0 | 576.1621 | 0 | 0
2015-06-18 06:00 | 6 | 0 | 16.2603 | 206.1419 | 34.1413 | 247.1761 | 322.5559 | 38.6693 | 70.328 | 331.9598 | 0 | 0 | 255.911 | 0 | 0 | 587.8708 | 0 | 0
2015-06-18 07:00 | 7 | 0 | 62.4019 | 206.1419 | 39.5 | 210.9625 | 322.5559 | 38.6693 | 70.328 | 310.9476 | 0 | 0 | 255.911 | 0 | 0 | 566.8586 | 0 | 0
2015-06-18 08:00 | 8 | 0 | 111.9236 | 175.9068 | 59.6514 | 247.1761 | 309.8964 | 47.8425 | 70.328 | 328.7421 | 0 | 0 | 253.8436 | 0 | 0 | 582.5857 | 0 | 0
2015-06-18 09:00 | 9 | 0 | 135.1381 | 168.8897 | 61.0584 | 247.1761 | 309.8964 | 47.8425 | 70.328 | 324.9216 | 0 | 0 | 253.8436 | 0 | 0 | 578.7652 | 0 | 0
2015-06-18 10:00 | 10 | 0 | 93.821 | 168.8897 | 61.0584 | 244.1405 | 309.8964 | 50.9065 | 70.328 | 322.8543 | 0 | 0 | 255.6606 | 0 | 0 | 578.5149 | 0 | 0
2015-06-18 11:00 | 11 | 12.4637 | 235.2825 | 170.8025 | 61.0584 | 247.1761 | 294.9147 | 50.9065 | 70.328 | 326.2242 | 0 | 0 | 246.7764 | 0 | 0 | 573.0006 | 0 | 0
2015-06-18 12:00 | 12 | 0 | 258.5569 | 175.7655 | 38.3215 | 247.1761 | 329.1486 | 50.9065 | 87.91 | 314.1202 | 0 | 0 | 277.5033 | 0 | 0 | 591.6235 | 0 | 0
2015-06-18 13:00 | 13 | 0 | 273.9588 | 175.7655 | 70.0248 | 247.1761 | 329.1486 | 40.5379 | 158.238 | 335.7101 | 0 | 0 | 313.0592 | 0 | 0 | 648.7693 | 0 | 0
2015-06-18 14:00 | 14 | 0 | 171.6274 | 175.7655 | 70.0248 | 247.1761 | 329.1486 | 40.5379 | 210.984 | 335.7101 | 0 | 0 | 344.3376 | 0 | 0 | 680.0477 | 0 | 0
2015-06-18 15:00 | 15 | 0 | 0 | 151.4234 | 70.0248 | 247.1761 | 309.8109 | 40.5379 | 246.148 | 319.1331 | 0 | 0 | 353.7226 | 0 | 0 | 672.8557 | 0 | 0
2015-06-18 16:00 | 16 | 0 | 0 | 183.4212 | 65.514 | 247.1761 | 308.6418 | 27.852 | 263.73 | 337.8518 | 0 | 0 | 355.9327 | 0 | 0 | 693.7845 | 0 | 0
2015-06-18 17:00 | 17 | 0 | 0 | 183.4212 | 42.9853 | 247.1761 | 281.8176 | 29.0526 | 298.894 | 322.5097 | 0 | 0 | 361.5902 | 0 | 0 | 684.0999 | 0 | 0
2015-06-18 18:00 | 18 | 0 | 0 | 183.4212 | 35.8201 | 247.1761 | 300.216 | 29.0526 | 312.9596 | 317.6302 | 0 | 0 | 380.8414 | 0 | 0 | 698.4716 | 0 | 0
2015-06-18 19:00 | 19 | 3.8062 | 39.2035 | 156.5366 | 35.8201 | 247.1761 | 300.216 | 29.0526 | 312.9596 | 299.3218 | 0 | 0 | 380.8414 | 0 | 0 | 680.1632 | 0 | 0
2015-06-18 20:00 | 20 | 92.6671 | 0 | 147.9457 | 33.0625 | 247.1761 | 300.216 | 36.4218 | 312.9596 | 291.5934 | 0 | 0 | 385.2112 | 0 | 0 | 676.8047 | 0 | 0
2015-06-18 21:00 | 21 | 105.8852 | 0 | 147.9457 | 33.0625 | 247.1761 | 282.0275 | 40.9373 | 312.9596 | 291.5934 | 0 | 0 | 377.1032 | 0 | 0 | 668.6966 | 0 | 0
2015-06-18 22:00 | 22 | 22.3464 | 0 | 133.0173 | 33.692 | 247.1761 | 282.0275 | 40.9373 | 312.9596 | 281.8559 | 0 | 0 | 377.1032 | 0 | 0 | 658.9591 | 0 | 0
2015-06-18 23:00 | 23 | 57.9573 | 182.5609 | 122.8356 | 33.692 | 247.1761 | 282.0275 | 40.9373 | 312.9596 | 274.9222 | 0 | 0 | 377.1032 | 0 | 0 | 652.0253 | 0 | 0
2015-06-19 | 0 | 107.2685 | 93.5823 | 113.8867 | 33.692 | 247.1761 | 245.5492 | 36.5655 | 312.9596 | 268.828 | 0 | 0 | 352.8791 | 0 | 0 | 621.7071 | 0 | 0
2015-06-19 01:00 | 1 | 59.74 | 0 | 108.2674 | 31.2304 | 247.1761 | 124.7941 | 31.8255 | 298.894 | 263.3249 | 0 | 0 | 270.1196 | 0 | 0 | 533.4445 | 0 | 0
2015-06-19 02:00 | 2 | 12.7618 | 0 | 88.1207 | 29.801 | 247.1761 | 96.4426 | 37.2297 | 298.894 | 248.6316 | 0 | 0 | 256.5118 | 0 | 0 | 505.1434 | 0 | 0
2015-06-19 03:00 | 3 | 37.1166 | 0 | 64.7149 | 24.1394 | 247.1761 | 122.2243 | 37.2297 | 298.894 | 228.8367 | 0 | 0 | 271.8004 | 0 | 0 | 500.637 | 0 | 0
2015-06-19 04:00 | 4 | 0 | 0 | 104.4266 | 29.7856 | 247.1761 | 280.9534 | 37.2297 | 312.9596 | 259.7254 | 0 | 0 | 374.2676 | 0 | 0 | 633.993 | 0 | 0
2015-06-19 05:00 | 5 | 0 | 0 | 206.1419 | 34.1413 | 247.1761 | 322.5559 | 33.4046 | 312.9596 | 331.9598 | 0 | 0 | 396.6696 | 0 | 0 | 728.6294 | 0 | 0
2015-06-19 06:00 | 6 | 0 | 0 | 206.1419 | 34.1413 | 247.1761 | 322.5559 | 38.6693 | 312.9596 | 331.9598 | 0 | 0 | 399.7916 | 0 | 0 | 731.7514 | 0 | 0
2015-06-19 07:00 | 7 | 0 | 0 | 206.1419 | 39.5 | 247.1761 | 322.5559 | 38.6693 | 312.9596 | 335.609 | 0 | 0 | 399.7916 | 0 | 0 | 735.4006 | 0 | 0
2015-06-19 08:00 | 8 | 0 | 0 | 175.9068 | 59.6514 | 247.1761 | 309.8964 | 47.8425 | 312.9596 | 328.7421 | 0 | 0 | 397.7242 | 0 | 0 | 726.4662 | 0 | 0
2015-06-19 09:00 | 9 | 15.2814 | 14.434 | 168.8897 | 61.0584 | 247.1761 | 309.8964 | 47.8425 | 312.9596 | 324.9216 | 0 | 0 | 397.7242 | 0 | 0 | 722.6457 | 0 | 0
2015-06-19 10:00 | 10 | 96.5316 | 14.434 | 168.8897 | 61.0584 | 247.1761 | 309.8964 | 50.9065 | 312.9596 | 324.9216 | 0 | 0 | 399.5411 | 0 | 0 | 724.4627 | 0 | 0
2015-06-19 11:00 | 11 | 161.5188 | 0 | 170.8025 | 61.0584 | 247.1761 | 294.9147 | 50.9065 | 312.9596 | 326.2242 | 0 | 0 | 390.657 | 0 | 0 | 716.8812 | 0 | 0
2015-06-19 12:00 | 12 | 81.5351 | 0 | 175.7655 | 38.3215 | 247.1761 | 329.1486 | 50.9065 | 312.9596 | 314.1202 | 0 | 0 | 410.9577 | 0 | 0 | 725.0779 | 0 | 0
2015-06-19 13:00 | 13 | 30.356 | 0 | 175.7655 | 70.0248 | 247.1761 | 329.1486 | 40.5379 | 312.9596 | 335.7101 | 0 | 0 | 404.8091 | 0 | 0 | 740.5192 | 0 | 0
2015-06-19 14:00 | 14 | 0 | 0 | 175.7655 | 70.0248 | 247.1761 | 329.1486 | 40.5379 | 312.9596 | 335.7101 | 0 | 0 | 404.8091 | 0 | 0 | 740.5192 | 0 | 0
2015-06-19 15:00 | 15 | 0 | 0 | 151.4234 | 70.0248 | 247.1761 | 309.8109 | 40.5379 | 312.9596 | 319.1331 | 0 | 0 | 393.3419 | 0 | 0 | 712.475 | 0 | 0
2015-06-19 16:00 | 16 | 0 | 0 | 183.4212 | 65.514 | 247.1761 | 308.6418 | 27.852 | 312.9596 | 337.8518 | 0 | 0 | 385.1258 | 0 | 0 | 722.9776 | 0 | 0
2015-06-19 17:00 | 17 | 57.4096 | 44.1849 | 183.4212 | 42.9853 | 247.1761 | 281.8176 | 29.0526 | 312.9596 | 322.5097 | 0 | 0 | 369.9311 | 0 | 0 | 692.4408 | 0 | 0
2015-06-19 18:00 | 18 | 72.3989 | 119.6437 | 183.4212 | 35.8201 | 247.1761 | 300.216 | 29.0526 | 312.9596 | 317.6302 | 0 | 0 | 380.8414 | 0 | 0 | 698.4716 | 0 | 0
2015-06-19 19:00 | 19 | 78.0229 | 0 | 156.5366 | 35.8201 | 247.1761 | 300.216 | 29.0526 | 312.9596 | 299.3218 | 0 | 0 | 380.8414 | 0 | 0 | 680.1632 | 0 | 0
2015-06-19 20:00 | 20 | 111.4723 | 0 | 147.9457 | 33.0625 | 247.1761 | 300.216 | 36.4218 | 312.9596 | 291.5934 | 0 | 0 | 385.2112 | 0 | 0 | 676.8047 | 0 | 0
2015-06-19 21:00 | 21 | 44.5909 | 0 | 147.9457 | 33.0625 | 235.846 | 282.0275 | 40.9373 | 312.9596 | 283.8776 | 0 | 0 | 377.1032 | 0 | 0 | 660.9808 | 0 | 0
2015-06-19 22:00 | 22 | 82.193 | 41.7125 | 133.0173 | 33.692 | 227.5515 | 282.0275 | 40.9373 | 312.9596 | 268.4916 | 0 | 0 | 377.1032 | 0 | 0 | 645.5947 | 0 | 0
2015-06-19 23:00 | 23 | 80.0363 | 199.0088 | 122.8356 | 33.692 | 210.9625 | 282.0275 | 40.9373 | 312.9596 | 250.2607 | 0 | 0 | 377.1032 | 0 | 0 | 627.3639 | 0 | 0
2015-06-20 | 0 | 24.5104 | 145.8035 | 113.8867 | 33.692 | 161.1955 | 245.5492 | 36.5655 | 312.9596 | 210.2752 | 0 | 0 | 352.8791 | 0 | 0 | 563.1543 | 0 | 0
2015-06-20 01:00 | 1 | 15.7111 | 94.2931 | 108.2674 | 31.2304 | 119.723 | 124.7941 | 31.8255 | 312.9596 | 176.5293 | 0 | 0 | 278.4605 | 0 | 0 | 454.9898 | 0 | 0
2015-06-20 02:00 | 2 | 44.1105 | 17.0499 | 88.1207 | 29.801 | 119.723 | 96.4426 | 37.2297 | 246.148 | 161.836 | 0 | 0 | 225.2335 | 0 | 0 | 387.0695 | 0 | 0
2015-06-20 03:00 | 3 | 0 | 118.3266 | 64.7149 | 24.1394 | 78.2505 | 122.2243 | 37.2297 | 193.402 | 113.7983 | 0 | 0 | 209.2436 | 0 | 0 | 323.0419 | 0 | 0
2015-06-20 04:00 | 4 | 0 | 0.70812 | 104.4266 | 29.7856 | 103.134 | 280.9534 | 37.2297 | 140.656 | 161.6327 | 0 | 0 | 272.0916 | 0 | 0 | 433.7243 | 0 | 0
2015-06-20 05:00 | 5 | 0 | 0 | 206.1419 | 34.1413 | 119.723 | 322.5559 | 33.4046 | 70.328 | 245.1642 | 0 | 0 | 252.7891 | 0 | 0 | 497.9533 | 0 | 0
2015-06-20 06:00 | 6 | 0.2807 | 0 | 206.1419 | 34.1413 | 86.545 | 322.5559 | 38.6693 | 70.328 | 222.57 | 0 | 0 | 255.911 | 0 | 0 | 478.481 | 0 | 0
2015-06-20 07:00 | 7 | 31.1396 | 0 | 206.1419 | 39.5 | 86.545 | 322.5559 | 38.6693 | 52.746 | 226.2192 | 0 | 0 | 245.4849 | 0 | 0 | 471.7041 | 0 | 0
2015-06-20 08:00 | 8 | 0 | 120.0261 | 175.9068 | 59.6514 | 53.367 | 309.8964 | 47.8425 | 52.746 | 196.7581 | 0 | 0 | 243.4175 | 0 | 0 | 440.1756 | 0 | 0
2015-06-20 09:00 | 9 | 0 | 87.5097 | 168.8897 | 61.0584 | 36.778 | 309.8964 | 47.8425 | 52.746 | 181.6405 | 0 | 0 | 243.4175 | 0 | 0 | 425.058 | 0 | 0
2015-06-20 10:00 | 10 | 58.0299 | 26.2878 | 168.8897 | 61.0584 | 61.6615 | 309.8964 | 50.9065 | 70.328 | 198.5861 | 0 | 0 | 255.6606 | 0 | 0 | 454.2467 | 0 | 0
2015-06-20 11:00 | 11 | 57.4753 | 0 | 170.8025 | 61.0584 | 45.0725 | 294.9147 | 50.9065 | 123.074 | 188.5916 | 0 | 0 | 278.0548 | 0 | 0 | 466.6465 | 0 | 0
2015-06-20 12:00 | 12 | 55.9643 | 0 | 175.7655 | 38.3215 | 36.778 | 329.1486 | 50.9065 | 263.73 | 170.8391 | 0 | 0 | 381.7645 | 0 | 0 | 552.6036 | 0 | 0
2015-06-20 13:00 | 13 | 22.083 | 0 | 175.7655 | 70.0248 | 11.8945 | 329.1486 | 40.5379 | 312.9596 | 175.4833 | 0 | 0 | 404.8091 | 0 | 0 | 580.2925 | 0 | 0
2015-06-20 14:00 | 14 | 20.4923 | 17.9345 | 175.7655 | 70.0248 | 11.8945 | 329.1486 | 40.5379 | 312.9596 | 175.4833 | 0 | 0 | 404.8091 | 0 | 0 | 580.2925 | 0 | 0
2015-06-20 15:00 | 15 | 7.8938 | 0 | 151.4234 | 70.0248 | 28.4835 | 309.8109 | 40.5379 | 312.9596 | 170.2035 | 0 | 0 | 393.3419 | 0 | 0 | 563.5454 | 0 | 0
2015-06-20 16:00 | 16 | 0 | 0 | 183.4212 | 65.514 | 45.0725 | 308.6418 | 27.852 | 312.9596 | 200.2192 | 0 | 0 | 385.1258 | 0 | 0 | 585.3451 | 0 | 0
2015-06-20 17:00 | 17 | 0 | 86.2112 | 183.4212 | 42.9853 | 61.6615 | 281.8176 | 29.0526 | 312.9596 | 196.1743 | 0 | 0 | 369.9311 | 0 | 0 | 566.1053 | 0 | 0
2015-06-20 18:00 | 18 | 49.3619 | 115.5493 | 183.4212 | 35.8201 | 86.545 | 300.216 | 29.0526 | 312.9596 | 208.2405 | 0 | 0 | 380.8414 | 0 | 0 | 589.0818 | 0 | 0
2015-06-20 19:00 | 19 | 39.4326 | 13.6158 | 156.5366 | 35.8201 | 61.6615 | 300.216 | 29.0526 | 312.9596 | 172.9864 | 0 | 0 | 380.8414 | 0 | 0 | 553.8277 | 0 | 0
2015-06-20 20:00 | 20 | 0.65323 | 96.1078 | 147.9457 | 33.0625 | 36.778 | 300.216 | 36.4218 | 312.9596 | 148.3123 | 0 | 0 | 385.2112 | 0 | 0 | 533.5236 | 0 | 0
2015-06-20 21:00 | 21 | 0 | 65.3185 | 147.9457 | 33.0625 | 20.189 | 282.0275 | 40.9373 | 312.9596 | 137.0152 | 0 | 0 | 377.1032 | 0 | 0 | 514.1184 | 0 | 0
2015-06-20 22:00 | 22 | 0 | 0 | 133.0173 | 33.692 | 28.4835 | 282.0275 | 40.9373 | 312.9596 | 132.9263 | 0 | 0 | 377.1032 | 0 | 0 | 510.0294 | 0 | 0
2015-06-20 23:00 | 23 | 28.891 | 0 | 122.8356 | 33.692 | 36.778 | 282.0275 | 40.9373 | 312.9596 | 131.6411 | 0 | 0 | 377.1032 | 0 | 0 | 508.7442 | 0 | 0
2015-06-21 | 0 | 0 | 0 | 113.8867 | 33.692 | 36.778 | 245.5492 | 36.5655 | 312.9596 | 125.5469 | 0 | 0 | 352.8791 | 0 | 0 | 478.426 | 0 | 0
2015-06-21 01:00 | 1 | 0 | 0 | 108.2674 | 31.2304 | 36.778 | 124.7941 | 31.8255 | 312.9596 | 120.0438 | 0 | 0 | 278.4605 | 0 | 0 | 398.5043 | 0 | 0
2015-06-21 02:00 | 2 | 0 | 0 | 88.1207 | 29.801 | 45.0725 | 96.4426 | 37.2297 | 263.73 | 110.9991 | 0 | 0 | 235.6596 | 0 | 0 | 346.6586 | 0 | 0
2015-06-21 03:00 | 3 | 14.0095 | 0 | 64.7149 | 24.1394 | 36.778 | 122.2243 | 37.2297 | 228.566 | 85.5555 | 0 | 0 | 230.0959 | 0 | 0 | 315.6514 | 0 | 0
2015-06-21 04:00 | 4 | 0 | 0 | 104.4266 | 29.7856 | 36.778 | 280.9534 | 37.2297 | 210.984 | 116.4443 | 0 | 0 | 313.7961 | 0 | 0 | 430.2404 | 0 | 0
2015-06-21 05:00 | 5 | 0 | 14.3154 | 206.1419 | 34.1413 | 20.189 | 322.5559 | 33.4046 | 246.148 | 177.3816 | 0 | 0 | 357.0503 | 0 | 0 | 534.4319 | 0 | 0
2015-06-21 06:00 | 6 | 0 | 0 | 206.1419 | 34.1413 | 20.189 | 322.5559 | 38.6693 | 210.984 | 177.3816 | 0 | 0 | 339.32 | 0 | 0 | 516.7016 | 0 | 0
2015-06-21 07:00 | 7 | 0 | 59.3944 | 206.1419 | 39.5 | 20.189 | 322.5559 | 38.6693 | 210.984 | 181.0308 | 0 | 0 | 339.32 | 0 | 0 | 520.3508 | 0 | 0
2015-06-21 08:00 | 8 | 0 | 69.5512 | 175.9068 | 59.6514 | 28.4835 | 309.8964 | 47.8425 | 210.984 | 179.8124 | 0 | 0 | 337.2526 | 0 | 0 | 517.065 | 0 | 0
2015-06-21 09:00 | 9 | 0 | 87.4968 | 168.8897 | 61.0584 | 28.4835 | 309.8964 | 47.8425 | 175.82 | 175.9919 | 0 | 0 | 316.4004 | 0 | 0 | 492.3923 | 0 | 0
2015-06-21 10:00 | 10 | 0 | 3.9646 | 168.8897 | 61.0584 | 20.189 | 309.8964 | 50.9065 | 175.82 | 170.3434 | 0 | 0 | 318.2174 | 0 | 0 | 488.5607 | 0 | 0
2015-06-21 11:00 | 11 | 4.8242 | 0 | 170.8025 | 61.0584 | 20.189 | 294.9147 | 50.9065 | 228.566 | 171.646 | 0 | 0 | 340.6116 | 0 | 0 | 512.2575 | 0 | 0
2015-06-21 12:00 | 12 | 1.0265 | 0 | 175.7655 | 38.3215 | 28.4835 | 329.1486 | 50.9065 | 281.312 | 165.1905 | 0 | 0 | 392.1907 | 0 | 0 | 557.3812 | 0 | 0
2015-06-21 13:00 | 13 | 26.7057 | 0 | 175.7655 | 70.0248 | 36.778 | 329.1486 | 40.5379 | 312.9596 | 192.429 | 0 | 0 | 404.8091 | 0 | 0 | 597.2381 | 0 | 0
2015-06-21 14:00 | 14 | 13.3791 | 0 | 175.7655 | 70.0248 | 36.778 | 329.1486 | 40.5379 | 312.9596 | 192.429 | 0 | 0 | 404.8091 | 0 | 0 | 597.2381 | 0 | 0
2015-06-21 15:00 | 15 | 0 | 0 | 151.4234 | 70.0248 | 36.778 | 309.8109 | 40.5379 | 312.9596 | 175.852 | 0 | 0 | 393.3419 | 0 | 0 | 569.1939 | 0 | 0
2015-06-21 16:00 | 16 | 0 | 0 | 183.4212 | 65.514 | 36.778 | 308.6418 | 27.852 | 312.9596 | 194.5707 | 0 | 0 | 385.1258 | 0 | 0 | 579.6965 | 0 | 0
2015-06-21 17:00 | 17 | 0 | 0 | 183.4212 | 42.9853 | 28.4835 | 281.8176 | 29.0526 | 312.9596 | 173.5801 | 0 | 0 | 369.9311 | 0 | 0 | 543.5111 | 0 | 0
2015-06-21 18:00 | 18 | 0 | 208.0121 | 183.4212 | 35.8201 | 20.189 | 300.216 | 29.0526 | 312.9596 | 163.052 | 0 | 0 | 380.8414 | 0 | 0 | 543.8934 | 0 | 0
2015-06-21 19:00 | 19 | 0 | Data Error | 156.5366 | 35.8201 | 45.0725 | 300.216 | 29.0526 | Data Error | 161.6893 | 0 | 0 | Data Error | Data Error | Data Error | Data Error | Data Error | Data Error
2015-06-21 20:00 | 20 | 0 | Data Error | 147.9457 | 33.0625 | 45.0725 | 300.216 | 36.4218 | Data Error | 153.9609 | 0 | 0 | Data Error | Data Error | Data Error | Data Error | Data Error | Data Error
2015-06-21 21:00 | 21 | 4.4334 | 186.2143 | 147.9457 | 33.0625 | 61.6615 | 282.0275 | 40.9373 | 312.9596 | 165.258 | 0 | 0 | 377.1032 | 0 | 0 | 542.3612 | 0 | 0
2015-06-21 22:00 | 22 | 51.955 | 53.9726 | 133.0173 | 33.692 | 128.0175 | 282.0275 | 40.9373 | 312.9596 | 200.7089 | 0 | 0 | 377.1032 | 0 | 0 | 577.8121 | 0 | 0
2015-06-21 23:00 | 23 | 0 | 0 | 122.8356 | 33.692 | 144.6065 | 282.0275 | 40.9373 | 263.73 | 205.0723 | 0 | 0 | 347.91 | 0 | 0 | 552.9823 | 0 | 0
2015-06-22 | 0 | 0 | 70.9809 | 113.8867 | 33.692 | 244.1405 | 245.5492 | 36.5655 | 312.9596 | 266.7608 | 0 | 0 | 352.8791 | 0 | 0 | 619.6398 | 0 | 0
2015-06-22 01:00 | 1 | 0 | Data Error | 108.2674 | 31.2304 | 247.1761 | 124.7941 | 31.8255 | Data Error | 263.3249 | 0 | 0 | Data Error | Data Error | Data Error | Data Error | Data Error | Data Error
2015-06-22 02:00 | 2 | 0 | Data Error | 88.1207 | 29.801 | 247.1761 | 96.4426 | 37.2297 | Data Error | 248.6316 | 0 | 0 | Data Error | Data Error | Data Error | Data Error | Data Error | Data Error
2015-06-22 03:00 | 3 | 0 | Data Error | 64.7149 | 24.1394 | 247.1761 | 122.2243 | 37.2297 | Data Error | 228.8367 | 0 | 0 | Data Error | Data Error | Data Error | Data Error | Data Error | Data Error
2015-06-22 04:00 | 4 | 0 | 50.2091 | 104.4266 | 29.7856 | 247.1761 | 280.9534 | 37.2297 | 228.566 | 259.7254 | 0 | 0 | 324.2222 | 0 | 0 | 583.9476 | 0 | 0
2015-06-22 05:00 | 5 | 0 | 124.775 | 206.1419 | 34.1413 | 247.1761 | 322.5559 | 33.4046 | 193.402 | 331.9598 | 0 | 0 | 325.7719 | 0 | 0 | 657.7317 | 0 | 0
2015-06-22 06:00 | 6 | 8.8296 | 34.2604 | 206.1419 | 34.1413 | 247.1761 | 322.5559 | 38.6693 | 175.82 | 331.9598 | 0 | 0 | 318.4678 | 0 | 0 | 650.4276 | 0 | 0
2015-06-22 07:00 | 7 | 60.2865 | 5.8772 | 206.1419 | 39.5 | 247.1761 | 322.5559 | 38.6693 | 175.82 | 335.609 | 0 | 0 | 318.4678 | 0 | 0 | 654.0768 | 0 | 0
2015-06-22 08:00 | 8 | 91.1073 | 109.5225 | 175.9068 | 59.6514 | 244.1405 | 309.8964 | 47.8425 | 193.402 | 326.6748 | 0 | 0 | 326.8265 | 0 | 0 | 653.5013 | 0 | 0
2015-06-22 09:00 | 9 | 109.1107 | 106.6874 | 168.8897 | 61.0584 | 186.079 | 309.8964 | 47.8425 | 158.238 | 283.3145 | 0 | 0 | 305.9743 | 0 | 0 | 589.2887 | 0 | 0
2015-06-22 10:00 | 10 | 84.0127 | 40.1579 | 168.8897 | 61.0584 | 119.723 | 309.8964 | 50.9065 | 140.656 | 238.126 | 0 | 0 | 297.3651 | 0 | 0 | 535.4911 | 0 | 0
2015-06-22 11:00 | 11 | 69.8843 | 0 | 170.8025 | 61.0584 | 94.8395 | 294.9147 | 50.9065 | 210.984 | 222.483 | 0 | 0 | 330.1854 | 0 | 0 | 552.6684 | 0 | 0
2015-06-22 12:00 | 12 | 38.8484 | 45.5805 | 175.7655 | 38.3215 | 61.6615 | 329.1486 | 50.9065 | 246.148 | 187.7847 | 0 | 0 | 371.3384 | 0 | 0 | 559.1231 | 0 | 0
2015-06-22 13:00 | 13 | 0 | 18.2515 | 175.7655 | 70.0248 | 36.778 | 329.1486 | 40.5379 | 298.894 | 192.429 | 0 | 0 | 396.4682 | 0 | 0 | 588.8972 | 0 | 0
2015-06-22 14:00 | 14 | 0 | 0 | 175.7655 | 70.0248 | 45.0725 | 329.1486 | 40.5379 | 312.9596 | 198.0776 | 0 | 0 | 404.8091 | 0 | 0 | 602.8867 | 0 | 0
2015-06-22 15:00 | 15 | 0 | 0 | 151.4234 | 70.0248 | 61.6615 | 309.8109 | 40.5379 | 312.9596 | 192.7977 | 0 | 0 | 393.3419 | 0 | 0 | 586.1396 | 0 | 0
2015-06-22 16:00 | 16 | 0 | 107.2979 | 183.4212 | 65.514 | 61.6615 | 308.6418 | 27.852 | 312.9596 | 211.5164 | 0 | 0 | 385.1258 | 0 | 0 | 596.6422 | 0 | 0
2015-06-22 17:00 | 17 | 0 | 253.5474 | 183.4212 | 42.9853 | 103.134 | 281.8176 | 29.0526 | 312.9596 | 224.417 | 0 | 0 | 369.9311 | 0 | 0 | 594.3481 | 0 | 0
2015-06-22 18:00 | 18 | 0 | 171.4045 | 183.4212 | 35.8201 | 119.723 | 300.216 | 29.0526 | 312.9596 | 230.8347 | 0 | 0 | 380.8414 | 0 | 0 | 611.676 | 0 | 0
2015-06-22 19:00 | 19 | 0 | 0 | 156.5366 | 35.8201 | 144.6065 | 300.216 | 29.0526 | 312.9596 | 229.4719 | 0 | 0 | 380.8414 | 0 | 0 | 610.3133 | 0 | 0
2015-06-22 20:00 | 20 | 39.7585 | 0 | 147.9457 | 33.0625 | 194.3735 | 300.216 | 36.4218 | 312.9596 | 255.6349 | 0 | 0 | 385.2112 | 0 | 0 | 640.8461 | 0 | 0
2015-06-22 21:00 | 21 | 102.5218 | 0 | 147.9457 | 33.0625 | 247.1761 | 282.0275 | 40.9373 | 312.9596 | 291.5934 | 0 | 0 | 377.1032 | 0 | 0 | 668.6966 | 0 | 0
2015-06-22 22:00 | 22 | 65.5081 | 0 | 133.0173 | 33.692 | 247.1761 | 282.0275 | 40.9373 | 312.9596 | 281.8559 | 0 | 0 | 377.1032 | 0 | 0 | 658.9591 | 0 | 0
2015-06-22 23:00 | 23 | 0 | 0 | 122.8356 | 33.692 | 247.1761 | 282.0275 | 40.9373 | 312.9596 | 274.9222 | 0 | 0 | 377.1032 | 0 | 0 | 652.0253 | 0 | 0
2015-06-23 | 0 | 0 | 113.2532 | 113.8867 | 33.692 | 247.1761 | 245.5492 | 36.5655 | 312.9596 | 268.828 | 0 | 0 | 352.8791 | 0 | 0 | 621.7071 | 0 | 0
2015-06-23 01:00 | 1 | 0 | 149.2333 | 108.2674 | 31.2304 | 247.1761 | 124.7941 | 31.8255 | 312.9596 | 263.3249 | 0 | 0 | 278.4605 | 0 | 0 | 541.7854 | 0 | 0
2015-06-23 02:00 | 2 | 0 | 60.4865 | 88.1207 | 29.801 | 247.1761 | 96.4426 | 37.2297 | 263.73 | 248.6316 | 0 | 0 | 235.6596 | 0 | 0 | 484.2912 | 0 | 0
2015-06-23 03:00 | 3 | 0 | 2.763 | 64.7149 | 24.1394 | 247.1761 | 122.2243 | 37.2297 | 158.238 | 228.8367 | 0 | 0 | 188.3914 | 0 | 0 | 417.228 | 0 | 0
2015-06-23 04:00 | 4 | 0 | 0 | 104.4266 | 29.7856 | 247.1761 | 280.9534 | 37.2297 | 123.074 | 259.7254 | 0 | 0 | 261.6654 | 0 | 0 | 521.3908 | 0 | 0
2015-06-23 05:00 | 5 | 0 | 0 | 206.1419 | 34.1413 | 247.1761 | 322.5559 | 33.4046 | 105.492 | 331.9598 | 0 | 0 | 273.6413 | 0 | 0 | 605.6011 | 0 | 0
2015-06-23 06:00 | 6 | 0 | 39.0002 | 206.1419 | 34.1413 | 247.1761 | 322.5559 | 38.6693 | 123.074 | 331.9598 | 0 | 0 | 287.1894 | 0 | 0 | 619.1492 | 0 | 0
2015-06-23 07:00 | 7 | 0 | 0 | 206.1419 | 39.5 | 247.1761 | 322.5559 | 38.6693 | 70.328 | 335.609 | 0 | 0 | 255.911 | 0 | 0 | 591.52 | 0 | 0
2015-06-23 08:00 | 8 | 44.4393 | 4.1521 | 175.9068 | 59.6514 | 247.1761 | 309.8964 | 47.8425 | 52.746 | 328.7421 | 0 | 0 | 243.4175 | 0 | 0 | 572.1596 | 0 | 0
2015-06-23 09:00 | 9 | 50.6062 | 93.5682 | 168.8897 | 61.0584 | 247.1761 | 309.8964 | 47.8425 | 35.164 | 324.9216 | 0 | 0 | 232.9914 | 0 | 0 | 557.913 | 0 | 0
2015-06-23 10:00 | 10 | 130.6403 | 16.1157 | 168.8897 | 61.0584 | 247.1761 | 309.8964 | 50.9065 | 35.164 | 324.9216 | 0 | 0 | 234.8083 | 0 | 0 | 559.7299 | 0 | 0
2015-06-23 11:00 | 11 | 93.2232 | 123.6599 | 170.8025 | 61.0584 | 210.9625 | 294.9147 | 50.9065 | 35.164 | 301.5627 | 0 | 0 | 225.9242 | 0 | 0 | 527.4869 | 0 | 0
2015-06-23 12:00 | 12 | 40.8417 | 98.7989 | 175.7655 | 38.3215 | 169.49 | 329.1486 | 50.9065 | 52.746 | 261.2159 | 0 | 0 | 256.651 | 0 | 0 | 517.867 | 0 | 0
2015-06-23 13:00 | 13 | 1.316 | 38.7601 | 175.7655 | 70.0248 | 128.0175 | 329.1486 | 40.5379 | 87.91 | 254.5631 | 0 | 0 | 271.3547 | 0 | 0 | 525.9178 | 0 | 0
2015-06-23 14:00 | 14 | 0 | 25.5028 | 175.7655 | 70.0248 | 119.723 | 329.1486 | 40.5379 | 158.238 | 248.9145 | 0 | 0 | 313.0592 | 0 | 0 | 561.9738 | 0 | 0
2015-06-23 15:00 | 15 | 13.8361 | 87.3122 | 151.4234 | 70.0248 | 128.0175 | 309.8109 | 40.5379 | 228.566 | 237.9861 | 0 | 0 | 343.2965 | 0 | 0 | 581.2826 | 0 | 0
2015-06-23 16:00 | 16 | 40.1369 | 19.4104 | 183.4212 | 65.514 | 152.901 | 308.6418 | 27.852 | 298.894 | 273.6505 | 0 | 0 | 376.7849 | 0 | 0 | 650.4354 | 0 | 0
2015-06-23 17:00 | 17 | 49.3031 | 96.3769 | 183.4212 | 42.9853 | 119.723 | 281.8176 | 29.0526 | 312.9596 | 235.7142 | 0 | 0 | 369.9311 | 0 | 0 | 605.6452 | 0 | 0
2015-06-23 18:00 | 18 | 46.6174 | 147.0698 | 183.4212 | 35.8201 | 119.723 | 300.216 | 29.0526 | 312.9596 | 230.8347 | 0 | 0 | 380.8414 | 0 | 0 | 611.676 | 0 | 0
2015-06-23 19:00 | 19 | 0 | 28.1825 | 156.5366 | 35.8201 | 86.545 | 300.216 | 29.0526 | 312.9596 | 189.932 | 0 | 0 | 380.8414 | 0 | 0 | 570.7734 | 0 | 0
2015-06-23 20:00 | 20 | 8.2259 | 0 | 147.9457 | 33.0625 | 86.545 | 300.216 | 36.4218 | 298.894 | 182.2037 | 0 | 0 | 376.8703 | 0 | 0 | 559.074 | 0 | 0
2015-06-23 21:00 | 21 | 28.4268 | 0 | 147.9457 | 33.0625 | 86.545 | 282.0275 | 40.9373 | 312.9596 | 182.2037 | 0 | 0 | 377.1032 | 0 | 0 | 559.3068 | 0 | 0
2015-06-23 22:00 | 22 | 48.9152 | 0 | 133.0173 | 33.692 | 119.723 | 282.0275 | 40.9373 | 312.9596 | 195.0604 | 0 | 0 | 377.1032 | 0 | 0 | 572.1635 | 0 | 0
2015-06-23 23:00 | 23 | 0 | 109.8823 | 122.8356 | 33.692 | 111.4285 | 282.0275 | 40.9373 | 312.9596 | 182.478 | 0 | 0 | 377.1032 | 0 | 0 | 559.5812 | 0 | 0
2015-06-24 | 0 | 16.6217 | 17.0586 | 113.8867 | 33.692 | 144.6065 | 245.5492 | 36.5655 | 298.894 | 198.9781 | 0 | 0 | 344.5382 | 0 | 0 | 543.5163 | 0 | 0
2015-06-24 01:00 | 1 | 0 | 0 | 108.2674 | 31.2304 | 169.49 | 124.7941 | 31.8255 | 210.984 | 210.4207 | 0 | 0 | 217.989 | 0 | 0 | 428.4096 | 0 | 0
2015-06-24 02:00 | 2 | 0 | 18.4494 | 88.1207 | 29.801 | 161.1955 | 96.4426 | 37.2297 | 193.402 | 190.0788 | 0 | 0 | 193.9551 | 0 | 0 | 384.0339 | 0 | 0
2015-06-24 03:00 | 3 | 0 | 5.1009 | 64.7149 | 24.1394 | 177.7845 | 122.2243 | 37.2297 | 158.238 | 181.581 | 0 | 0 | 188.3914 | 0 | 0 | 369.9723 | 0 | 0
2015-06-24 04:00 | 4 | 0 | 12.4819 | 104.4266 | 29.7856 | 177.7845 | 280.9534 | 37.2297 | 158.238 | 212.4697 | 0 | 0 | 282.5177 | 0 | 0 | 494.9874 | 0 | 0
2015-06-24 05:00 | 5 | 0 | 0 | 206.1419 | 34.1413 | 186.079 | 322.5559 | 33.4046 | 140.656 | 290.3527 | 0 | 0 | 294.4936 | 0 | 0 | 584.8462 | 0 | 0
2015-06-24 06:00 | 6 | 0 | 0 | 206.1419 | 34.1413 | 202.668 | 322.5559 | 38.6693 | 140.656 | 301.6498 | 0 | 0 | 297.6155 | 0 | 0 | 599.2653 | 0 | 0
2015-06-24 07:00 | 7 | 0 | 52.0424 | 206.1419 | 39.5 | 202.668 | 322.5559 | 38.6693 | 123.074 | 305.299 | 0 | 0 | 287.1894 | 0 | 0 | 592.4884 | 0 | 0
2015-06-24 08:00 | 8 | 0 | 48.5644 | 175.9068 | 59.6514 | 194.3735 | 309.8964 | 47.8425 | 105.492 | 292.7835 | 0 | 0 | 274.6959 | 0 | 0 | 567.4794 | 0 | 0
2015-06-24 09:00 | 9 | 26.8901 | 6.945 | 168.8897 | 61.0584 | 219.257 | 309.8964 | 47.8425 | 87.91 | 305.9087 | 0 | 0 | 264.2698 | 0 | 0 | 570.1784 | 0 | 0
2015-06-24 10:00 | 10 | 18.802 | 32.8425 | 168.8897 | 61.0584 | 194.3735 | 309.8964 | 50.9065 | 105.492 | 288.963 | 0 | 0 | 276.5128 | 0 | 0 | 565.4759 | 0 | 0
2015-06-24 11:00 | 11 | 40.6566 | Data Error | 170.8025 | 61.0584 | 169.49 | Data Error | 50.9065 | 140.656 | 273.32 | 0 | 0 | Data Error | Data Error | Data Error | Data Error | Data Error | Data Error
2015-06-24 12:00 | 12 | 82.5743 | Data Error | 175.7655 | 38.3215 | 202.668 | Data Error | 50.9065 | 193.402 | 283.8102 | 0 | 0 | Data Error | Data Error | Data Error | Data Error | Data Error | Data Error
2015-06-24 13:00 | 13 | 34.218 | Data Error | 175.7655 | 70.0248 | 161.1955 | Data Error | 40.5379 | 263.73 | 277.1573 | 0 | 0 | Data Error | Data Error | Data Error | Data Error | Data Error | Data Error
2015-06-24 14:00 | 14 | 5.8084 | Data Error | 175.7655 | 70.0248 | 136.312 | Data Error | 40.5379 | 312.9596 | 260.2117 | 0 | 0 | Data Error | Data Error | Data Error | Data Error | Data Error | Data Error
2015-06-24 15:00 | 15 | Data Error | 0 | Data Error | 70.0248 | 136.312 | 309.8109 | 40.5379 | 312.9596 | Data Error | Data Error | Data Error | 393.3419 | 0 | 0 | Data Error | Data Error | Data Error
2015-06-24 16:00 | 16 | Data Error | 0 | Data Error | 65.514 | 169.49 | 308.6418 | 27.852 | 312.9596 | Data Error | Data Error | Data Error | 385.1258 | 0 | 0 | Data Error | Data Error | Data Error
2015-06-24 17:00 | 17 | Data Error | 0 | Data Error | 42.9853 | 152.901 | 281.8176 | 29.0526 | 312.9596 | Data Error | Data Error | Data Error | 369.9311 | 0 | 0 | Data Error | Data Error | Data Error
2015-06-24 18:00 | 18 | Data Error | 71.0454 | Data Error | 35.8201 | 136.312 | 300.216 | 29.0526 | 312.9596 | Data Error | Data Error | Data Error | 380.8414 | 0 | 0 | Data Error | Data Error | Data Error
2015-06-24 19:00 | 19 | Data Error | 81.3792 | Data Error | 35.8201 | 86.545 | 300.216 | 29.0526 | 312.9596 | Data Error | Data Error | Data Error | 380.8414 | 0 | 0 | Data Error | Data Error | Data Error
2015-06-24 20:00 | 20 | Data Error | 0 | Data Error | 33.0625 | 61.6615 | 300.216 | 36.4218 | 312.9596 | Data Error | Data Error | Data Error | 385.2112 | 0 | 0 | Data Error | Data Error | Data Error
2015-06-24 21:00 | 21 | Data Error | 5.5219 | Data Error | 33.0625 | 86.545 | 282.0275 | 40.9373 | 312.9596 | Data Error | Data Error | Data Error | 377.1032 | 0 | 0 | Data Error | Data Error | Data Error
2015-06-24 22:00 | 22 | 104.7962 | 52.5084 | 133.0173 | 33.692 | 119.723 | 282.0275 | 40.9373 | 312.9596 | 195.0604 | 0 | 0 | 377.1032 | 0 | 0 | 572.1635 | 0 | 0
2015-06-24 23:00 | 23 | 78.3438 | 0 | 122.8356 | 33.692 | 136.312 | 282.0275 | 40.9373 | 312.9596 | 199.4237 | 0 | 0 | 377.1032 | 0 | 0 | 576.5269 | 0 | 0
2015-06-25 | 0 | 28.7375 | 0 | 113.8867 | 33.692 | 94.8395 | 245.5492 | 36.5655 | 312.9596 | 165.0868 | 0 | 0 | 352.8791 | 0 | 0 | 517.9659 | 0 | 0
2015-06-25 01:00 | 1 | 40.3147 | 309.664 | 108.2674 | 31.2304 | 111.4285 | 124.7941 | 31.8255 | 312.9596 | 170.8808 | 0 | 0 | 278.4605 | 0.006 | 0.000105 | 449.3413 | 0.006 | 0.000105
2015-06-25 02:00 | 2 | 44.0011 | 0 | 88.1207 | 29.801 | 111.4285 | 96.4426 | 37.2297 | 312.9596 | 156.1875 | 0 | 0 | 264.8527 | 0 | 0 | 421.0402 | 0 | 0
2015-06-25 03:00 | 3 | 0 | 0 | 64.7149 | 24.1394 | 78.2505 | 122.2243 | 37.2297 | 312.9596 | 113.7983 | 0 | 0 | 280.1413 | 0 | 0 | 393.9396 | 0 | 0
2015-06-25 04:00 | 4 | 2.647 | 106.7339 | 104.4266 | 29.7856 | 86.545 | 280.9534 | 37.2297 | 312.9596 | 150.3356 | 0 | 0 | 374.2676 | 0 | 0 | 524.6032 | 0 | 0
2015-06-25 05:00 | 5 | 0 | 155.0464 | 206.1419 | 34.1413 | 94.8395 | 322.5559 | 33.4046 | 312.9596 | 228.2186 | 0 | 0 | 396.6696 | 0 | 0 | 624.8882 | 0 | 0
2015-06-25 06:00 | 6 | 0 | 143.801 | 206.1419 | 34.1413 | 69.956 | 322.5559 | 38.6693 | 312.9596 | 211.2729 | 0 | 0 | 399.7916 | 0 | 0 | 611.0645 | 0 | 0
2015-06-25 07:00 | 7 | 42.8447 | 80.129 | 206.1419 | 39.5 | 69.956 | 322.5559 | 38.6693 | 175.82 | 214.9221 | 0 | 0 | 318.4678 | 0 | 0 | 533.3899 | 0 | 0
2015-06-25 08:00 | 8 | 61.9415 | 71.4087 | 175.9068 | 59.6514 | 86.545 | 309.8964 | 47.8425 | 123.074 | 219.3523 | 0 | 0 | 285.122 | 0 | 0 | 504.4743 | 0 | 0
2015-06-25 09:00 | 9 | 89.7399 | 110.8597 | 168.8897 | 61.0584 | 78.2505 | 309.8964 | 47.8425 | 105.492 | 209.8832 | 0 | 0 | 274.6959 | 0 | 0 | 484.5791 | 0 | 0
2015-06-25 10:00 | 10 | 105.6202 | 100.5513 | 168.8897 | 61.0584 | 45.0725 | 309.8964 | 50.9065 | 175.82 | 187.289 | 0 | 0 | 318.2174 | 0 | 0 | 505.5064 | 0 | 0
2015-06-25 11:00 | 11 | 18.6186 | 61.1221 | 170.8025 | 61.0584 | 28.4835 | 294.9147 | 50.9065 | 158.238 | 177.2945 | 0 | 0 | 298.9071 | 0 | 0 | 476.2016 | 0 | 0
2015-06-25 12:00 | 12 | 15.4387 | 0 | 175.7655 | 38.3215 | 11.8945 | 329.1486 | 50.9065 | 210.984 | 153.8934 | 0 | 0 | 350.4862 | 0 | 0 | 504.3796 | 0 | 0
2015-06-25 13:00 | 13 | 37.641 | 0 | 175.7655 | 70.0248 | 11.8945 | 329.1486 | 40.5379 | 246.148 | 175.4833 | 0 | 0 | 365.1899 | 0 | 0 | 540.6732 | 0 | 0
2015-06-25 14:00 | 14 | 35.8126 | 0 | 175.7655 | 70.0248 | 3.6 | 329.1486 | 40.5379 | 312.9596 | 169.8348 | 0 | 0 | 404.8091 | 0 | 0 | 574.6439 | 0 | 0
2015-06-25 15:00 | 15 | 25.9676 | 0 | 151.4234 | 70.0248 | 3.6 | 309.8109 | 40.5379 | 312.9596 | 153.2578 | 0 | 0 | 393.3419 | 0 | 0 | 546.5997 | 0 | 0
2015-06-25 16:00 | 16 | 71.5486 | 83.2991 | 183.4212 | 65.514 | 11.8945 | 308.6418 | 27.852 | 312.9596 | 177.625 | 0 | 0 | 385.1258 | 0 | 0 | 562.7509 | 0 | 0
2015-06-25 17:00 | 17 | 94.0491 | 0 | 183.4212 | 42.9853 | 11.8945 | 281.8176 | 29.0526 | 312.9596 | 162.2829 | 0 | 0 | 369.9311 | 0 | 0 | 532.214 | 0 | 0
2015-06-25 18:00 | 18 | 103.4353 | 322.5734 | 183.4212 | 35.8201 | 11.8945 | 300.216 | 29.0526 | 312.9596 | 157.4035 | 0 | 0 | 380.8414 | 0 | 0 | 538.2448 | 0 | 0
2015-06-25 19:00 | 19 | 99.1897 | 213.6108 | 156.5366 | 35.8201 | 3.6 | 300.216 | 29.0526 | 298.894 | 133.4465 | 0 | 0 | 372.5005 | 0 | 0 | 505.9469 | 0 | 0
2015-06-25 20:00 | 20 | 73.0943 | 85.7683 | 147.9457 | 33.0625 | 3.6 | 300.216 | 36.4218 | 210.984 | 125.7181 | 0 | 0 | 324.7397 | 0 | 0 | 450.4578 | 0 | 0
2015-06-25 21:00 | 21 | 5.6976 | 76.9224 | 147.9457 | 33.0625 | 11.8945 | 282.0275 | 40.9373 | 158.238 | 131.3667 | 0 | 0 | 285.3533 | 0 | 0 | 416.7199 | 0 | 0
2015-06-25 22:00 | 22 | 22.4124 | 120.412 | 133.0173 | 33.692 | 11.8945 | 282.0275 | 40.9373 | 193.402 | 121.6292 | 0 | 0 | 306.2055 | 0 | 0 | 427.8347 | 0 | 0
2015-06-25 23:00 | 23 | 5.6148 | 132.8274 | 122.8356 | 33.692 | 3.6 | 282.0275 | 40.9373 | 175.82 | 109.0468 | 0 | 0 | 295.7794 | 0 | 0 | 404.8262 | 0 | 0
2015-06-26 | 0 | 0 | 0 | 113.8867 | 33.692 | 3.6 | 245.5492 | 36.5655 | 105.492 | 102.9527 | 0 | 0 | 229.8508 | 0 | 0 | 332.8035 | 0 | 0
2015-06-26 01:00 | 1 | 0 | 0 | 108.2674 | 31.2304 | 3.6 | 124.7941 | 31.8255 | 70.328 | 97.4496 | 0 | 0 | 134.5799 | 0 | 0 | 232.0295 | 0 | 0
2015-06-26 02:00 | 2 | 0 | 0 | 88.1207 | 29.801 | 3.6 | 96.4426 | 37.2297 | 52.746 | 82.7563 | 0 | 0 | 110.5461 | 0 | 0 | 193.3024 | 0 | 0
2015-06-26 03:00 | 3 | 0 | 0 | 64.7149 | 24.1394 | 3.6 | 122.2243 | 37.2297 | 52.746 | 62.9613 | 0 | 0 | 125.8346 | 0 | 0 | 188.7959 | 0 | 0
2015-06-26 04:00 | 4 | 0 | 0 | 104.4266 | 29.7856 | 3.6 | 280.9534 | 37.2297 | 35.164 | 93.8501 | 0 | 0 | 209.5348 | 0 | 0 | 303.3849 | 0 | 0
2015-06-26 05:00 | 5 | 0 | 0 | 206.1419 | 34.1413 | 11.8945 | 322.5559 | 33.4046 | 35.164 | 171.733 | 0 | 0 | 231.9368 | 0 | 0 | 403.6698 | 0 | 0
2015-06-26 06:00 | 6 | 10.8538 | 5.2128 | 206.1419 | 34.1413 | 11.8945 | 322.5559 | 38.6693 | 35.164 | 171.733 | 0 | 0 | 235.0588 | 0 | 0 | 406.7918 | 0 | 0
2015-06-26 07:00 | 7 | 9.0221 | 0 | 206.1419 | 39.5 | 11.8945 | 322.5559 | 38.6693 | 35.164 | 175.3823 | 0 | 0 | 235.0588 | 0 | 0 | 410.441 | 0 | 0
2015-06-26 08:00 | 8 | 74.4902 | 0 | 175.9068 | 59.6514 | 3.6 | 309.8964 | 47.8425 | 52.746 | 162.8667 | 0 | 0 | 243.4175 | 0 | 0 | 406.2842 | 0 | 0
2015-06-26 09:00 | 9 | 102.1338 | 0 | 168.8897 | 61.0584 | 3.6 | 309.8964 | 47.8425 | 35.164 | 159.0463 | 0 | 0 | 232.9914 | 0 | 0 | 392.0376 | 0 | 0
2015-06-26 10:00 | 10 | 165.722 | 8.9009 | 168.8897 | 61.0584 | 3.6 | 309.8964 | 50.9065 | 35.164 | 159.0463 | 0.003 | 5e-06 | 234.8083 | 0 | 0 | 393.8546 | 0.003 | 5e-06
2015-06-26 11:00 | 11 | 135.6183 | 32.6709 | 170.8025 | 61.0584 | 3.6 | 294.9147 | 50.9065 | 35.164 | 160.3489 | 0 | 0 | 225.9242 | 0 | 0 | 386.2731 | 0 | 0
2015-06-26 12:00 | 12 | 125.3108 | 24.6087 | 175.7655 | 38.3215 | 3.6 | 329.1486 | 50.9065 | 35.164 | 148.2449 | 0 | 0 | 246.2249 | 0 | 0 | 394.4698 | 0 | 0
2015-06-26 13:00 | 13 | 97.5243 | 49.4639 | 175.7655 | 70.0248 | 11.8945 | 329.1486 | 40.5379 | 70.328 | 175.4833 | 0 | 0 | 260.9286 | 0 | 0 | 436.4119 | 0 | 0
2015-06-26 14:00 | 14 | 88.1725 | 20.8798 | 175.7655 | 70.0248 | 11.8945 | 329.1486 | 40.5379 | 52.746 | 175.4833 | 0 | 0 | 250.5025 | 0 | 0 | 425.9858 | 0 | 0
2015-06-26 15:00 | 15 | 69.668 | 0 | 151.4234 | 70.0248 | 11.8945 | 309.8109 | 40.5379 | 35.164 | 158.9064 | 0 | 0 | 228.6091 | 0 | 0 | 387.5155 | 0 | 0
2015-06-26 16:00 | 16 | 70.3578 | 0 | 183.4212 | 65.514 | 20.189 | 308.6418 | 27.852 | 35.164 | 183.2736 | 0 | 0 | 220.393 | 0 | 0 | 403.6666 | 0 | 0
2015-06-26 17:00 | 17 | 21.0698 | 130.1369 | 183.4212 | 42.9853 | 11.8945 | 281.8176 | 29.0526 | 35.164 | 162.2829 | 0 | 0 | 205.1983 | 0 | 0 | 367.4812 | 0 | 0
2015-06-26 18:00 | 18 | 14.9679 | 67.8496 | 183.4212 | 35.8201 | 11.8945 | 300.216 | 29.0526 | 52.746 | 157.4035 | 0 | 0 | 226.5347 | 0 | 0 | 383.9382 | 0 | 0
2015-06-26 19:00 | 19 | 11.3666 | 72.3273 | 156.5366 | 35.8201 | 11.8945 | 300.216 | 29.0526 | 52.746 | 139.095 | 0 | 0 | 226.5347 | 0 | 0 | 365.6297 | 0 | 0
2015-06-26 20:00 | 20 | 6.1963 | 0 | 147.9457 | 33.0625 | 11.8945 | 300.216 | 36.4218 | 70.328 | 131.3667 | 0 | 0 | 241.3307 | 0 | 0 | 372.6974 | 0 | 0
2015-06-26 21:00 | 21 | 0 | 0 | 147.9457 | 33.0625 | 11.8945 | 282.0275 | 40.9373 | 140.656 | 131.3667 | 0 | 0 | 274.9271 | 0 | 0 | 406.2938 | 0 | 0
2015-06-26 22:00 | 22 | 0 | 11.3738 | 133.0173 | 33.692 | 20.189 | 282.0275 | 40.9373 | 193.402 | 127.2777 | 0 | 0 | 306.2055 | 0 | 0 | 433.4832 | 0 | 0
2015-06-26 23:00 | 23 | 0 | 0 | 122.8356 | 33.692 | 28.4835 | 282.0275 | 40.9373 | 193.402 | 125.9925 | 0 | 0 | 306.2055 | 0 | 0 | 432.198 | 0 | 0
2015-06-27 | 0 | 0 | 0 | 113.8867 | 33.692 | 11.8945 | 245.5492 | 36.5655 | 193.402 | 108.6012 | 0 | 0 | 281.9814 | 0 | 0 | 390.5827 | 0 | 0
2015-06-27 01:00 | 1 | 0 | 22.6656 | 108.2674 | 31.2304 | 11.8945 | 124.7941 | 31.8255 | 210.984 | 103.0981 | 0 | 0 | 217.989 | 0 | 0 | 321.0871 | 0 | 0
2015-06-27 02:00 | 2 | 0 | 0 | 88.1207 | 29.801 | 11.8945 | 96.4426 | 37.2297 | 158.238 | 88.4048 | 0 | 0 | 173.1028 | 0 | 0 | 261.5077 | 0 | 0
2015-06-27 03:00 | 3 | 0 | 0 | 64.7149 | 24.1394 | 36.778 | 122.2243 | 37.2297 | 140.656 | 85.5555 | 0 | 0 | 177.9652 | 0 | 0 | 263.5208 | 0 | 0
2015-06-27 04:00 | 4 | 0 | 0 | 104.4266 | 29.7856 | 20.189 | 280.9534 | 37.2297 | 105.492 | 105.1472 | 0 | 0 | 251.2393 | 0 | 0 | 356.3865 | 0 | 0
2015-06-27 05:00 | 5 | 0 | 0 | 206.1419 | 34.1413 | 20.189 | 322.5559 | 33.4046 | 70.328 | 177.3816 | 0 | 0 | 252.7891 | 0 | 0 | 430.1706 | 0 | 0
2015-06-27 06:00 | 6 | 0 | 0 | 206.1419 | 34.1413 | 11.8945 | 322.5559 | 38.6693 | 70.328 | 171.733 | 0 | 0 | 255.911 | 0 | 0 | 427.6441 | 0 | 0
2015-06-27 07:00 | 7 | 0 | 15.0838 | 206.1419 | 39.5 | 11.8945 | 322.5559 | 38.6693 | 52.746 | 175.3823 | 0 | 0 | 245.4849 | 0 | 0 | 420.8671 | 0 | 0
2015-06-27 08:00 | 8 | 39.0426 | 137.4892 | 175.9068 | 59.6514 | 20.189 | 309.8964 | 47.8425 | 52.746 | 174.1639 | 0 | 0 | 243.4175 | 0 | 0 | 417.5814 | 0 | 0
2015-06-27 09:00 | 9 | 28.0601 | 96.432 | 168.8897 | 61.0584 | 3.6 | 309.8964 | 47.8425 | 70.328 | 159.0463 | 0 | 0 | 253.8436 | 0 | 0 | 412.8899 | 0 | 0
2015-06-27 10:00 | 10 | 48.3406 | 130.2532 | 168.8897 | 61.0584 | 11.8945 | 309.8964 | 50.9065 | 52.746 | 164.6948 | 0 | 0 | 245.2345 | 0 | 0 | 409.9293 | 0 | 0
2015-06-27 11:00 | 11 | 45.2695 | 146.3129 | 170.8025 | 61.0584 | 11.8945 | 294.9147 | 50.9065 | 52.746 | 165.9974 | 0 | 0 | 236.3503 | 0 | 0 | 402.3477 | 0 | 0
2015-06-27 12:00 | 12 | 62.5223 | 0 | 175.7655 | 38.3215 | 3.6 | 329.1486 | 50.9065 | 17.582 | 148.2449 | 0 | 0 | 235.7988 | 0 | 0 | 384.0436 | 0 | 0
2015-06-27 13:00 | 13 | 40.6167 | 0 | 175.7655 | 70.0248 | 3.6 | 329.1486 | 40.5379 | 17.582 | 169.8348 | 0 | 0 | 229.6502 | 0 | 0 | 399.485 | 0 | 0
2015-06-27 14:00 | 14 | 8.9568 | 0 | 175.7655 | 70.0248 | 11.8945 | 329.1486 | 40.5379 | 17.582 | 175.4833 | 0 | 0 | 229.6502 | 0 | 0 | 405.1336 | 0 | 0
2015-06-27 15:00 | 15 | 0 | 0 | 151.4234 | 70.0248 | 11.8945 | 309.8109 | 40.5379 | 35.164 | 158.9064 | 0 | 0 | 228.6091 | 0 | 0 | 387.5155 | 0 | 0
2015-06-27 16:00 | 16 | 0 | 0 | 183.4212 | 65.514 | 11.8945 | 308.6418 | 27.852 | 52.746 | 177.625 | 0 | 0 | 230.8192 | 0 | 0 | 408.4442 | 0 | 0
2015-06-27 17:00 | 17 | 0 | 0 | 183.4212 | 42.9853 | 20.189 | 281.8176 | 29.0526 | 70.328 | 167.9315 | 0 | 0 | 226.0505 | 0 | 0 | 393.982 | 0 | 0
2015-06-27 18:00 | 18 | 0 | 0 | 183.4212 | 35.8201 | 20.189 | 300.216 | 29.0526 | 105.492 | 163.052 | 0 | 0 | 257.8131 | 0 | 0 | 420.8651 | 0 | 0
2015-06-27 19:00 | 19 | 0 | 0 | 156.5366 | 35.8201 | 78.2505 | 300.216 | 29.0526 | 158.238 | 184.2835 | 0 | 0 | 289.0914 | 0 | 0 | 473.3749 | 0 | 0
2015-06-27 20:00 | 20 | 8.1488 | 0 | 147.9457 | 33.0625 | 69.956 | 300.216 | 36.4218 | 175.82 | 170.9066 | 0 | 0 | 303.8875 | 0 | 0 | 474.794 | 0 | 0
2015-06-27 21:00 | 21 | 97.3636 | 0 | 147.9457 | 33.0625 | 152.901 | 282.0275 | 40.9373 | 210.984 | 227.3921 | 0 | 0 | 316.6316 | 0 | 0 | 544.0237 | 0 | 0
2015-06-27 22:00 | 22 | 0 | 21.7331 | 133.0173 | 33.692 | 36.778 | 282.0275 | 40.9373 | 281.312 | 138.5748 | 0 | 0 | 358.3361 | 0 | 0 | 496.911 | 0 | 0
2015-06-27 23:00 | 23 | 2.947 | 75.126 | 122.8356 | 33.692 | 28.4835 | 282.0275 | 40.9373 | 246.148 | 125.9925 | 0 | 0 | 337.4839 | 0 | 0 | 463.4764 | 0 | 0
2015-06-28 | 0 | 2.67 | 50.0571 | 113.8867 | 33.692 | 11.8945 | 245.5492 | 36.5655 | 158.238 | 108.6012 | 0 | 0 | 261.1292 | 0 | 0 | 369.7304 | 0 | 0
2015-06-28 01:00 | 1 | 6.3766 | 6.8336 | 108.2674 | 31.2304 | 20.189 | 124.7941 | 31.8255 | 158.238 | 108.7467 | 0 | 0 | 186.7106 | 0 | 0 | 295.4573 | 0 | 0
2015-06-28 02:00 | 2 | 0 | 0 | 88.1207 | 29.801 | 11.8945 | 96.4426 | 37.2297 | 123.074 | 88.4048 | 0 | 0 | 152.2506 | 0 | 0 | 240.6554 | 0 | 0
2015-06-28 03:00 | 3 | 0 | 0 | 64.7149 | 24.1394 | 28.4835 | 122.2243 | 37.2297 | 123.074 | 79.907 | 0 | 0 | 167.5391 | 0 | 0 | 247.4461 | 0 | 0
2015-06-28 04:00 | 4 | 0 | 0 | 104.4266 | 29.7856 | 28.4835 | 280.9534 | 37.2297 | 158.238 | 110.7957 | 0 | 0 | 282.5177 | 0 | 0 | 393.3134 | 0 | 0
2015-06-28 05:00 | 5 | 0 | 0 | 206.1419 | 34.1413 | 20.189 | 322.5559 | 33.4046 | 123.074 | 177.3816 | 0 | 0 | 284.0674 | 0 | 0 | 461.449 | 0 | 0
2015-06-28 06:00 | 6 | 21.2575 | 97.6171 | 206.1419 | 34.1413 | 28.4835 | 322.5559 | 38.6693 | 87.91 | 183.0301 | 0 | 0 | 266.3371 | 0 | 0 | 449.3673 | 0 | 0
2015-06-28 07:00 | 7 | 5.8099 | 110.0512 | 206.1419 | 39.5 | 20.189 | 322.5559 | 38.6693 | 70.328 | 181.0308 | 0 | 0 | 255.911 | 0 | 0 | 436.9418 | 0 | 0
2015-06-28 08:00 | 8 | 14.9512 | 111.8894 | 175.9068 | 59.6514 | 11.8945 | 309.8964 | 47.8425 | 70.328 | 168.5153 | 0 | 0 | 253.8436 | 0 | 0 | 422.3589 | 0 | 0
2015-06-28 09:00 | 9 | 49.5462 | 27.8245 | 168.8897 | 61.0584 | 11.8945 | 309.8964 | 47.8425 | 52.746 | 164.6948 | 0 | 0 | 243.4175 | 0 | 0 | 408.1123 | 0 | 0
2015-06-28 10:00 | 10 | 46.7829 | 56.3506 | 168.8897 | 61.0584 | 3.6 | 309.8964 | 50.9065 | 35.164 | 159.0463 | 0 | 0 | 234.8083 | 0 | 0 | 393.8546 | 0 | 0
2015-06-28 11:00 | 11 | 23.784 | 33.4833 | 170.8025 | 61.0584 | 11.8945 | 294.9147 | 50.9065 | 17.582 | 165.9974 | 0 | 0 | 215.4981 | 0 | 0 | 381.4955 | 0 | 0
2015-06-28 12:00 | 12 | 0 | 12.7683 | 175.7655 | 38.3215 | 20.189 | 329.1486 | 50.9065 | 17.582 | 159.542 | 0 | 0 | 235.7988 | 0 | 0 | 395.3407 | 0 | 0
2015-06-28 13:00 | 13 | 0 | 24.0605 | 175.7655 | 70.0248 | 53.367 | 329.1486 | 40.5379 | 17.582 | 203.7261 | 0 | 0 | 229.6502 | 0 | 0 | 433.3763 | 0 | 0
2015-06-28 14:00 | 14 | 0 | 0 | 175.7655 | 70.0248 | 61.6615 | 329.1486 | 40.5379 | 35.164 | 209.3747 | 0 | 0 | 240.0763 | 0 | 0 | 449.451 | 0 | 0
2015-06-28 15:00 | 15 | 0 | 0 | 151.4234 | 70.0248 | 69.956 | 309.8109 | 40.5379 | 52.746 | 198.4462 | 0 | 0 | 239.0352 | 0 | 0 | 437.4815 | 0 | 0
2015-06-28 16:00 | 16 | 0 | 16.1943 | 183.4212 | 65.514 | 61.6615 | 308.6418 | 27.852 | 70.328 | 211.5164 | 0 | 0 | 241.2453 | 0 | 0 | 452.7616 | 0 | 0
2015-06-28 17:00 | 17 | 0 | 190.8094 | 183.4212 | 42.9853 | 69.956 | 281.8176 | 29.0526 | 158.238 | 201.8228 | 0 | 0 | 278.1812 | 0 | 0 | 480.004 | 0 | 0
2015-06-28 18:00 | 18 | 0 | 168.6587 | 183.4212 | 35.8201 | 128.0175 | 300.216 | 29.0526 | 123.074 | 236.4832 | 0 | 0 | 268.2392 | 0 | 0 | 504.7224 | 0 | 0
2015-06-28 19:00 | 19 | 54.519 | 101.1416 | 156.5366 | 35.8201 | 235.846 | 300.216 | 29.0526 | 87.91 | 291.606 | 0 | 0 | 247.3869 | 0 | 0 | 538.993 | 0 | 0
2015-06-28 20:00 | 20 | 0 | 0 | 147.9457 | 33.0625 | 247.1761 | 300.216 | 36.4218 | 52.746 | 291.5934 | 0 | 0 | 230.9046 | 0 | 0 | 522.498 | 0 | 0
2015-06-28 21:00 | 21 | 0 | 12.2397 | 147.9457 | 33.0625 | 247.1761 | 282.0275 | 40.9373 | 281.312 | 291.5934 | 0 | 0 | 358.3361 | 0 | 0 | 649.9296 | 0 | 0
2015-06-28 22:00 | 22 | 0 | 0 | 133.0173 | 33.692 | 244.1405 | 282.0275 | 40.9373 | 210.984 | 279.7887 | 0 | 0 | 316.6316 | 0 | 0 | 596.4203 | 0 | 0
2015-06-28 23:00 | 23 | 0 | 32.0225 | 122.8356 | 33.692 | 247.1761 | 282.0275 | 40.9373 | 281.312 | 274.9222 | 0 | 0 | 358.3361 | 0 | 0 | 633.2583 | 0 | 0
2015-06-29 | 0 | 214.3069 | 0 | 113.8867 | 33.692 | 247.1761 | 245.5492 | 36.5655 | 175.82 | 268.828 | 0 | 0 | 271.5553 | 0 | 0 | 540.3833 | 0 | 0
2015-06-29 01:00 | 1 | 269.9235 | 0 | 108.2674 | 31.2304 | 247.1761 | 124.7941 | 31.8255 | 175.82 | 263.3249 | 0.003 | 5e-06 | 197.1367 | 0 | 0 | 460.4616 | 0.003 | 5e-06
2015-06-29 02:00 | 2 | 0 | 0 | 88.1207 | 29.801 | 247.1761 | 96.4426 | 37.2297 | 158.238 | 248.6316 | 0 | 0 | 173.1028 | 0 | 0 | 421.7344 | 0 | 0
2015-06-29 03:00 | 3 | 0 | 0 | 64.7149 | 24.1394 | 244.1405 | 122.2243 | 37.2297 | 158.238 | 226.7694 | 0 | 0 | 188.3914 | 0 | 0 | 415.1608 | 0 | 0
2015-06-29 04:00 | 4 | 136.4284 | 0 | 104.4266 | 29.7856 | 247.1761 | 280.9534 | 37.2297 | 210.984 | 259.7254 | 0 | 0 | 313.7961 | 0 | 0 | 573.5215 | 0 | 0
2015-06-29 05:00 | 5 | 133.3698 | 0 | 206.1419 | 34.1413 | 247.1761 | 322.5559 | 33.4046 | 281.312 | 331.9598 | 0 | 0 | 377.9026 | 0 | 0 | 709.8624 | 0 | 0
2015-06-29 06:00 | 6 | 0 | 0 | 206.1419 | 34.1413 | 247.1761 | 322.5559 | 38.6693 | 281.312 | 331.9598 | 0 | 0 | 381.0245 | 0 | 0 | 712.9843 | 0 | 0
2015-06-29 07:00 | 7 | Data Error | 74.6882 | Data Error | 39.5 | 244.1405 | 322.5559 | 38.6693 | 193.402 | Data Error | Data Error | Data Error | 328.8939 | 0 | 0 | Data Error | Data Error | Data Error
2015-06-29 08:00 | 8 | Data Error | 113.5398 | Data Error | 59.6514 | 247.1761 | 309.8964 | 47.8425 | 158.238 | Data Error | Data Error | Data Error | 305.9743 | 0 | 0 | Data Error | Data Error | Data Error
2015-06-29 09:00 | 9 | Data Error | 0 | Data Error | 61.0584 | 247.1761 | 309.8964 | 47.8425 | 87.91 | Data Error | Data Error | Data Error | 264.2698 | 0 | 0 | Data Error | Data Error | Data Error
2015-06-29 10:00 | 10 | 268.8818 | 45.7813 | 168.8897 | 61.0584 | 227.5515 | 309.8964 | 50.9065 | 70.328 | 311.5572 | 0 | 0 | 255.6606 | 0 | 0 | 567.2178 | 0 | 0
2015-06-29 11:00 | 11 | 114.8745 | 57.7798 | 170.8025 | 61.0584 | 111.4285 | 294.9147 | 50.9065 | 70.328 | 233.7801 | 0 | 0 | 246.7764 | 0 | 0 | 480.5565 | 0 | 0
2015-06-29 12:00 | 12 | 42.5371 | 19.036 | 175.7655 | 38.3215 | 45.0725 | 329.1486 | 50.9065 | 70.328 | 176.4876 | 0 | 0 | 267.0772 | 0 | 0 | 443.5648 | 0 | 0
2015-06-29 13:00 | 13 | 73.8442 | 37.3251 | 175.7655 | 70.0248 | 53.367 | 329.1486 | 40.5379 | 87.91 | 203.7261 | 0 | 0 | 271.3547 | 0 | 0 | 475.0808 | 0 | 0
2015-06-29 14:00 | 14 | 94.4817 | 0 | 175.7655 | 70.0248 | 78.2505 | 329.1486 | 40.5379 | 87.91 | 220.6718 | 0 | 0 | 271.3547 | 0 | 0 | 492.0265 | 0 | 0
2015-06-29 15:00 | 15 | 33.9783 | 143.6514 | 151.4234 | 70.0248 | 36.778 | 309.8109 | 40.5379 | 87.91 | 175.852 | 0 | 0 | 259.8875 | 0 | 0 | 435.7395 | 0 | 0
2015-06-29 16:00 | 16 | Data Error | 3.5061 | Data Error | 65.514 | 45.0725 | 308.6418 | 27.852 | 87.91 | Data Error | Data Error | Data Error | 251.6714 | 0 | 0 | Data Error | Data Error | Data Error
2015-06-29 17:00 | 17 | Data Error | 0 | Data Error | 42.9853 | 69.956 | 281.8176 | 29.0526 | 87.91 | Data Error | Data Error | Data Error | 236.4767 | 0 | 0 | Data Error | Data Error | Data Error
2015-06-29 18:00 | 18 | Data Error | 0 | Data Error | 35.8201 | 103.134 | 300.216 | 29.0526 | 105.492 | Data Error | Data Error | Data Error | 257.8131 | 0 | 0 | Data Error | Data Error | Data Error
2015-06-29 19:00 | 19 | Data Error | 0 | Data Error | 35.8201 | 136.312 | 300.216 | 29.0526 | 123.074 | Data Error | Data Error | Data Error | 268.2392 | 0 | 0 | Data Error | Data Error | Data Error
2015-06-29 20:00 | 20 | Data Error | 0 | Data Error | 33.0625 | 144.6065 | 300.216 | 36.4218 | 281.312 | Data Error | Data Error | Data Error | 366.4442 | 0 | 0 | Data Error | Data Error | Data Error
2015-06-29 21:00 | 21 | 0 | 0 | 147.9457 | 33.0625 | 161.1955 | 282.0275 | 40.9373 | 228.566 | 233.0407 | 0 | 0 | 327.0578 | 0 | 0 | 560.0984 | 0 | 0
2015-06-29 22:00 | 22 | 11.6452 | 92.2876 | 133.0173 | 33.692 | 227.5515 | 282.0275 | 40.9373 | 312.9596 | 268.4916 | 0 | 0 | 377.1032 | 0 | 0 | 645.5947 | 0 | 0
2015-06-29 23:00 | 23 | 5.2391 | 180.7339 | 122.8356 | 33.692 | 247.1761 | 282.0275 | 40.9373 | 312.9596 | 274.9222 | 0 | 0 | 377.1032 | 0 | 0 | 652.0253 | 0 | 0
2015-06-30 | 0 | 13.7837 | 152.2652 | 113.8867 | 33.692 | 186.079 | 245.5492 | 36.5655 | 193.402 | 227.2209 | 0 | 0 | 281.9814 | 0 | 0 | 509.2023 | 0 | 0
2015-06-30 01:00 | 1 | 32.993 | 48.5771 | 108.2674 | 31.2304 | 169.49 | 124.7941 | 31.8255 | 140.656 | 210.4207 | 0 | 0 | 176.2845 | 0 | 0 | 386.7051 | 0 | 0
2015-06-30 02:00 | 2 | 5.9524 | 0 | 88.1207 | 29.801 | 152.901 | 96.4426 | 37.2297 | 87.91 | 184.4303 | 0 | 0 | 131.3983 | 0 | 0 | 315.8286 | 0 | 0
2015-06-30 03:00 | 3 | 0 | 0 | 64.7149 | 24.1394 | 161.1955 | 122.2243 | 37.2297 | 105.492 | 170.2839 | 0 | 0 | 157.113 | 0 | 0 | 327.3968 | 0 | 0
2015-06-30 04:00 | 4 | 0 | 0 | 104.4266 | 29.7856 | 177.7845 | 280.9534 | 37.2297 | 123.074 | 212.4697 | 0 | 0 | 261.6654 | 0 | 0 | 474.1352 | 0 | 0
2015-06-30 05:00 | 5 | 0 | 0 | 206.1419 | 34.1413 | 186.079 | 322.5559 | 33.4046 | 87.91 | 290.3527 | 0 | 0 | 263.2152 | 0 | 0 | 553.5679 | 0 | 0
2015-06-30 06:00 | 6 | 0 | 0 | 206.1419 | 34.1413 | 194.3735 | 322.5559 | 38.6693 | 123.074 | 296.0012 | 0 | 0 | 287.1894 | 0 | 0 | 583.1906 | 0 | 0
2015-06-30 07:00 | 7 | 29.2505 | 38.1372 | 206.1419 | 39.5 | 169.49 | 322.5559 | 38.6693 | 105.492 | 282.7048 | 0 | 0 | 276.7633 | 0 | 0 | 559.4681 | 0 | 0
2015-06-30 08:00 | 8 | 89.707 | 171.4432 | 175.9068 | 59.6514 | 152.901 | 309.8964 | 47.8425 | 140.656 | 264.5407 | 0 | 0 | 295.5481 | 0 | 0 | 560.0889 | 0 | 0
2015-06-30 09:00 | 9 | 163.1468 | 96.2214 | 168.8897 | 61.0584 | 136.312 | 309.8964 | 47.8425 | 105.492 | 249.4231 | 0 | 0 | 274.6959 | 0 | 0 | 524.119 | 0 | 0
2015-06-30 10:00 | 10 | 161.0828 | 84.9322 | 168.8897 | 61.0584 | 103.134 | 309.8964 | 50.9065 | 175.82 | 226.8289 | 0 | 0 | 318.2174 | 0 | 0 | 545.0463 | 0 | 0
2015-06-30 11:00 | 11 | 121.1898 | 0 | 170.8025 | 61.0584 | 69.956 | 294.9147 | 50.9065 | 210.984 | 205.5373 | 0 | 0 | 330.1854 | 0 | 0 | 535.7227 | 0 | 0
2015-06-30 12:00 | 12 | 90.5762 | 81.5491 | 175.7655 | 38.3215 | 36.778 | 329.1486 | 50.9065 | 312.9596 | 170.8391 | 0 | 0 | 410.9577 | 0 | 0 | 581.7968 | 0 | 0
2015-06-30 13:00 | 13 | 88.95 | 14.4075 | 175.7655 | 70.0248 | 11.8945 | 329.1486 | 40.5379 | 312.9596 | 175.4833 | 0 | 0 | 404.8091 | 0 | 0 | 580.2925 | 0 | 0
2015-06-30 14:00 | 14 | 24.8383 | 0 | 175.7655 | 70.0248 | 11.8945 | 329.1486 | 40.5379 | 312.9596 | 175.4833 | 0 | 0 | 404.8091 | 0 | 0 | 580.2925 | 0 | 0
2015-06-30 15:00 | 15 | 13.7813 | 0 | 151.4234 | 70.0248 | 11.8945 | 309.8109 | 40.5379 | 281.312 | 158.9064 | 0 | 0 | 374.5749 | 0 | 0 | 533.4812 | 0 | 0
2015-06-30 16:00 | 16 | 0 | 71.6282 | 183.4212 | 65.514 | 20.189 | 308.6418 | 27.852 | 298.894 | 183.2736 | 0 | 0 | 376.7849 | 0 | 0 | 560.0585 | 0 | 0
2015-06-30 17:00 | 17 | Data Error | 34.2967 | Data Error | 42.9853 | 36.778 | 281.8176 | 29.0526 | 281.312 | Data Error | Data Error | Data Error | 351.164 | 0 | 0 | Data Error | Data Error | Data Error
2015-06-30 18:00 | 18 | Data Error | 10.003 | Data Error | 35.8201 | 53.367 | 300.216 | 29.0526 | 210.984 | Data Error | Data Error | Data Error | 320.3698 | 0 | 0 | Data Error | Data Error | Data Error
2015-06-30 19:00 | 19 | Data Error | 12.4145 | Data Error | 35.8201 | 78.2505 | 300.216 | 29.0526 | 193.402 | Data Error | Data Error | Data Error | 309.9437 | 0 | 0 | Data Error | Data Error | Data Error
2015-06-30 20:00 | 20 | 0 | 169.509 | 147.9457 | 33.0625 | 103.134 | 300.216 | 36.4218 | 158.238 | 193.5008 | 0 | 0 | 293.4613 | 0 | 0 | 486.9621 | 0 | 0
2015-06-30 21:00 | 21 | 0 | 120.7369 | 147.9457 | 33.0625 | 119.723 | 282.0275 | 40.9373 | 158.238 | 204.7979 | 0 | 0 | 285.3533 | 0 | 0 | 490.1511 | 0 | 0
2015-06-30 22:00 | 22 | 65.8468 | 0 | 133.0173 | 33.692 | 161.1955 | 282.0275 | 40.9373 | 140.656 | 223.3031 | 0 | 0 | 274.9271 | 0 | 0 | 498.2303 | 0 | 0
2015-06-30 23:00 | 23 | 67.8284 | 75.1424 | 122.8356 | 33.692 | 169.49 | 282.0275 | 40.9373 | 228.566 | 222.0179 | 0 | 0 | 327.0578 | 0 | 0 | 549.0757 | 0 | 0
2015-07-01 | 0 | 33.8876 | 7.9657 | 113.8867 | 33.692 | 144.6065 | 245.5492 | 36.5655 | 210.984 | 198.9781 | 0 | 0 | 292.4075 | 0 | 0 | 491.3856 | 0 | 0
2015-07-01 01:00 | 1 | 0 | 0 | 108.2674 | 31.2304 | 94.8395 | 124.7941 | 31.8255 | 175.82 | 159.5837 | 0 | 0 | 197.1367 | 0 | 0 | 356.7204 | 0 | 0
2015-07-01 02:00 | 2 | 0 | 0 | 88.1207 | 29.801 | 94.8395 | 96.4426 | 37.2297 | 263.73 | 144.8904 | 0 | 0 | 235.6596 | 0 | 0 | 380.55 | 0 | 0
2015-07-01 03:00 | 3 | 0 | 0 | 64.7149 | 24.1394 | 86.545 | 122.2243 | 37.2297 | 246.148 | 119.4469 | 0 | 0 | 240.522 | 0 | 0 | 359.9689 | 0 | 0
2015-07-01 04:00 | 4 | 0 | 0 | 104.4266 | 29.7856 | 78.2505 | 280.9534 | 37.2297 | 228.566 | 144.6871 | 0 | 0 | 324.2222 | 0 | 0 | 468.9093 | 0 | 0
2015-07-01 05:00 | 5 | 0 | 17.7283 | 206.1419 | 34.1413 | 69.956 | 322.5559 | 33.4046 | 193.402 | 211.2729 | 0 | 0 | 325.7719 | 0 | 0 | 537.0449 | 0 | 0
2015-07-01 06:00 | 6 | 0 | 0 | 206.1419 | 34.1413 | 53.367 | 322.5559 | 38.6693 | 123.074 | 199.9758 | 0 | 0 | 287.1894 | 0 | 0 | 487.1652 | 0 | 0
2015-07-01 07:00 | 7 | 13.9461 | 151.436 | 206.1419 | 39.5 | 45.0725 | 322.5559 | 38.6693 | 87.91 | 197.9765 | 0 | 0 | 266.3371 | 0 | 0 | 464.3136 | 0 | 0
2015-07-01 08:00 | 8 | Data Error | 163.2365 | Data Error | 59.6514 | 53.367 | 309.8964 | 47.8425 | 70.328 | Data Error | Data Error | Data Error | 253.8436 | 0 | 0 | Data Error | Data Error | Data Error
2015-07-01 09:00 | 9 | Data Error | 58.7734 | Data Error | 61.0584 | 45.0725 | 309.8964 | 47.8425 | 70.328 | Data Error | Data Error | Data Error | 253.8436 | 0 | 0 | Data Error | Data Error | Data Error
2015-07-01 10:00 | 10 | Data Error | 56.2515 | Data Error | 61.0584 | 36.778 | 309.8964 | 50.9065 | 70.328 | Data Error | Data Error | Data Error | 255.6606 | 0 | 0 | Data Error | Data Error | Data Error
2015-07-01 11:00 | 11 | 133.5561 | 0 | 170.8025 | 61.0584 | 36.778 | 294.9147 | 50.9065 | 70.328 | 182.9431 | 0 | 0 | 246.7764 | 0 | 0 | 429.7195 | 0 | 0
2015-07-01 12:00 | 12 | 83.493 | 0 | 175.7655 | 38.3215 | 36.778 | 329.1486 | 50.9065 | 70.328 | 170.8391 | 0 | 0 | 267.0772 | 0 | 0 | 437.9162 | 0 | 0
2015-07-01 13:00 | 13 | 73.6118 | 0 | 175.7655 | 70.0248 | 11.8945 | 329.1486 | 40.5379 | 87.91 | 175.4833 | 0 | 0 | 271.3547 | 0 | 0 | 446.8381 | 0 | 0
2015-07-01 14:00 | 14 | 45.6505 | 0 | 175.7655 | 70.0248 | 20.189 | 329.1486 | 40.5379 | 105.492 | 181.1319 | 0 | 0 | 281.7808 | 0 | 0 | 462.9127 | 0 | 0
2015-07-01 15:00 | 15 | 56.0717 | 0 | 151.4234 | 70.0248 | 11.8945 | 309.8109 | 40.5379 | 87.91 | 158.9064 | 0 | 0 | 259.8875 | 0 | 0 | 418.7938 | 0 | 0
2015-07-01 16:00 | 16 | 15.1175 | 0 | 183.4212 | 65.514 | 11.8945 | 308.6418 | 27.852 | 123.074 | 177.625 | 0 | 0 | 272.5237 | 0 | 0 | 450.1487 | 0 | 0
2015-07-01 17:00 | 17 | Data Error | 0 | Data Error | 42.9853 | 11.8945 | 281.8176 | 29.0526 | 158.238 | Data Error | Data Error | Data Error | 278.1812 | 0 | 0 | Data Error | Data Error | Data Error
2015-07-01 18:00 | 18 | Data Error | 0 | Data Error | 35.8201 | 11.8945 | 300.216 | 29.0526 | 210.984 | Data Error | Data Error | Data Error | 320.3698 | 0 | 0 | Data Error | Data Error | Data Error
2015-07-01 19:00 | 19 | Data Error | 125.8528 | Data Error | 35.8201 | 11.8945 | 300.216 | 29.0526 | 298.894 | Data Error | Data Error | Data Error | 372.5005 | 0 | 0 | Data Error | Data Error | Data Error
2015-07-01 20:00 | 20 | Data Error | 174.9135 | Data Error | 33.0625 | 20.189 | 300.216 | 36.4218 | 312.9596 | Data Error | Data Error | Data Error | 385.2112 | 0 | 0 | Data Error | Data Error | Data Error
2015-07-01 21:00 | 21 | Data Error | 244.326 | Data Error | 33.0625 | 28.4835 | 282.0275 | 40.9373 | 312.9596 | Data Error | Data Error | Data Error | 377.1032 | 0 | 0 | Data Error | Data Error | Data Error
2015-07-01 22:00 | 22 | 0 | 196.2311 | 133.0173 | 33.692 | 28.4835 | 282.0275 | 40.9373 | 263.73 | 132.9263 | 0 | 0 | 347.91 | 0 | 0 | 480.8363 | 0 | 0
2015-07-01 23:00 | 23 | 2.1142 | 0 | 122.8356 | 33.692 | 36.778 | 282.0275 | 40.9373 | 140.656 | 131.6411 | 0 | 0 | 274.9271 | 0 | 0 | 406.5682 | 0 | 0
2015-07-02 | 0 | 0 | 308.7618 | 113.8867 | 33.692 | 20.189 | 245.5492 | 36.5655 | 312.9596 | 114.2498 | 0 | 0 | 352.8791 | 0 | 0 | 467.1289 | 0 | 0
2015-07-02 01:00 | 1 | 0 | 135.9075 | 108.2674 | 31.2304 | 3.6 | 124.7941 | 31.8255 | 263.73 | 97.4496 | 0 | 0 | 249.2673 | 0 | 0 | 346.7169 | 0 | 0
2015-07-02 02:00 | 2 | 0 | 0 | 88.1207 | 29.801 | 11.8945 | 96.4426 | 37.2297 | 158.238 | 88.4048 | 0 | 0 | 173.1028 | 0 | 0 | 261.5077 | 0 | 0
2015-07-02 03:00 | 3 | 5.491 | 7.9294 | 64.7149 | 24.1394 | 3.6 | 122.2243 | 37.2297 | 140.656 | 62.9613 | 0 | 0 | 177.9652 | 0 | 0 | 240.9266 | 0 | 0
2015-07-02 04:00 | 4 | 0 | 0 | 104.4266 | 29.7856 | 11.8945 | 280.9534 | 37.2297 | 140.656 | 99.4986 | 0 | 0 | 272.0916 | 0 | 0 | 371.5902 | 0 | 0
2015-07-02 05:00 | 5 | 0 | 0 | 206.1419 | 34.1413 | 11.8945 | 322.5559 | 33.4046 | 105.492 | 171.733 | 0 | 0 | 273.6413 | 0 | 0 | 445.3743 | 0 | 0
2015-07-02 06:00 | 6 | 0 | 82.3124 | 206.1419 | 34.1413 | 3.6 | 322.5559 | 38.6693 | 123.074 | 166.0845 | 0 | 0 | 287.1894 | 0 | 0 | 453.2739 | 0 | 0
2015-07-02 07:00 | 7 | 0 | 210.772 | 206.1419 | 39.5 | 11.8945 | 322.5559 | 38.6693 | 52.746 | 175.3823 | 0 | 0 | 245.4849 | 0 | 0 | 420.8671 | 0 | 0
2015-07-02 08:00 | 8 | 61.3035 | 142.6532 | 175.9068 | 59.6514 | 11.8945 | 309.8964 | 47.8425 | 35.164 | 168.5153 | 0 | 0 | 232.9914 | 0 | 0 | 401.5067 | 0 | 0
2015-07-02 09:00 | 9 | 72.3199 | 0 | 168.8897 | 61.0584 | 11.8945 | 309.8964 | 47.8425 | 35.164 | 164.6948 | 0 | 0 | 232.9914 | 0 | 0 | 397.6862 | 0 | 0
2015-07-02 10:00 | 10 | 64.3134 | 56.7194 | 168.8897 | 61.0584 | 11.8945 | 309.8964 | 50.9065 | 35.164 | 164.6948 | 0 | 0 | 234.8083 | 0 | 0 | 399.5032 | 0 | 0
2015-07-02 11:00 | 11 | 50.5126 | 13.948 | 170.8025 | 61.0584 | 11.8945 | 294.9147 | 50.9065 | 35.164 | 165.9974 | 0 | 0 | 225.9242 | 0 | 0 | 391.9216 | 0 | 0
2015-07-02 12:00 | 12 | 43.9707 | 0 | 175.7655 | 38.3215 | 20.189 | 329.1486 | 50.9065 | 35.164 | 159.542 | 0 | 0 | 246.2249 | 0 | 0 | 405.7669 | 0 | 0
2015-07-02 13:00 | 13 | 7.0966 | 0 | 175.7655 | 70.0248 | 11.8945 | 329.1486 | 40.5379 | 52.746 | 175.4833 | 0 | 0 | 250.5025 | 0 | 0 | 425.9858 | 0 | 0
2015-07-02 14:00 | 14 | 0 | 0 | 175.7655 | 70.0248 | 11.8945 | 329.1486 | 40.5379 | 70.328 | 175.4833 | 0 | 0 | 260.9286 | 0 | 0 | 436.4119 | 0 | 0
2015-07-02 15:00 | 15 | 0 | 0 | 151.4234 | 70.0248 | 11.8945 | 309.8109 | 40.5379 | 70.328 | 158.9064 | 0 | 0 | 249.4614 | 0 | 0 | 408.3677 | 0 | 0
2015-07-02 16:00 | 16 | 0 | 0 | 183.4212 | 65.514 | 11.8945 | 308.6418 | 27.852 | 140.656 | 177.625 | 0 | 0 | 282.9498 | 0 | 0 | 460.5748 | 0 | 0
2015-07-02 17:00 | 17 | 0 | 0 | 183.4212 | 42.9853 | 11.8945 | 281.8176 | 29.0526 | 228.566 | 162.2829 | 0 | 0 | 319.8857 | 0 | 0 | 482.1686 | 0 | 0
2015-07-02 18:00 | 18 | 0 | 0 | 183.4212 | 35.8201 | 11.8945 | 300.216 | 29.0526 | 281.312 | 157.4035 | 0 | 0 | 362.0743 | 0 | 0 | 519.4778 | 0 | 0
2015-07-02 19:00 | 19 | 0 | 0 | 156.5366 | 35.8201 | 36.778 | 300.216 | 29.0526 | 281.312 | 156.0407 | 0 | 0 | 362.0743 | 0 | 0 | 518.115 | 0 | 0
2015-07-02 20:00 | 20 | 0 | 0 | 147.9457 | 33.0625 | 20.189 | 300.216 | 36.4218 | 312.9596 | 137.0152 | 0 | 0 | 385.2112 | 0 | 0 | 522.2265 | 0 | 0
2015-07-02 21:00 | 21 | 0 | 88.9027 | 147.9457 | 33.0625 | 45.0725 | 282.0275 | 40.9373 | 298.894 | 153.9609 | 0 | 0 | 368.7623 | 0 | 0 | 522.7232 | 0 | 0
2015-07-02 22:00 | 22 | 0 | 81.9149 | 133.0173 | 33.692 | 61.6615 | 282.0275 | 40.9373 | 298.894 | 155.5205 | 0 | 0 | 368.7623 | 0 | 0 | 524.2828 | 0 | 0
2015-07-02 23:00 | 23 | 6.7069 | 0 | 122.8356 | 33.692 | 69.956 | 282.0275 | 40.9373 | 228.566 | 154.2353 | 0 | 0 | 327.0578 | 0 | 0 | 481.293 | 0 | 0
2015-07-03 | 0 | 0 | 41.2665 | 113.8867 | 33.692 | 69.956 | 245.5492 | 36.5655 | 246.148 | 148.1411 | 0 | 0 | 313.2598 | 0 | 0 | 461.4009 | 0 | 0
2015-07-03 01:00 | 1 | 0 | 9.7871 | 108.2674 | 31.2304 | 86.545 | 124.7941 | 31.8255 | 281.312 | 153.9351 | 0 | 0 | 259.6935 | 0 | 0 | 413.6286 | 0 | 0
2015-07-03 02:00 | 2 | 0 | 0 | 88.1207 | 29.801 | 119.723 | 96.4426 | 37.2297 | 246.148 | 161.836 | 0 | 0 | 225.2335 | 0 | 0 | 387.0695 | 0 | 0
2015-07-03 03:00 | 3 | 0 | 0 | 64.7149 | 24.1394 | 136.312 | 122.2243 | 37.2297 | 228.566 | 153.3382 | 0 | 0 | 230.0959 | 0 | 0 | 383.4341 | 0 | 0
2015-07-03 04:00 | 4 | 0 | 0 | 104.4266 | 29.7856 | 152.901 | 280.9534 | 37.2297 | 228.566 | 195.5241 | 0 | 0 | 324.2222 | 0 | 0 | 519.7463 | 0 | 0
2015-07-03 05:00 | 5 | 0 | 0 | 206.1419 | 34.1413 | 186.079 | 322.5559 | 33.4046 | 246.148 | 290.3527 | 0 | 0 | 357.0503 | 0 | 0 | 647.403 | 0 | 0
2015-07-03 06:00 | 6 | 0 | 0 | 206.1419 | 34.1413 | 169.49 | 322.5559 | 38.6693 | 210.984 | 279.0556 | 0 | 0 | 339.32 | 0 | 0 | 618.3756 | 0 | 0
2015-07-03 07:00 | 7 | 0 | 95.1589 | 206.1419 | 39.5 | 169.49 | 322.5559 | 38.6693 | 210.984 | 282.7048 | 0 | 0 | 339.32 | 0 | 0 | 622.0248 | 0 | 0
2015-07-03 08:00 | 8 | 78.548 | 171.6138 | 175.9068 | 59.6514 | 169.49 | 309.8964 | 47.8425 | 123.074 | 275.8378 | 0 | 0 | 285.122 | 0 | 0 | 560.9598 | 0 | 0
2015-07-03 09:00 | 9 | 149.2814 | 82.6721 | 168.8897 | 61.0584 | 144.6065 | 309.8964 | 47.8425 | 87.91 | 255.0717 | 0 | 0 | 264.2698 | 0 | 0 | 519.3414 | 0 | 0
2015-07-03 10:00 | 10 | 114.6535 | 107.5553 | 168.8897 | 61.0584 | 119.723 | 309.8964 | 50.9065 | 87.91 | 238.126 | 0 | 0 | 266.0867 | 0 | 0 | 504.2127 | 0 | 0
2015-07-03 11:00 | 11 | 67.6107 | 60.5766 | 170.8025 | 61.0584 | 86.545 | 294.9147 | 50.9065 | 70.328 | 216.8344 | 0 | 0 | 246.7764 | 0 | 0 | 463.6109 | 0 | 0
2015-07-03 12:00 | 12 | 15.8892 | 48.8245 | 175.7655 | 38.3215 | 45.0725 | 329.1486 | 50.9065 | 70.328 | 176.4876 | 0 | 0 | 267.0772 | 0 | 0 | 443.5648 | 0 | 0
2015-07-03 13:00 | 13 | 0 | 0 | 175.7655 | 70.0248 | 36.778 | 329.1486 | 40.5379 | 70.328 | 192.429 | 0 | 0 | 260.9286 | 0 | 0 | 453.3576 | 0 | 0
2015-07-03 14:00 | 14 | 0 | 0 | 175.7655 | 70.0248 | 28.4835 | 329.1486 | 40.5379 | 70.328 | 186.7804 | 0 | 0 | 260.9286 | 0 | 0 | 447.709 | 0 | 0
2015-07-03 15:00 | 15 | 0 | 61.9527 | 151.4234 | 70.0248 | 36.778 | 309.8109 | 40.5379 | 105.492 | 175.852 | 0 | 0 | 270.3136 | 0 | 0 | 446.1656 | 0 | 0
2015-07-03 16:00 | 16 | 0 | 0 | 183.4212 | 65.514 | 61.6615 | 308.6418 | 27.852 | 123.074 | 211.5164 | 0 | 0 | 272.5237 | 0 | 0 | 484.04 | 0 | 0
2015-07-03 17:00 | 17 | 2.3623 | 0 | 183.4212 | 42.9853 | 78.2505 | 281.8176 | 29.0526 | 246.148 | 207.4714 | 0 | 0 | 330.3118 | 0 | 0 | 537.7832 | 0 | 0
2015-07-03 18:00 | 18 | 0 | 0 | 183.4212 | 35.8201 | 78.2505 | 300.216 | 29.0526 | 312.9596 | 202.5919 | 0 | 0 | 380.8414 | 0 | 0 | 583.4333 | 0 | 0
2015-07-03 19:00 | 19 | 0 | 0 | 156.5366 | 35.8201 | 128.0175 | 300.216 | 29.0526 | 312.9596 | 218.1748 | 0 | 0 | 380.8414 | 0 | 0 | 599.0162 | 0 | 0
2015-07-03 20:00 | 20 | 0 | 0 | 147.9457 | 33.0625 | 186.079 | 300.216 | 36.4218 | 312.9596 | 249.9863 | 0 | 0 | 385.2112 | 0 | 0 | 635.1976 | 0 | 0
2015-07-03 21:00 | 21 | 0 | 11.203 | 147.9457 | 33.0625 | 227.5515 | 282.0275 | 40.9373 | 312.9596 | 278.2291 | 0 | 0 | 377.1032 | 0 | 0 | 655.3323 | 0 | 0
2015-07-03 22:00 | 22 | 0 | 0 | 133.0173 | 33.692 | 247.1761 | 282.0275 | 40.9373 | 312.9596 | 281.8559 | 0 | 0 | 377.1032 | 0 | 0 | 658.9591 | 0 | 0
2015-07-03 23:00 | 23 | 0 | 0 | 122.8356 | 33.692 | 247.1761 | 282.0275 | 40.9373 | 312.9596 | 274.9222 | 0 | 0 | 377.1032 | 0 | 0 | 652.0253 | 0 | 0
2015-07-04 | 0 | 0 | 76.4242 | 113.8867 | 33.692 | 235.846 | 245.5492 | 36.5655 | 312.9596 | 261.1122 | 0 | 0 | 352.8791 | 0 | 0 | 613.9913 | 0 | 0
2015-07-04 01:00 | 1 | 0 | 119.8267 | 108.2674 | 31.2304 | 247.1761 | 124.7941 | 31.8255 | 312.9596 | 263.3249 | 0 | 0 | 278.4605 | 0 | 0 | 541.7854 | 0 | 0
2015-07-04 02:00 | 2 | 0 | 38.8467 | 88.1207 | 29.801 | 247.1761 | 96.4426 | 37.2297 | 281.312 | 248.6316 | 0 | 0 | 246.0857 | 0 | 0 | 494.7173 | 0 | 0
2015-07-04 03:00 | 3 | 0 | 98.4234 | 64.7149 | 24.1394 | 247.1761 | 122.2243 | 37.2297 | 228.566 | 228.8367 | 0 | 0 | 230.0959 | 0 | 0 | 458.9325 | 0 | 0
2015-07-04 04:00 | 4 | 0 | 64.003 | 104.4266 | 29.7856 | 247.1761 | 280.9534 | 37.2297 | 140.656 | 259.7254 | 0 | 0 | 272.0916 | 0 | 0 | 531.817 | 0 | 0
2015-07-04 05:00 | 5 | 0 | 13.2922 | 206.1419 | 34.1413 | 247.1761 | 322.5559 | 33.4046 | 105.492 | 331.9598 | 0 | 0 | 273.6413 | 0 | 0 | 605.6011 | 0 | 0
2015-07-04 06:00 | 6 | 0 | 0 | 206.1419 | 34.1413 | 247.1761 | 322.5559 | 38.6693 | 87.91 | 331.9598 | 0 | 0 | 266.3371 | 0 | 0 | 598.2969 | 0 | 0
2015-07-04 07:00 | 7 | 0 | 0 | 206.1419 | 39.5 | 247.1761 | 322.5559 | 38.6693 | 87.91 | 335.609 | 0 | 0 | 266.3371 | 0 | 0 | 601.9462 | 0 | 0
2015-07-04 08:00 | 8 | 0 | 0 | 175.9068 | 59.6514 | 247.1761 | 309.8964 | 47.8425 | 87.91 | 328.7421 | 0 | 0 | 264.2698 | 0 | 0 | 593.0118 | 0 | 0
2015-07-04 09:00 | 9 | 0 | 0 | 168.8897 | 61.0584 | 247.1761 | 309.8964 | 47.8425 | 87.91 | 324.9216 | 0 | 0 | 264.2698 | 0 | 0 | 589.1913 | 0 | 0
2015-07-04 10:00 | 10 | 44.5351 | 0 | 168.8897 | 61.0584 | 247.1761 | 309.8964 | 50.9065 | 175.82 | 324.9216 | 0 | 0 | 318.2174 | 0 | 0 | 643.1389 | 0 | 0
2015-07-04 11:00 | 11 | 0 | 19.0021 | 170.8025 | 61.0584 | 210.9625 | 294.9147 | 50.9065 | 193.402 | 301.5627 | 0 | 0 | 319.7593 | 0 | 0 | 621.3221 | 0 | 0
2015-07-04 12:00 | 12 | 68.6369 | 0 | 175.7655 | 38.3215 | 219.257 | 329.1486 | 50.9065 | 140.656 | 295.1073 | 0 | 0 | 308.7817 | 0 | 0 | 603.8889 | 0 | 0
2015-07-04 13:00 | 13 | 37.1102 | 0 | 175.7655 | 70.0248 | 194.3735 | 329.1486 | 40.5379 | 158.238 | 299.7515 | 0 | 0 | 313.0592 | 0 | 0 | 612.8108 | 0 | 0
2015-07-04 14:00 | 14 | 0 | 0 | 175.7655 | 70.0248 | 136.312 | 329.1486 | 40.5379 | 175.82 | 260.2117 | 0 | 0 | 323.4853 | 0 | 0 | 583.697 | 0 | 0
2015-07-04 15:00 | 15 | 0 | 0 | 151.4234 | 70.0248 | 128.0175 | 309.8109 | 40.5379 | 193.402 | 237.9861 | 0 | 0 | 322.4442 | 0 | 0 | 560.4304 | 0 | 0
2015-07-04 16:00 | 16 | 0 | 0 | 183.4212 | 65.514 | 177.7845 | 308.6418 | 27.852 | 246.148 | 290.5961 | 0 | 0 | 345.5066 | 0 | 0 | 636.1027 | 0 | 0
2015-07-04 17:00 | 17 | 0 | 0 | 183.4212 | 42.9853 | 186.079 | 281.8176 | 29.0526 | 193.402 | 280.9026 | 0 | 0 | 299.0334 | 0 | 0 | 579.936 | 0 | 0
2015-07-04 18:00 | 18 | 0 | 0 | 183.4212 | 35.8201 | 219.257 | 300.216 | 29.0526 | 298.894 | 298.6173 | 0 | 0 | 372.5005 | 0 | 0 | 671.1178 | 0 | 0
2015-07-04 19:00 | 19 | 0 | 0 | 156.5366 | 35.8201 | 210.9625 | 300.216 | 29.0526 | 312.9596 | 274.6603 | 0 | 0 | 380.8414 | 0 | 0 | 655.5017 | 0 | 0
2015-07-04 20:00 | 20 | 0 | 0 | 147.9457 | 33.0625 | 219.257 | 300.216 | 36.4218 | 312.9596 | 272.5805 | 0 | 0 | 385.2112 | 0 | 0 | 657.7918 | 0 | 0
2015-07-04 21:00 | 21 | 0 | 0 | 147.9457 | 33.0625 | 244.1405 | 282.0275 | 40.9373 | 312.9596 | 289.5262 | 0 | 0 | 377.1032 | 0 | 0 | 666.6294 | 0 | 0
2015-07-04 22:00 | 22 | 0 | 209.8324 | 133.0173 | 33.692 | 247.1761 | 282.0275 | 40.9373 | 312.9596 | 281.8559 | 0 | 0 | 377.1032 | 0 | 0 | 658.9591 | 0 | 0
2015-07-04 23:00 | 23 | 0 | 354.5634 | 122.8356 | 33.692 | 247.1761 | 282.0275 | 40.9373 | 312.9596 | 274.9222 | 0 | 0 | 377.1032 | 0 | 0 | 652.0253 | 0 | 0
2015-07-05 | 0 | 0 | 57.3767 | 113.8867 | 33.692 | 247.1761 | 245.5492 | 36.5655 | 312.9596 | 268.828 | 0 | 0 | 352.8791 | 0 | 0 | 621.7071 | 0 | 0
2015-07-05 01:00 | 1 | 0 | 0 | 108.2674 | 31.2304 | 247.1761 | 124.7941 | 31.8255 | 312.9596 | 263.3249 | 0 | 0 | 278.4605 | 0 | 0 | 541.7854 | 0 | 0
2015-07-05 02:00 | 2 | 137.5662 | 0 | 88.1207 | 29.801 | 247.1761 | 96.4426 | 37.2297 | 312.9596 | 248.6316 | 0 | 0 | 264.8527 | 0 | 0 | 513.4843 | 0 | 0
2015-07-05 03:00 | 3 | 56.5976 | 0 | 64.7149 | 24.1394 | 247.1761 | 122.2243 | 37.2297 | 312.9596 | 228.8367 | 0 | 0 | 280.1413 | 0 | 0 | 508.9779 | 0 | 0
2015-07-05 04:00 | 4 | 0 | 0 | 104.4266 | 29.7856 | 227.5515 | 280.9534 | 37.2297 | 312.9596 | 246.361 | 0 | 0 | 374.2676 | 0 | 0 | 620.6287 | 0 | 0
2015-07-05 05:00 | 5 | 16.4467 | 0 | 206.1419 | 34.1413 | 235.846 | 322.5559 | 33.4046 | 312.9596 | 324.244 | 0 | 0 | 396.6696 | 0 | 0 | 720.9136 | 0 | 0
2015-07-05 06:00 | 6 | 18.4287 | 0 | 206.1419 | 34.1413 | 244.1405 | 322.5559 | 38.6693 | 312.9596 | 329.8926 | 0 | 0 | 399.7916 | 0 | 0 | 729.6841 | 0 | 0
2015-07-05 07:00 | 7 | 73.0818 | 0 | 206.1419 | 39.5 | 186.079 | 322.5559 | 38.6693 | 312.9596 | 294.0019 | 0 | 0 | 399.7916 | 0 | 0 | 693.7935 | 0 | 0
2015-07-05 08:00 | 8 | 64.9849 | 0 | 175.9068 | 59.6514 | 119.723 | 309.8964 | 47.8425 | 312.9596 | 241.9465 | 0 | 0 | 397.7242 | 0 | 0 | 639.6707 | 0 | 0
2015-07-05 09:00 | 9 | 0 | 0 | 168.8897 | 61.0584 | 69.956 | 309.8964 | 47.8425 | 312.9596 | 204.2347 | 0 | 0 | 397.7242 | 0 | 0 | 601.9589 | 0 | 0
2015-07-05 10:00 | 10 | 5.6256 | 0 | 168.8897 | 61.0584 | 86.545 | 309.8964 | 50.9065 | 312.9596 | 215.5318 | 0 | 0 | 399.5411 | 0 | 0 | 615.0729 | 0 | 0
2015-07-05 11:00 | 11 | 22.3733 | 0 | 170.8025 | 61.0584 | 119.723 | 294.9147 | 50.9065 | 312.9596 | 239.4286 | 0 | 0 | 390.657 | 0 | 0 | 630.0856 | 0 | 0
2015-07-05 12:00 | 12 | 118.1579 | 0 | 175.7655 | 38.3215 | 152.901 | 329.1486 | 50.9065 | 312.9596 | 249.9188 | 0 | 0 | 410.9577 | 0 | 0 | 660.8765 | 0 | 0
2015-07-05 13:00 | 13 | 220.3018 | 0 | 175.7655 | 70.0248 | 136.312 | 329.1486 | 40.5379 | 312.9596 | 260.2117 | 0 | 0 | 404.8091 | 0 | 0 | 665.0208 | 0 | 0
2015-07-05 14:00 | 14 | 145.919 | 69.9811 | 175.7655 | 70.0248 | 78.2505 | 329.1486 | 40.5379 | 312.9596 | 220.6718 | 0 | 0 | 404.8091 | 0 | 0 | 625.4809 | 0 | 0
2015-07-05 15:00 | 15 | 95.7918 | 232.2711 | 151.4234 | 70.0248 | 36.778 | 309.8109 | 40.5379 | 312.9596 | 175.852 | 0 | 0 | 393.3419 | 0 | 0 | 569.1939 | 0 | 0
2015-07-05 16:00 | 16 | 71.0894 | 373.1874 | 183.4212 | 65.514 | 36.778 | 308.6418 | 27.852 | 312.9596 | 194.5707 | 0 | 0 | 385.1258 | 0 | 0 | 579.6965 | 0 | 0
2015-07-05 17:00 | 17 | 4.64 | 149.8836 | 183.4212 | 42.9853 | 28.4835 | 281.8176 | 29.0526 | 312.9596 | 173.5801 | 0 | 0 | 369.9311 | 0 | 0 | 543.5111 | 0 | 0
2015-07-05 18:00 | 18 | 0 | 68.3489 | 183.4212 | 35.8201 | 36.778 | 300.216 | 29.0526 | 312.9596 | 174.3491 | 0 | 0 | 380.8414 | 0 | 0 | 555.1905 | 0 | 0
2015-07-05 19:00 | 19 | 0 | 71.9807 | 156.5366 | 35.8201 | 45.0725 | 300.216 | 29.0526 | 312.9596 | 161.6893 | 0 | 0 | 380.8414 | 0 | 0 | 542.5306 | 0 | 0
2015-07-05 20:00 | 20 | 0 | 65.3329 | 147.9457 | 33.0625 | 94.8395 | 300.216 | 36.4218 | 312.9596 | 187.8522 | 0 | 0 | 385.2112 | 0 | 0 | 573.0635 | 0 | 0
2015-07-05 21:00 | 21 | 29.6682 | 128.2544 | 147.9457 | 33.0625 | 119.723 | 282.0275 | 40.9373 | 312.9596 | 204.7979 | 0 | 0 | 377.1032 | 0 | 0 | 581.9011 | 0 | 0
2015-07-05 22:00 | 22 | 56.3243 | 85.2996 | 133.0173 | 33.692 | 103.134 | 282.0275 | 40.9373 | 312.9596 | 183.7633 | 0 | 0 | 377.1032 | 0 | 0 | 560.8664 | 0 | 0
2015-07-05 23:00 | 23 | 29.626 | 50.7164 | 122.8356 | 33.692 | 86.545 | 282.0275 | 40.9373 | 298.894 | 165.5324 | 0 | 0 | 368.7623 | 0 | 0 | 534.2946 | 0 | 0
2015-07-06 | 0 | 5.6969 | 124.5166 | 113.8867 | 33.692 | 61.6615 | 245.5492 | 36.5655 | 298.894 | 142.4926 | 0 | 0 | 344.5382 | 0 | 0 | 487.0307 | 0 | 0
2015-07-06 01:00 | 1 | 2.8073 | 50.5538 | 108.2674 | 31.2304 | 45.0725 | 124.7941 | 31.8255 | 210.984 | 125.6923 | 0 | 0 | 217.989 | 0 | 0 | 343.6813 | 0 | 0
2015-07-06 02:00 | 2 | 0 | 0 | 88.1207 | 29.801 | 45.0725 | 96.4426 | 37.2297 | 158.238 | 110.9991 | 0 | 0 | 173.1028 | 0 | 0 | 284.1019 | 0 | 0
2015-07-06 03:00 | 3 | 0 | 49.1342 | 64.7149 | 24.1394 | 61.6615 | 122.2243 | 37.2297 | 246.148 | 102.5012 | 0 | 0 | 240.522 | 0 | 0 | 343.0232 | 0 | 0
2015-07-06 04:00 | 4 | 0 | 50.0003 | 104.4266 | 29.7856 | 78.2505 | 280.9534 | 37.2297 | 175.82 | 144.6871 | 0 | 0 | 292.9438 | 0 | 0 | 437.6309 | 0 | 0
2015-07-06 05:00 | 5 | 0 | 21.2263 | 206.1419 | 34.1413 | 69.956 | 322.5559 | 33.4046 | 140.656 | 211.2729 | 0 | 0 | 294.4936 | 0 | 0 | 505.7665 | 0 | 0
2015-07-06 06:00 | 6 | 24.9235 | 0 | 206.1419 | 34.1413 | 61.6615 | 322.5559 | 38.6693 | 87.91 | 205.6244 | 0 | 0 | 266.3371 | 0 | 0 | 471.9615 | 0 | 0
2015-07-06 07:00 | 7 | Data Error | 0 | Data Error | 39.5 | 28.4835 | 322.5559 | 38.6693 | 87.91 | Data Error | Data Error | Data Error | 266.3371 | 0 | 0 | Data Error | Data Error | Data Error
2015-07-06 08:00 | 8 | Data Error | 0 | Data Error | 59.6514 | 11.8945 | 309.8964 | 47.8425 | 52.746 | Data Error | Data Error | Data Error | 243.4175 | 0 | 0 | Data Error | Data Error | Data Error
2015-07-06 09:00 | 9 | Data Error | 0 | Data Error | 61.0584 | 3.6 | 309.8964 | 47.8425 | 35.164 | Data Error | Data Error | Data Error | 232.9914 | 0 | 0 | Data Error | Data Error | Data Error
2015-07-06 10:00 | 10 | 35.9688 | 0 | 168.8897 | 61.0584 | 11.8945 | 309.8964 | 50.9065 | 17.582 | 164.6948 | 0 | 0 | 224.3822 | 0 | 0 | 389.077 | 0 | 0
2015-07-06 11:00 | 11 | 47.1196 | 0 | 170.8025 | 61.0584 | 3.6 | 294.9147 | 50.9065 | 35.164 | 160.3489 | 0 | 0 | 225.9242 | 0 | 0 | 386.2731 | 0 | 0
2015-07-06 12:00 | 12 | 41.2706 | 0 | 175.7655 | 38.3215 | 3.6 | 329.1486 | 50.9065 | 52.746 | 148.2449 | 0 | 0 | 256.651 | 0 | 0 | 404.8959 | 0 | 0
2015-07-06 13:00 | 13 | 55.4705 | 0 | 175.7655 | 70.0248 | 11.8945 | 329.1486 | 40.5379 | 87.91 | 175.4833 | 0 | 0 | 271.3547 | 0 | 0 | 446.8381 | 0 | 0
2015-07-06 14:00 | 14 | 50.6641 | 0 | 175.7655 | 70.0248 | 3.6 | 329.1486 | 40.5379 | 87.91 | 169.8348 | 0 | 0 | 271.3547 | 0 | 0 | 441.1895 | 0 | 0
2015-07-06 15:00 | 15 | 0 | 0 | 151.4234 | 70.0248 | 11.8945 | 309.8109 | 40.5379 | 70.328 | 158.9064 | 0 | 0 | 249.4614 | 0 | 0 | 408.3677 | 0 | 0
2015-07-06 16:00 | 16 | Data Error | 0 | Data Error | 65.514 | 45.0725 | 308.6418 | 27.852 | 123.074 | Data Error | Data Error | Data Error | 272.5237 | 0 | 0 | Data Error | Data Error | Data Error
2015-07-06 17:00 | 17 | Data Error | 0 | Data Error | 42.9853 | 111.4285 | 281.8176 | 29.0526 | 175.82 | Data Error | Data Error | Data Error | 288.6073 | 0 | 0 | Data Error | Data Error | Data Error
2015-07-06 18:00 | 18 | Data Error | 0 | Data Error | 35.8201 | 144.6065 | 300.216 | 29.0526 | 281.312 | Data Error | Data Error | Data Error | 362.0743 | 0 | 0 | Data Error | Data Error | Data Error
2015-07-06 19:00 | 19 | Data Error | 14.491 | Data Error | 35.8201 | 161.1955 | 300.216 | 29.0526 | 312.9596 | Data Error | Data Error | Data Error | 380.8414 | 0 | 0 | Data Error | Data Error | Data Error
2015-07-06 20:00 | 20 | Data Error | 169.1357 | Data Error | 33.0625 | 202.668 | 300.216 | 36.4218 | 312.9596 | Data Error | Data Error | Data Error | 385.2112 | 0 | 0 | Data Error | Data Error | Data Error
2015-07-06 21:00 | 21 | 76.0391 | 170.3789 | 147.9457 | 33.0625 | 244.1405 | 282.0275 | 40.9373 | 281.312 | 289.5262 | 0 | 0 | 358.3361 | 0 | 0 | 647.8623 | 0 | 0
2015-07-06 22:00 | 22 | 42.1601 | 80.5566 | 133.0173 | 33.692 | 247.1761 | 282.0275 | 40.9373 | 281.312 | 281.8559 | 0 | 0 | 358.3361 | 0 | 0 | 640.1921 | 0 | 0
2015-07-06 23:00 | 23 | 8.7695 | 119.7494 | 122.8356 | 33.692 | 247.1761 | 282.0275 | 40.9373 | 298.894 | 274.9222 | 0 | 0 | 368.7623 | 0 | 0 | 643.6844 | 0 | 0
2015-07-07 | 0 | 21.2477 | 82.1887 | 113.8867 | 33.692 | 247.1761 | 245.5492 | 36.5655 | 246.148 | 268.828 | 0 | 0 | 313.2598 | 0 | 0 | 582.0878 | 0 | 0
2015-07-07 01:00 | 1 | 0 | 60.7321 | 108.2674 | 31.2304 | 247.1761 | 124.7941 | 31.8255 | 193.402 | 263.3249 | 0 | 0 | 207.5628 | 0 | 0 | 470.8877 | 0 | 0
2015-07-07 02:00 | 2 | 0 | 47.2977 | 88.1207 | 29.801 | 247.1761 | 96.4426 | 37.2297 | 210.984 | 248.6316 | 0 | 0 | 204.3812 | 0 | 0 | 453.0128 | 0 | 0
2015-07-07 03:00 | 3 | 0 | 62.0076 | 64.7149 | 24.1394 | 247.1761 | 122.2243 | 37.2297 | 158.238 | 228.8367 | 0 | 0 | 188.3914 | 0 | 0 | 417.228 | 0 | 0
2015-07-07 04:00 | 4 | 0 | 95.2249 | 104.4266 | 29.7856 | 247.1761 | 280.9534 | 37.2297 | 123.074 | 259.7254 | 0 | 0 | 261.6654 | 0 | 0 | 521.3908 | 0 | 0
2015-07-07 05:00 | 5 | 0 | 60.4274 | 206.1419 | 34.1413 | 247.1761 | 322.5559 | 33.4046 | 105.492 | 331.9598 | 0 | 0 | 273.6413 | 0 | 0 | 605.6011 | 0 | 0
2015-07-07 06:00 | 6 | 0 | 22.9821 | 206.1419 | 34.1413 | 247.1761 | 322.5559 | 38.6693 | 70.328 | 331.9598 | 0 | 0 | 255.911 | 0 | 0 | 587.8708 | 0 | 0
2015-07-07 07:00 | 7 | 0 | 0 | 206.1419 | 39.5 | 247.1761 | 322.5559 | 38.6693 | 52.746 | 335.609 | 0 | 0 | 245.4849 | 0 | 0 | 581.0939 | 0 | 0
2015-07-07 08:00 | 8 | 0 | 0 | 175.9068 | 59.6514 | 247.1761 | 309.8964 | 47.8425 | 35.164 | 328.7421 | 0 | 0 | 232.9914 | 0 | 0 | 561.7334 | 0 | 0
2015-07-07 09:00 | 9 | 0 | 0 | 168.8897 | 61.0584 | 247.1761 | 309.8964 | 47.8425 | 17.582 | 324.9216 | 0 | 0 | 222.5653 | 0 | 0 | 547.4868 | 0 | 0
2015-07-07 10:00 | 10 | 0 | 0 | 168.8897 | 61.0584 | 247.1761 | 309.8964 | 50.9065 | 17.582 | 324.9216 | 0 | 0 | 224.3822 | 0 | 0 | 549.3038 | 0 | 0
2015-07-07 11:00 | 11 | 80.9016 | 0 | 170.8025 | 61.0584 | 247.1761 | 294.9147 | 50.9065 | 0 | 326.2242 | 0 | 0 | 205.0719 | 0 | 0 | 531.2961 | 0 | 0
2015-07-07 12:00 | 12 | 66.2758 | 0 | 175.7655 | 38.3215 | 247.1761 | 329.1486 | 50.9065 | 17.582 | 314.1202 | 0 | 0 | 235.7988 | 0 | 0 | 549.919 | 0 | 0
2015-07-07 13:00 | 13 | 57.8892 | 0 | 175.7655 | 70.0248 | 219.257 | 329.1486 | 40.5379 | 35.164 | 316.6972 | 0 | 0 | 240.0763 | 0 | 0 | 556.7735 | 0 | 0
2015-07-07 14:00 | 14 | 92.6273 | 0 | 175.7655 | 70.0248 | 194.3735 | 329.1486 | 40.5379 | 52.746 | 299.7515 | 0 | 0 | 250.5025 | 0 | 0 | 550.254 | 0 | 0
2015-07-07 15:00 | 15 | 16.2631 | 0 | 151.4234 | 70.0248 | 128.0175 | 309.8109 | 40.5379 | 70.328 | 237.9861 | 0 | 0 | 249.4614 | 0 | 0 | 487.4475 | 0 | 0
2015-07-07 16:00 | 16 | 3.3169 | 0 | 183.4212 | 65.514 | 111.4285 | 308.6418 | 27.852 | 158.238 | 245.4077 | 0 | 0 | 293.3759 | 0 | 0 | 538.7836 | 0 | 0
2015-07-07 17:00 | 17 | Data Error | 245.7585 | Data Error | 42.9853 | 86.545 | 281.8176 | 29.0526 | 263.73 | Data Error | Data Error | Data Error | 340.7379 | 0 | 0 | Data Error | Data Error | Data Error
2015-07-07 18:00 | 18 | Data Error | 76.842 | Data Error | 35.8201 | 78.2505 | 300.216 | 29.0526 | 140.656 | Data Error | Data Error | Data Error | 278.6653 | 0 | 0 | Data Error | Data Error | Data Error
2015-07-07 19:00 | 19 | Data Error | 0 | Data Error | 35.8201 | 69.956 | 300.216 | 29.0526 | 123.074 | Data Error | Data Error | Data Error | 268.2392 | 0 | 0 | Data Error | Data Error | Data Error
2015-07-07 20:00 | 20 | 0 | 94.7761 | 147.9457 | 33.0625 | 78.2505 | 300.216 | 36.4218 | 123.074 | 176.5551 | 0 | 0 | 272.6091 | 0 | 0 | 449.1642 | 0 | 0
2015-07-07 21:00 | 21 | 4.4417 | 78.5673 | 147.9457 | 33.0625 | 86.545 | 282.0275 | 40.9373 | 87.91 | 182.2037 | 0 | 0 | 243.6488 | 0 | 0 | 425.8524 | 0 | 0
2015-07-07 22:00 | 22 | 70.2625 | 79.1073 | 133.0173 | 33.692 | 103.134 | 282.0275 | 40.9373 | 140.656 | 183.7633 | 0 | 0 | 274.9271 | 0 | 0 | 458.6904 | 0 | 0
2015-07-07 23:00 | 23 | 78.6167 | 110.0992 | 122.8356 | 33.692 | 128.0175 | 282.0275 | 40.9373 | 87.91 | 193.7752 | 0 | 0 | 243.6488 | 0 | 0 | 437.4239 | 0 | 0
2015-07-08 | 0 | 17.2576 | 111.7381 | 113.8867 | 33.692 | 136.312 | 245.5492 | 36.5655 | 35.164 | 193.3296 | 0 | 0 | 188.1463 | 0 | 0 | 381.4758 | 0 | 0
2015-07-08 01:00 | 1 | 0 | 75.4902 | 108.2674 | 31.2304 | 161.1955 | 124.7941 | 31.8255 | 35.164 | 204.7721 | 0 | 0 | 113.7277 | 0 | 0 | 318.4998 | 0 | 0
2015-07-08 02:00 | 2 | 0 | 49.1552 | 88.1207 | 29.801 | 169.49 | 96.4426 | 37.2297 | 52.746 | 195.7274 | 0 | 0 | 110.5461 | 0 | 0 | 306.2735 | 0 | 0
2015-07-08 03:00 | 3 | 0 | 47.9461 | 64.7149 | 24.1394 | 202.668 | 122.2243 | 37.2297 | 52.746 | 198.5266 | 0 | 0 | 125.8346 | 0 | 0 | 324.3612 | 0 | 0
2015-07-08 04:00 | 4 | 13.7261 | 72.3535 | 104.4266 | 29.7856 | 219.257 | 280.9534 | 37.2297 | 52.746 | 240.7125 | 0 | 0 | 219.9609 | 0 | 0 | 460.6734 | 0 | 0
2015-07-08 05:00 | 5 | 47.4846 | 82.8023 | 206.1419 | 34.1413 | 210.9625 | 322.5559 | 33.4046 | 87.91 | 307.2983 | 0 | 0 | 263.2152 | 0 | 0 | 570.5135 | 0 | 0
2015-07-08 06:00 | 6 | 74.9414 | 0 | 206.1419 | 34.1413 | 186.079 | 322.5559 | 38.6693 | 52.746 | 290.3527 | 0 | 0 | 245.4849 | 0 | 0 | 535.8376 | 0 | 0
2015-07-08 07:00 | 7 | 96.1145 | 0 | 206.1419 | 39.5 | 177.7845 | 322.5559 | 38.6693 | 70.328 | 288.3533 | 0 | 0 | 255.911 | 0 | 0 | 544.2644 | 0 | 0
2015-07-08 08:00 | 8 | Data Error | 0 | Data Error | 59.6514 | 136.312 | 309.8964 | 47.8425 | 70.328 | Data Error | Data Error | Data Error | 253.8436 | 0 | 0 | Data Error | Data Error | Data Error
2015-07-08 09:00 | 9 | Data Error | 0 | Data Error | 61.0584 | 69.956 | 309.8964 | 47.8425 | 52.746 | Data Error | Data Error | Data Error | 243.4175 | 0 | 0 | Data Error | Data Error | Data Error
2015-07-08 10:00 | 10 | Data Error | 0 | Data Error | 61.0584 | 28.4835 | 309.8964 | 50.9065 | 70.328 | Data Error | Data Error | Data Error | 255.6606 | 0 | 0 | Data Error | Data Error | Data Error
2015-07-08 11:00 | 11 | 0 | 0 | 170.8025 | 61.0584 | 11.8945 | 294.9147 | 50.9065 | 70.328 | 165.9974 | 0 | 0 | 246.7764 | 0 | 0 | 412.7739 | 0 | 0
2015-07-08 12:00 | 12 | 0 | 0 | 175.7655 | 38.3215 | 11.8945 | 329.1486 | 50.9065 | 105.492 | 153.8934 | 0 | 0 | 287.9294 | 0 | 0 | 441.8228 | 0 | 0
2015-07-08 13:00 | 13 | 0 | 0 | 175.7655 | 70.0248 | 20.189 | 329.1486 | 40.5379 | 210.984 | 181.1319 | 0 | 0 | 344.3376 | 0 | 0 | 525.4695 | 0 | 0
2015-07-08 14:00 | 14 | 0 | 33.1809 | 175.7655 | 70.0248 | 36.778 | 329.1486 | 40.5379 | 312.9596 | 192.429 | 0 | 0 | 404.8091 | 0 | 0 | 597.2381 | 0 | 0
2015-07-08 15:00 | 15 | 0 | 315.6375 | 151.4234 | 70.0248 | 53.367 | 309.8109 | 40.5379 | 312.9596 | 187.1491 | 0 | 0 | 393.3419 | 0 | 0 | 580.491 | 0 | 0
2015-07-08 16:00 | 16 | 0 | 208.3089 | 183.4212 | 65.514 | 53.367 | 308.6418 | 27.852 | 312.9596 | 205.8678 | 0 | 0 | 385.1258 | 0 | 0 | 590.9936 | 0 | 0
2015-07-08 17:00 | 17 | 1.2539 | 177.423 | 183.4212 | 42.9853 | 86.545 | 281.8176 | 29.0526 | 298.894 | 213.1199 | 0 | 0 | 361.5902 | 0 | 0 | 574.7101 | 0 | 0
2015-07-08 18:00 | 18 | 0 | 87.3014 | 183.4212 | 35.8201 | 86.545 | 300.216 | 29.0526 | 246.148 | 208.2405 | 0 | 0 | 341.2221 | 0 | 0 | 549.4625 | 0 | 0
2015-07-08 19:00 | 19 | 0 | 0 | 156.5366 | 35.8201 | 69.956 | 300.216 | 29.0526 | 228.566 | 178.6349 | 0 | 0 | 330.796 | 0 | 0 | 509.4309 | 0 | 0
2015-07-08 20:00 | 20 | 2.3824 | 17.0262 | 147.9457 | 33.0625 | 78.2505 | 300.216 | 36.4218 | 228.566 | 176.5551 | 0 | 0 | 335.1658 | 0 | 0 | 511.721 | 0 | 0
2015-07-08 21:00 | 21 | 80.657 | 97.3336 | 147.9457 | 33.0625 | 61.6615 | 282.0275 | 40.9373 | 228.566 | 165.258 | 0 | 0 | 327.0578 | 0 | 0 | 492.3158 | 0 | 0
2015-07-08 22:00 | 22 | 16.8584 | 40.8484 | 133.0173 | 33.692 | 45.0725 | 282.0275 | 40.9373 | 228.566 | 144.2234 | 0 | 0 | 327.0578 | 0 | 0 | 471.2811 | 0 | 0
2015-07-08 23:00 | 23 | 16.4518 | 19.6168 | 122.8356 | 33.692 | 86.545 | 282.0275 | 40.9373 | 193.402 | 165.5324 | 0 | 0 | 306.2055 | 0 | 0 | 471.7379 | 0 | 0
2015-07-09 | 0 | 0 | 0 | 113.8867 | 33.692 | 78.2505 | 245.5492 | 36.5655 | 175.82 | 153.7897 | 0 | 0 | 271.5553 | 0 | 0 | 425.345 | 0 | 0
2015-07-09 01:00 | 1 | 0 | 0 | 108.2674 | 31.2304 | 86.545 | 124.7941 | 31.8255 | 158.238 | 153.9351 | 0 | 0 | 186.7106 | 0 | 0 | 340.6457 | 0 | 0
2015-07-09 02:00 | 2 | 0 | 9.433 | 88.1207 | 29.801 | 119.723 | 96.4426 | 37.2297 | 193.402 | 161.836 | 0 | 0 | 193.9551 | 0 | 0 | 355.7911 | 0 | 0
2015-07-09 03:00 | 3 | 22.7735 | 0 | 64.7149 | 24.1394 | 119.723 | 122.2243 | 37.2297 | 175.82 | 142.0411 | 0 | 0 | 198.8175 | 0 | 0 | 340.8586 | 0 | 0
2015-07-09 04:00 | 4 | 0 | 0 | 104.4266 | 29.7856 | 144.6065 | 280.9534 | 37.2297 | 175.82 | 189.8755 | 0 | 0 | 292.9438 | 0 | 0 | 482.8193 | 0 | 0
2015-07-09 05:00 | 5 | 0 | 38.248 | 206.1419 | 34.1413 | 144.6065 | 322.5559 | 33.4046 | 210.984 | 262.1099 | 0 | 0 | 336.1981 | 0 | 0 | 598.308 | 0 | 0
2015-07-09 06:00 | 6 | 7.7535 | 0 | 206.1419 | 34.1413 | 144.6065 | 322.5559 | 38.6693 | 140.656 | 262.1099 | 0 | 0 | 297.6155 | 0 | 0 | 559.7254 | 0 | 0
2015-07-09 07:00 | 7 | 28.0896 | 0 | 206.1419 | 39.5 | 144.6065 | 322.5559 | 38.6693 | 105.492 | 265.7591 | 0 | 0 | 276.7633 | 0 | 0 | 542.5224 | 0 | 0
2015-07-09 08:00 | 8 | 0 | 0 | 175.9068 | 59.6514 | 111.4285 | 309.8964 | 47.8425 | 105.492 | 236.298 | 0 | 0 | 274.6959 | 0 | 0 | 510.9938 | 0 | 0
2015-07-09 09:00 | 9 | 0 | 0 | 168.8897 | 61.0584 | 78.2505 | 309.8964 | 47.8425 | 52.746 | 209.8832 | 0 | 0 | 243.4175 | 0 | 0 | 453.3007 | 0 | 0
2015-07-09 10:00 | 10 | 0 | 0 | 168.8897 | 61.0584 | 69.956 | 309.8964 | 50.9065 | 17.582 | 204.2347 | 0 | 0 | 224.3822 | 0 | 0 | 428.6169 | 0 | 0
2015-07-09 11:00 | 11 | 0.088853 | 0 | 170.8025 | 61.0584 | 36.778 | 294.9147 | 50.9065 | 52.746 | 182.9431 | 0 | 0 | 236.3503 | 0 | 0 | 419.2934 | 0 | 0
2015-07-09 12:00 | 12 | 0 | 0 | 175.7655 | 38.3215 | 28.4835 | 329.1486 | 50.9065 | 70.328 | 165.1905 | 0 | 0 | 267.0772 | 0 | 0 | 432.2677 | 0 | 0
2015-07-09 13:00 | 13 | 0 | 0.72175 | 175.7655 | 70.0248 | 28.4835 | 329.1486 | 40.5379 | 123.074 | 186.7804 | 0 | 0 | 292.207 | 0 | 0 | 478.9874 | 0 | 0
2015-07-09 14:00 | 14 | 0 | 0.72175 | 175.7655 | 70.0248 | 28.4835 | 329.1486 | 40.5379 | 140.656 | 186.7804 | 0 | 0 | 302.6331 | 0 | 0 | 489.4135 | 0 | 0
2015-07-09 15:00 | 15 | 0 | 0 | 151.4234 | 70.0248 | 61.6615 | 309.8109 | 40.5379 | 87.91 | 192.7977 | 0 | 0 | 259.8875 | 0 | 0 | 452.6852 | 0 | 0
2015-07-09 16:00 | 16 | 0 | 0 | 183.4212 | 65.514 | 61.6615 | 308.6418 | 27.852 | 52.746 | 211.5164 | 0 | 0 | 230.8192 | 0 | 0 | 442.3355 | 0 | 0
2015-07-09 17:00 | 17 | 0 | 0 | 183.4212 | 42.9853 | 94.8395 | 281.8176 | 29.0526 | 140.656 | 218.7685 | 0 | 0 | 267.755 | 0 | 0 | 486.5235 | 0 | 0
2015-07-09 18:00 | 18 | 0 | 0 | 183.4212 | 35.8201 | 53.367 | 300.216 | 29.0526 | 175.82 | 185.6462 | 0 | 0 | 299.5176 | 0 | 0 | 485.1638 | 0 | 0
2015-07-09 19:00 | 19 | 0 | 0 | 156.5366 | 35.8201 | 94.8395 | 300.216 | 29.0526 | 246.148 | 195.5806 | 0 | 0 | 341.2221 | 0 | 0 | 536.8027 | 0 | 0
2015-07-09 20:00 | 20 | 19.8427 | 0 | 147.9457 | 33.0625 | 169.49 | 300.216 | 36.4218 | 312.9596 | 238.6892 | 0 | 0 | 385.2112 | 0 | 0 | 623.9005 | 0 | 0
2015-07-09 21:00 | 21 | 129.2505 | 82.6184 | 147.9457 | 33.0625 | 227.5515 | 282.0275 | 40.9373 | 312.9596 | 278.2291 | 0 | 0 | 377.1032 | 0 | 0 | 655.3323 | 0 | 0
2015-07-09 22:00 | 22 | 114.2152 | 127.1065 | 133.0173 | 33.692 | 247.1761 | 282.0275 | 40.9373 | 312.9596 | 281.8559 | 0 | 0 | 377.1032 | 0 | 0 | 658.9591 | 0 | 0
2015-07-09 23:00 | 23 | 82.3484 | 189.8945 | 122.8356 | 33.692 | 247.1761 | 282.0275 | 40.9373 | 312.9596 | 274.9222 | 0 | 0 | 377.1032 | 0 | 0 | 652.0253 | 0 | 0
2015-07-10 | 0 | 71.8212 | 0 | 113.8867 | 33.692 | 247.1761 | 245.5492 | 36.5655 | 228.566 | 268.828 | 0 | 0 | 302.8337 | 0 | 0 | 571.6617 | 0 | 0
2015-07-10 01:00 | 1 | 56.248 | 0 | 108.2674 | 31.2304 | 247.1761 | 124.7941 | 31.8255 | 312.9596 | 263.3249 | 0 | 0 | 278.4605 | 0 | 0 | 541.7854 | 0 | 0
2015-07-10 02:00 | 2 | 0 | 0 | 88.1207 | 29.801 | 247.1761 | 96.4426 | 37.2297 | 312.9596 | 248.6316 | 0 | 0 | 264.8527 | 0 | 0 | 513.4843 | 0 | 0
2015-07-10 03:00 | 3 | 0 | 0 | 64.7149 | 24.1394 | 247.1761 | 122.2243 | 37.2297 | 312.9596 | 228.8367 | 0 | 0 | 280.1413 | 0 | 0 | 508.9779 | 0 | 0
2015-07-10 04:00 | 4 | 0 | 0 | 104.4266 | 29.7856 | 247.1761 | 280.9534 | 37.2297 | 312.9596 | 259.7254 | 0 | 0 | 374.2676 | 0 | 0 | 633.993 | 0 | 0
2015-07-10 05:00 | 5 | 0 | 259.9694 | 206.1419 | 34.1413 | 247.1761 | 322.5559 | 33.4046 | 312.9596 | 331.9598 | 0 | 0 | 396.6696 | 0 | 0 | 728.6294 | 0 | 0
2015-07-10 06:00 | 6 | 28.4664 | 260.2946 | 206.1419 | 34.1413 | 247.1761 | 322.5559 | 38.6693 | 312.9596 | 331.9598 | 0 | 0 | 399.7916 | 0 | 0 | 731.7514 | 0 | 0
2015-07-10 07:00 | 7 | 13.2677 | 0 | 206.1419 | 39.5 | 247.1761 | 322.5559 | 38.6693 | 312.9596 | 335.609 | 0 | 0 | 399.7916 | 0 | 0 | 735.4006 | 0 | 0
2015-07-10 08:00 | 8 | 0 | 0 | 175.9068 | 59.6514 | 247.1761 | 309.8964 | 47.8425 | 312.9596 | 328.7421 | 0 | 0 | 397.7242 | 0 | 0 | 726.4662 | 0 | 0
2015-07-10 09:00 | 9 | 0 | 0 | 168.8897 | 61.0584 | 247.1761 | 309.8964 | 47.8425 | 312.9596 | 324.9216 | 0 | 0 | 397.7242 | 0 | 0 | 722.6457 | 0 | 0
2015-07-10 10:00 | 10 | 0 | 0 | 168.8897 | 61.0584 | 247.1761 | 309.8964 | 50.9065 | 312.9596 | 324.9216 | 0 | 0 | 399.5411 | 0 | 0 | 724.4627 | 0 | 0
2015-07-10 11:00 | 11 | 0 | 0 | 170.8025 | 61.0584 | 247.1761 | 294.9147 | 50.9065 | 312.9596 | 326.2242 | 0 | 0 | 390.657 | 0 | 0 | 716.8812 | 0 | 0
2015-07-10 12:00 | 12 | 0 | 0 | 175.7655 | 38.3215 | 247.1761 | 329.1486 | 50.9065 | 312.9596 | 314.1202 | 0 | 0 | 410.9577 | 0 | 0 | 725.0779 | 0 | 0
2015-07-10 13:00 | 13 | 0 | 0 | 175.7655 | 70.0248 | 247.1761 | 329.1486 | 40.5379 | 312.9596 | 335.7101 | 0 | 0 | 404.8091 | 0 | 0 | 740.5192 | 0 | 0
2015-07-10 14:00 | 14 | 0 | 0 | 175.7655 | 70.0248 | 247.1761 | 329.1486 | 40.5379 | 312.9596 | 335.7101 | 0 | 0 | 404.8091 | 0 | 0 | 740.5192 | 0 | 0
2015-07-10 15:00 | 15 | 0 | 30.9582 | 151.4234 | 70.0248 | 247.1761 | 309.8109 | 40.5379 | 312.9596 | 319.1331 | 0 | 0 | 393.3419 | 0 | 0 | 712.475 | 0 | 0
2015-07-10 16:00 | 16 | 0 | 236.1317 | 183.4212 | 65.514 | 247.1761 | 308.6418 | 27.852 | 312.9596 | 337.8518 | 0 | 0 | 385.1258 | 0 | 0 | 722.9776 | 0 | 0
2015-07-10 17:00 | 17 | 0 | 184.4263 | 183.4212 | 42.9853 | 247.1761 | 281.8176 | 29.0526 | 312.9596 | 322.5097 | 0 | 0 | 369.9311 | 0 | 0 | 692.4408 | 0 | 0
2015-07-10 18:00 | 18 | 0 | 20.8131 | 183.4212 | 35.8201 | 247.1761 | 300.216 | 29.0526 | 312.9596 | 317.6302 | 0 | 0 | 380.8414 | 0 | 0 | 698.4716 | 0 | 0
2015-07-10 19:00 | 19 | 30.1939 | 97.5334 | 156.5366 | 35.8201 | 247.1761 | 300.216 | 29.0526 | 312.9596 | 299.3218 | 0 | 0 | 380.8414 | 0 | 0 | 680.1632 | 0 | 0
2015-07-10 20:00 | 20 | 2.2128 | 292.2655 | 147.9457 | 33.0625 | 247.1761 | 300.216 | 36.4218 | 312.9596 | 291.5934 | 0 | 0 | 385.2112 | 0 | 0 | 676.8047 | 0 | 0
2015-07-10 21:00 | 21 | 0 | 262.611 | 147.9457 | 33.0625 | 247.1761 | 282.0275 | 40.9373 | 312.9596 | 291.5934 | 0 | 0 | 377.1032 | 0 | 0 | 668.6966 | 0 | 0
2015-07-10 22:00 | 22 | 90.5929 | 117.049 | 133.0173 | 33.692 | 247.1761 | 282.0275 | 40.9373 | 312.9596 | 281.8559 | 0 | 0 | 377.1032 | 0 | 0 | 658.9591 | 0 | 0
2015-07-10 23:00 | 23 | 29.6432 | 36.3416 | 122.8356 | 33.692 | 247.1761 | 282.0275 | 40.9373 | 298.894 | 274.9222 | 0 | 0 | 368.7623 | 0 | 0 | 643.6844 | 0 | 0
2015-07-11 | 0 | 14.1082 | 109.5637 | 113.8867 | 33.692 | 247.1761 | 245.5492 | 36.5655 | 312.9596 | 268.828 | 0 | 0 | 352.8791 | 0 | 0 | 621.7071 | 0 | 0
2015-07-11 01:00 | 1 | 28.7492 | 0 | 108.2674 | 31.2304 | 247.1761 | 124.7941 | 31.8255 | 312.9596 | 263.3249 | 0 | 0 | 278.4605 | 0 | 0 | 541.7854 | 0 | 0
2015-07-11 02:00 | 2 | 127.0742 | 0 | 88.1207 | 29.801 | 247.1761 | 96.4426 | 37.2297 | 312.9596 | 248.6316 | 0 | 0 | 264.8527 | 0 | 0 | 513.4843 | 0 | 0
2015-07-11 03:00 | 3 | 158.0236 | 22.339 | 64.7149 | 24.1394 | 247.1761 | 122.2243 | 37.2297 | 312.9596 | 228.8367 | 0 | 0 | 280.1413 | 0 | 0 | 508.9779 | 0 | 0
2015-07-11 04:00 | 4 | 116.1582 | 59.4847 | 104.4266 | 29.7856 | 247.1761 | 280.9534 | 37.2297 | 312.9596 | 259.7254 | 0 | 0 | 374.2676 | 0 | 0 | 633.993 | 0 | 0
2015-07-11 05:00 | 5 | 210.6203 | 0 | 206.1419 | 34.1413 | 247.1761 | 322.5559 | 33.4046 | 312.9596 | 331.9598 | 0 | 0 | 396.6696 | 0 | 0 | 728.6294 | 0 | 0
2015-07-11 06:00 | 6 | 193.4146 | 8.8333 | 206.1419 | 34.1413 | 247.1761 | 322.5559 | 38.6693 | 312.9596 | 331.9598 | 0 | 0 | 399.7916 | 0 | 0 | 731.7514 | 0 | 0
2015-07-11 07:00 | 7 | 104.6179 | 39.5413 | 206.1419 | 39.5 | 247.1761 | 322.5559 | 38.6693 | 312.9596 | 335.609 | 0 | 0 | 399.7916 | 0 | 0 | 735.4006 | 0 | 0
2015-07-11 08:00 | 8 | 43.1441 | 0 | 175.9068 | 59.6514 | 247.1761 | 309.8964 | 47.8425 | 312.9596 | 328.7421 | 0 | 0 | 397.7242 | 0 | 0 | 726.4662 | 0 | 0
2015-07-11 09:00 | 9 | 27.5154 | 0 | 168.8897 | 61.0584 | 247.1761 | 309.8964 | 47.8425 | 312.9596 | 324.9216 | 0 | 0 | 397.7242 | 0 | 0 | 722.6457 | 0 | 0
2015-07-11 10:00 | 10 | 43.1022 | 32.345 | 168.8897 | 61.0584 | 247.1761 | 309.8964 | 50.9065 | 312.9596 | 324.9216 | 0 | 0 | 399.5411 | 0 | 0 | 724.4627 | 0 | 0
2015-07-11 11:00 | 11 | 13.2156 | 0 | 170.8025 | 61.0584 | 247.1761 | 294.9147 | 50.9065 | 312.9596 | 326.2242 | 0 | 0 | 390.657 | 0 | 0 | 716.8812 | 0 | 0
2015-07-11 12:00 | 12 | 0 | 0 | 175.7655 | 38.3215 | 247.1761 | 329.1486 | 50.9065 | 312.9596 | 314.1202 | 0 | 0 | 410.9577 | 0 | 0 | 725.0779 | 0 | 0
2015-07-11 13:00 | 13 | 0 | 0 | 175.7655 | 70.0248 | 235.846 | 329.1486 | 40.5379 | 312.9596 | 327.9943 | 0 | 0 | 404.8091 | 0 | 0 | 732.8034 | 0 | 0
2015-07-11 14:00 | 14 | 0 | 33.1871 | 175.7655 | 70.0248 | 247.1761 | 329.1486 | 40.5379 | 312.9596 | 335.7101 | 0 | 0 | 404.8091 | 0 | 0 | 740.5192 | 0 | 0
2015-07-11 15:00 | 15 | 0 | 180.454 | 151.4234 | 70.0248 | 247.1761 | 309.8109 | 40.5379 | 312.9596 | 319.1331 | 0 | 0 | 393.3419 | 0 | 0 | 712.475 | 0 | 0
2015-07-11 16:00 | 16 | 0 | 44.8793 | 183.4212 | 65.514 | 247.1761 | 308.6418 | 27.852 | 312.9596 | 337.8518 | 0 | 0 | 385.1258 | 0 | 0 | 722.9776 | 0 | 0
2015-07-11 17:00 | 17 | 0 | 131.3141 | 183.4212 | 42.9853 | 247.1761 | 281.8176 | 29.0526 | 312.9596 | 322.5097 | 0 | 0 | 369.9311 | 0 | 0 | 692.4408 | 0 | 0
2015-07-11 18:00 | 18 | 0 | 421.512 | 183.4212 | 35.8201 | 247.1761 | 300.216 | 29.0526 | 312.9596 | 317.6302 | 0 | 0 | 380.8414 | 0.008 | 0.000305 | 698.4716 | 0.008 | 0.000305
2015-07-11 19:00 | 19 | 0 | 364.714 | 156.5366 | 35.8201 | 247.1761 | 300.216 | 29.0526 | 312.9596 | 299.3218 | 0 | 0 | 380.8414 | 0 | 0 | 680.1632 | 0 | 0
2015-07-11 20:00 | 20 | 0 | 49.3713 | 147.9457 | 33.0625 | 247.1761 | 300.216 | 36.4218 | 312.9596 | 291.5934 | 0 | 0 | 385.2112 | 0 | 0 | 676.8047 | 0 | 0
2015-07-11 21:00 | 21 | 52.979 | 70.2984 | 147.9457 | 33.0625 | 247.1761 | 282.0275 | 40.9373 | 312.9596 | 291.5934 | 0 | 0 | 377.1032 | 0 | 0 | 668.6966 | 0 | 0
2015-07-11 22:00 | 22 | 40.4818 | 0 | 133.0173 | 33.692 | 247.1761 | 282.0275 | 40.9373 | 312.9596 | 281.8559 | 0 | 0 | 377.1032 | 0 | 0 | 658.9591 | 0 | 0
2015-07-11 23:00 | 23 | 0 | 0 | 122.8356 | 33.692 | 247.1761 | 282.0275 | 40.9373 | 312.9596 | 274.9222 | 0 | 0 | 377.1032 | 0 | 0 | 652.0253 | 0 | 0
2015-07-12 | 0 | 64.2248 | 0 | 113.8867 | 33.692 | 247.1761 | 245.5492 | 36.5655 | 312.9596 | 268.828 | 0 | 0 | 352.8791 | 0 | 0 | 621.7071 | 0 | 0
2015-07-12 01:00 | 1 | 115.4694 | 0 | 108.2674 | 31.2304 | 247.1761 | 124.7941 | 31.8255 | 312.9596 | 263.3249 | 0 | 0 | 278.4605 | 0 | 0 | 541.7854 | 0 | 0
2015-07-12 02:00 | 2 | 108.2473 | 18.5742 | 88.1207 | 29.801 | 247.1761 | 96.4426 | 37.2297 | 312.9596 | 248.6316 | 0 | 0 | 264.8527 | 0 | 0 | 513.4843 | 0 | 0
2015-07-12 03:00 | 3 | 60.4465 | 0 | 64.7149 | 24.1394 | 247.1761 | 122.2243 | 37.2297 | 312.9596 | 228.8367 | 0 | 0 | 280.1413 | 0 | 0 | 508.9779 | 0 | 0
2015-07-12 04:00 | 4 | 58.7462 | 0 | 104.4266 | 29.7856 | 247.1761 | 280.9534 | 37.2297 | 312.9596 | 259.7254 | 0 | 0 | 374.2676 | 0 | 0 | 633.993 | 0 | 0
2015-07-12 05:00 | 5 | 107.0115 | 0 | 206.1419 | 34.1413 | 247.1761 | 322.5559 | 33.4046 | 312.9596 | 331.9598 | 0 | 0 | 396.6696 | 0 | 0 | 728.6294 | 0 | 0
2015-07-12 06:00 | 6 | 197.6473 | 292.8147 | 206.1419 | 34.1413 | 247.1761 | 322.5559 | 38.6693 | 312.9596 | 331.9598 | 0 | 0 | 399.7916 | 0 | 0 | 731.7514 | 0 | 0
2015-07-12 07:00 | 7 | 85.8063 | 216.2785 | 206.1419 | 39.5 | 247.1761 | 322.5559 | 38.6693 | 312.9596 | 335.609 | 0 | 0 | 399.7916 | 0 | 0 | 735.4006 | 0 | 0
2015-07-12 08:00 | 8 | 26.7688 | 96.3437 | 175.9068 | 59.6514 | 210.9625 | 309.8964 | 47.8425 | 312.9596 | 304.0806 | 0 | 0 | 397.7242 | 0 | 0 | 701.8048 | 0 | 0
2015-07-12 09:00 | 9 | 0 | 56.0062 | 168.8897 | 61.0584 | 128.0175 | 309.8964 | 47.8425 | 312.9596 | 243.7746 | 0 | 0 | 397.7242 | 0 | 0 | 641.4987 | 0 | 0
2015-07-12 10:00 | 10 | 0 | 24.8427 | 168.8897 | 61.0584 | 94.8395 | 309.8964 | 50.9065 | 312.9596 | 221.1804 | 0 | 0 | 399.5411 | 0 | 0 | 620.7215 | 0 | 0
2015-07-12 11:00 | 11 | 0 | 0 | 170.8025 | 61.0584 | 69.956 | 294.9147 | 50.9065 | 312.9596 | 205.5373 | 0 | 0 | 390.657 | 0 | 0 | 596.1943 | 0 | 0
2015-07-12 12:00 | 12 | 0 | 0 | 175.7655 | 38.3215 | 53.367 | 329.1486 | 50.9065 | 312.9596 | 182.1362 | 0 | 0 | 410.9577 | 0 | 0 | 593.0939 | 0 | 0
2015-07-12 13:00 | 13 | 0 | 0 | 175.7655 | 70.0248 | 78.2505 | 329.1486 | 40.5379 | 312.9596 | 220.6718 | 0 | 0 | 404.8091 | 0 | 0 | 625.4809 | 0 | 0
2015-07-12 14:00 | 14 | 0 | 0 | 175.7655 | 70.0248 | 45.0725 | 329.1486 | 40.5379 | 312.9596 | 198.0776 | 0 | 0 | 404.8091 | 0 | 0 | 602.8867 | 0 | 0
2015-07-12 15:00 | 15 | 0 | 0 | 151.4234 | 70.0248 | 45.0725 | 309.8109 | 40.5379 | 312.9596 | 181.5006 | 0 | 0 | 393.3419 | 0 | 0 | 574.8425 | 0 | 0
2015-07-12 16:00 | 16 | 0 | 0 | 183.4212 | 65.514 | 53.367 | 308.6418 | 27.852 | 312.9596 | 205.8678 | 0 | 0 | 385.1258 | 0 | 0 | 590.9936 | 0 | 0
2015-07-12 17:00 | 17 | 25.197 | 300.9243 | 183.4212 | 42.9853 | 161.1955 | 281.8176 | 29.0526 | 312.9596 | 263.9569 | 0 | 0 | 369.9311 | 0 | 0 | 633.888 | 0 | 0
2015-07-12 18:00 | 18 | 0 | Data Error | 183.4212 | 35.8201 | 144.6065 | 300.216 | 29.0526 | Data Error | 247.7803 | 0 | 0 | Data Error | Data Error | Data Error | Data Error | Data Error | Data Error
2015-07-12 19:00 | 19 | 0 | Data Error | 156.5366 | 35.8201 | 152.901 | 300.216 | 29.0526 | Data Error | 235.1205 | 0 | 0 | Data Error | Data Error | Data Error | Data Error | Data Error | Data Error
2015-07-12 20:00 | 20 | 0 | Data Error | 147.9457 | 33.0625 | 202.668 | 300.216 | 36.4218 | Data Error | 261.2834 | 0 | 0 | Data Error | Data Error | Data Error | Data Error | Data Error | Data Error
2015-07-12 21:00 | 21 | 95.0743 | 0 | 147.9457 | 33.0625 | 247.1761 | 282.0275 | 40.9373 | 228.566 | 291.5934 | 0 | 0 | 327.0578 | 0 | 0 | 618.6512 | 0 | 0
2015-07-12 22:00 | 22 | 46.7366 | 0 | 133.0173 | 33.692 | 247.1761 | 282.0275 | 40.9373 | 246.148 | 281.8559 | 0 | 0 | 337.4839 | 0 | 0 | 619.3398 | 0 | 0
2015-07-12 23:00 | 23 | 0 | 0 | 122.8356 | 33.692 | 247.1761 | 282.0275 | 40.9373 | 263.73 | 274.9222 | 0 | 0 | 347.91 | 0 | 0 | 622.8322 | 0 | 0
2015-07-13 | 0 | 0 | 0 | 113.8867 | 33.692 | 247.1761 | 245.5492 | 36.5655 | 246.148 | 268.828 | 0 | 0 | 313.2598 | 0 | 0 | 582.0878 | 0 | 0
2015-07-13 01:00 | 1 | 0.7082 | 0.18504 | 108.2674 | 31.2304 | 247.1761 | 124.7941 | 31.8255 | 210.984 | 263.3249 | 0 | 0 | 217.989 | 0 | 0 | 481.3138 | 0 | 0
2015-07-13 02:00 | 2 | 0.34367 | 84.8737 | 88.1207 | 29.801 | 247.1761 | 96.4426 | 37.2297 | 298.894 | 248.6316 | 0 | 0 | 256.5118 | 0 | 0 | 505.1434 | 0 | 0
2015-07-13 03:00 | 3 | 0 | 39.7699 | 64.7149 | 24.1394 | 247.1761 | 122.2243 | 37.2297 | 193.402 | 228.8367 | 0 | 0 | 209.2436 | 0 | 0 | 438.0803 | 0 | 0
2015-07-13 04:00 | 4 | 0 | 5.4967 | 104.4266 | 29.7856 | 247.1761 | 280.9534 | 37.2297 | 193.402 | 259.7254 | 0 | 0 | 303.37 | 0 | 0 | 563.0954 | 0 | 0
2015-07-13 05:00 | 5 | 0 | 0 | 206.1419 | 34.1413 | 247.1761 | 322.5559 | 33.4046 | 158.238 | 331.9598 | 0 | 0 | 304.9197 | 0 | 0 | 636.8795 | 0 | 0
2015-07-13 06:00 | 6 | 33.5288 | 0 | 206.1419 | 34.1413 | 247.1761 | 322.5559 | 38.6693 | 175.82 | 331.9598 | 0 | 0 | 318.4678 | 0 | 0 | 650.4276 | 0 | 0
2015-07-13 07:00 | 7 | 28.6208 | 105.1052 | 206.1419 | 39.5 | 247.1761 | 322.5559 | 38.6693 | 312.9596 | 335.609 | 0 | 0 | 399.7916 | 0 | 0 | 735.4006 | 0 | 0
2015-07-13 08:00 | 8 | 0.56956 | 55.5412 | 175.9068 | 59.6514 | 247.1761 | 309.8964 | 47.8425 | 298.894 | 328.7421 | 0 | 0 | 389.3833 | 0 | 0 | 718.1253 | 0 | 0
2015-07-13 09:00 | 9 | 0 | 17.013 | 168.8897 | 61.0584 | 244.1405 | 309.8964 | 47.8425 | 263.73 | 322.8543 | 0 | 0 | 368.531 | 0 | 0 | 691.3853 | 0 | 0
2015-07-13 10:00 | 10 | 0 | 24.6706 | 168.8897 | 61.0584 | 186.079 | 309.8964 | 50.9065 | 263.73 | 283.3145 | 0 | 0 | 370.348 | 0 | 0 | 653.6624 | 0 | 0
2015-07-13 11:00 | 11 | 0 | 53.894 | 170.8025 | 61.0584 | 169.49 | 294.9147 | 50.9065 | 263.73 | 273.32 | 0 | 0 | 361.4638 | 0 | 0 | 634.7838 | 0 | 0
2015-07-13 12:00 | 12 | 0 | 53.4828 | 175.7655 | 38.3215 | 186.079 | 329.1486 | 50.9065 | 298.894 | 272.5131 | 0 | 0 | 402.6168 | 0 | 0 | 675.1298 | 0 | 0
2015-07-13 13:00 | 13 | 37.2502 | 1.6901 | 175.7655 | 70.0248 | 161.1955 | 329.1486 | 40.5379 | 312.9596 | 277.1573 | 0 | 0 | 404.8091 | 0 | 0 | 681.9664 | 0 | 0
2015-07-13 14:00 | 14 | 61.3832 | 197.6423 | 175.7655 | 70.0248 | 136.312 | 329.1486 | 40.5379 | 312.9596 | 260.2117 | 0 | 0 | 404.8091 | 0 | 0 | 665.0208 | 0 | 0
2015-07-13 15:00 | 15 | 15.9516 | 82.4456 | 151.4234 | 70.0248 | 86.545 | 309.8109 | 40.5379 | 312.9596 | 209.7433 | 0 | 0 | 393.3419 | 0 | 0 | 603.0852 | 0 | 0
2015-07-13 16:00 | 16 | 47.1868 | 41.4879 | 183.4212 | 65.514 | 103.134 | 308.6418 | 27.852 | 312.9596 | 239.7591 | 0 | 0 | 385.1258 | 0 | 0 | 624.885 | 0 | 0
2015-07-13 17:00 | 17 | 94.502 | 53.6653 | 183.4212 | 42.9853 | 136.312 | 281.8176 | 29.0526 | 312.9596 | 247.0113 | 0 | 0 | 369.9311 | 0 | 0 | 616.9423 | 0 | 0
2015-07-13 18:00 | 18 | 77.3563 | 211.6482 | 183.4212 | 35.8201 | 144.6065 | 300.216 | 29.0526 | 312.9596 | 247.7803 | 0 | 0 | 380.8414 | 0 | 0 | 628.6217 | 0 | 0
2015-07-13 19:00 | 19 | 36.9933 | 106.8623 | 156.5366 | 35.8201 | 169.49 | 300.216 | 29.0526 | 312.9596 | 246.4176 | 0 | 0 | 380.8414 | 0 | 0 | 627.2589 | 0 | 0
2015-07-13 20:00 | 20 | 83.9084 | 0 | 147.9457 | 33.0625 | 219.257 | 300.216 | 36.4218 | 210.984 | 272.5805 | 0 | 0 | 324.7397 | 0 | 0 | 597.3203 | 0 | 0
2015-07-13 21:00 | 21 | 82.3358 | 0 | 147.9457 | 33.0625 | 244.1405 | 282.0275 | 40.9373 | 123.074 | 289.5262 | 0 | 0 | 264.501 | 0 | 0 | 554.0272 | 0 | 0
2015-07-13 22:00 | 22 | 55.8735 | 0 | 133.0173 | 33.692 | 247.1761 | 282.0275 | 40.9373 | 158.238 | 281.8559 | 0 | 0 | 285.3533 | 0 | 0 | 567.2092 | 0 | 0
2015-07-13 23:00 | 23 | 90.6214 | 0 | 122.8356 | 33.692 | 227.5515 | 282.0275 | 40.9373 | 263.73 | 261.5578 | 0 | 0 | 347.91 | 0 | 0 | 609.4678 | 0 | 0
2015-07-14 | 0 | 120.8983 | 0 | 113.8867 | 33.692 | 186.079 | 245.5492 | 36.5655 | 193.402 | 227.2209 | 0 | 0 | 281.9814 | 0 | 0 | 509.2023 | 0 | 0
2015-07-14 01:00 | 1 | 43.5214 | 0 | 108.2674 | 31.2304 | 152.901 | 124.7941 | 31.8255 | 246.148 | 199.1235 | 0 | 0 | 238.8412 | 0 | 0 | 437.9648 | 0 | 0
2015-07-14 02:00 | 2 | 5.2296 | 0 | 88.1207 | 29.801 | 128.0175 | 96.4426 | 37.2297 | 312.9596 | 167.4846 | 0 | 0 | 264.8527 | 0 | 0 | 432.3373 | 0 | 0
2015-07-14 03:00 | 3 | 16.9458 | 53.2812 | 64.7149 | 24.1394 | 161.1955 | 122.2243 | 37.2297 | 312.9596 | 170.2839 | 0 | 0 | 280.1413 | 0 | 0 | 450.4251 | 0 | 0
2015-07-14 04:00 | 4 | 47.8145 | 63.6355 | 104.4266 | 29.7856 | 161.1955 | 280.9534 | 37.2297 | 281.312 | 201.1726 | 0 | 0 | 355.5006 | 0 | 0 | 556.6732 | 0 | 0
2015-07-14 05:00 | 5 | 33.2883 | 0 | 206.1419 | 34.1413 | 161.1955 | 322.5559 | 33.4046 | 175.82 | 273.407 | 0 | 0 | 315.3458 | 0 | 0 | 588.7528 | 0 | 0
2015-07-14 06:00 | 6 | 54.7777 | 0 | 206.1419 | 34.1413 | 144.6065 | 322.5559 | 38.6693 | 105.492 | 262.1099 | 0 | 0 | 276.7633 | 0 | 0 | 538.8732 | 0 | 0
2015-07-14 07:00 | 7 | 44.7163 | 51.087 | 206.1419 | 39.5 | 136.312 | 322.5559 | 38.6693 | 87.91 | 260.1106 | 0 | 0 | 266.3371 | 0 | 0 | 526.4477 | 0 | 0
2015-07-14 08:00 | 8 | 35.7628 | 4.3789 | 175.9068 | 59.6514 | 86.545 | 309.8964 | 47.8425 | 70.328 | 219.3523 | 0 | 0 | 253.8436 | 0 | 0 | 473.1959 | 0 | 0
2015-07-14 09:00 | 9 | 46.751 | 55.9993 | 168.8897 | 61.0584 | 61.6615 | 309.8964 | 47.8425 | 70.328 | 198.5861 | 0 | 0 | 253.8436 | 0 | 0 | 452.4298 | 0 | 0
2015-07-14 10:00 | 10 | 12.1676 | 71.365 | 168.8897 | 61.0584 | 36.778 | 309.8964 | 50.9065 | 70.328 | 181.6405 | 0 | 0 | 255.6606 | 0 | 0 | 437.3011 | 0 | 0
2015-07-14 11:00 | 11 | 0 | 37.2092 | 170.8025 | 61.0584 | 20.189 | 294.9147 | 50.9065 | 52.746 | 171.646 | 0 | 0 | 236.3503 | 0 | 0 | 407.9963 | 0 | 0
2015-07-14 12:00 | 12 | Data Error | 50.0625 | Data Error | 38.3215 | 20.189 | 329.1486 | 50.9065 | 52.746 | Data Error | Data Error | Data Error | 256.651 | 0 | 0 | Data Error | Data Error | Data Error
2015-07-14 13:00 | 13 | Data Error | 126.3064 | Data Error | 70.0248 | 20.189 | 329.1486 | 40.5379 | 52.746 | Data Error | Data Error | Data Error | 250.5025 | 0 | 0 | Data Error | Data Error | Data Error
2015-07-14 14:00 | 14 | Data Error | 233.1947 | Data Error | 70.0248 | 20.189 | 329.1486 | 40.5379 | 52.746 | Data Error | Data Error | Data Error | 250.5025 | 0 | 0 | Data Error | Data Error | Data Error
2015-07-14 15:00 | 15 | Data Error | 225.4139 | Data Error | 70.0248 | 36.778 | 309.8109 | 40.5379 | 70.328 | Data Error | Data Error | Data Error | 249.4614 | 0 | 0 | Data Error | Data Error | Data Error
2015-07-14 16:00 | 16 | 20.0066 | 0 | 183.4212 | 65.514 | 61.6615 | 308.6418 | 27.852 | 70.328 | 211.5164 | 0 | 0 | 241.2453 | 0 | 0 | 452.7616 | 0 | 0
2015-07-14 17:00 | 17 | 40.5082 | 0 | 183.4212 | 42.9853 | 61.6615 | 281.8176 | 29.0526 | 123.074 | 196.1743 | 0 | 0 | 257.3289 | 0 | 0 | 453.5032 | 0 | 0
2015-07-14 18:00 | 18 | 20.5299 | 0 | 183.4212 | 35.8201 | 86.545 | 300.216 | 29.0526 | 281.312 | 208.2405 | 0 | 0 | 362.0743 | 0 | 0 | 570.3148 | 0 | 0
2015-07-14 19:00 | 19 | 8.7716 | 0 | 156.5366 | 35.8201 | 94.8395 | 300.216 | 29.0526 | 246.148 | 195.5806 | 0 | 0 | 341.2221 | 0 | 0 | 536.8027 | 0 | 0
2015-07-14 20:00 | 20 | 58.5177 | 0 | 147.9457 | 33.0625 | 136.312 | 300.216 | 36.4218 | 312.9596 | 216.095 | 0 | 0 | 385.2112 | 0 | 0 | 601.3062 | 0 | 0
2015-07-14 21:00 | 21 | 160.2599 | 95.3339 | 147.9457 | 33.0625 | 219.257 | 282.0275 | 40.9373 | 298.894 | 272.5805 | 0 | 0 | 368.7623 | 0 | 0 | 641.3428 | 0 | 0
2015-07-14 22:00 | 22 | 100.8504 | 0 | 133.0173 | 33.692 | 247.1761 | 282.0275 | 40.9373 | 105.492 | 281.8559 | 0 | 0 | 254.0749 | 0 | 0 | 535.9308 | 0 | 0
2015-07-14 23:00 | 23 | 58.917 | 0 | 122.8356 | 33.692 | 247.1761 | 282.0275 | 40.9373 | 105.492 | 274.9222 | 0 | 0 | 254.0749 | 0 | 0 | 528.997 | 0 | 0
2015-07-15 | 0 | 0 | 0 | 113.8867 | 33.692 | 219.257 | 245.5492 | 36.5655 | 123.074 | 249.8151 | 0 | 0 | 240.2769 | 0 | 0 | 490.092 | 0 | 0
2015-07-15 01:00 | 1 | 0 | 0 | 108.2674 | 31.2304 | 202.668 | 124.7941 | 31.8255 | 123.074 | 233.0149 | 0 | 0 | 165.8583 | 0 | 0 | 398.8732 | 0 | 0
2015-07-15 02:00 | 2 | 0 | 0 | 88.1207 | 29.801 | 235.846 | 96.4426 | 37.2297 | 228.566 | 240.9158 | 0 | 0 | 214.8073 | 0 | 0 | 455.7231 | 0 | 0
2015-07-15 03:00 | 3 | 0 | 0 | 64.7149 | 24.1394 | 247.1761 | 122.2243 | 37.2297 | 228.566 | 228.8367 | 0 | 0 | 230.0959 | 0 | 0 | 458.9325 | 0 | 0
2015-07-15 04:00 | 4 | 0 | 0 | 104.4266 | 29.7856 | 247.1761 | 280.9534 | 37.2297 | 193.402 | 259.7254 | 0 | 0 | 303.37 | 0 | 0 | 563.0954 | 0 | 0
2015-07-15 05:00 | 5 | 0 | 0 | 206.1419 | 34.1413 | 247.1761 | 322.5559 | 33.4046 | 298.894 | 331.9598 | 0 | 0 | 388.3287 | 0 | 0 | 720.2885 | 0 | 0
2015-07-15 06:00 | 6 | 0 | 0 | 206.1419 | 34.1413 | 247.1761 | 322.5559 | 38.6693 | 263.73 | 331.9598 | 0 | 0 | 370.5984 | 0 | 0 | 702.5582 | 0 | 0
2015-07-15 07:00 | 7 | 0 | 0 | 206.1419 | 39.5 | 247.1761 | 322.5559 | 38.6693 | 246.148 | 335.609 | 0 | 0 | 360.1723 | 0 | 0 | 695.7813 | 0 | 0
2015-07-15 08:00 | 8 | 0 | 137.7747 | 175.9068 | 59.6514 | 247.1761 | 309.8964 | 47.8425 | 298.894 | 328.7421 | 0 | 0 | 389.3833 | 0 | 0 | 718.1253 | 0 | 0
2015-07-15 09:00 | 9 | 0 | 167.9265 | 168.8897 | 61.0584 | 247.1761 | 309.8964 | 47.8425 | 193.402 | 324.9216 | 0 | 0 | 326.8265 | 0 | 0 | 651.7481 | 0 | 0
2015-07-15 10:00 | 10 | Data Error | 154.9881 | Data Error | 61.0584 | 202.668 | 309.8964 | 50.9065 | 193.402 | Data Error | Data Error | Data Error | 328.6435 | 0 | 0 | Data Error | Data Error | Data Error
2015-07-15 11:00 | 11 | Data Error | 118.5519 | Data Error | 61.0584 | 169.49 | 294.9147 | 50.9065 | 193.402 | Data Error | Data Error | Data Error | 319.7593 | 0 | 0 | Data Error | Data Error | Data Error
2015-07-15 12:00 | 12 | Data Error | 77.98 | Data Error | 38.3215 | 186.079 | 329.1486 | 50.9065 | 246.148 | Data Error | Data Error | Data Error | 371.3384 | 0 | 0 | Data Error | Data Error | Data Error
2015-07-15 13:00 | 13 | 0 | 0 | 175.7655 | 70.0248 | 186.079 | 329.1486 | 40.5379 | 246.148 | 294.103 | 0 | 0 | 365.1899 | 0 | 0 | 659.2928 | 0 | 0
2015-07-15 14:00 | 14 | 0 | 0 | 175.7655 | 70.0248 | 194.3735 | 329.1486 | 40.5379 | 263.73 | 299.7515 | 0 | 0 | 375.616 | 0 | 0 | 675.3675 | 0 | 0
2015-07-15 15:00 | 15 | 0 | 0 | 151.4234 | 70.0248 | 244.1405 | 309.8109 | 40.5379 | 228.566 | 317.0659 | 0 | 0 | 343.2965 | 0 | 0 | 660.3624 | 0 | 0
2015-07-15 16:00 | 16 | 0 | 0 | 183.4212 | 65.514 | 247.1761 | 308.6418 | 27.852 | 312.9596 | 337.8518 | 0 | 0 | 385.1258 | 0 | 0 | 722.9776 | 0 | 0
2015-07-15 17:00 | 17 | 44.0709 | 0 | 183.4212 | 42.9853 | 247.1761 | 281.8176 | 29.0526 | 312.9596 | 322.5097 | 0 | 0 | 369.9311 | 0 | 0 | 692.4408 | 0 | 0
2015-07-15 18:00 | 18 | 45.5652 | 0 | 183.4212 | 35.8201 | 247.1761 | 300.216 | 29.0526 | 312.9596 | 317.6302 | 0 | 0 | 380.8414 | 0 | 0 | 698.4716 | 0 | 0
2015-07-15 19:00 | 19 | 0 | 185.3078 | 156.5366 | 35.8201 | 247.1761 | 300.216 | 29.0526 | 312.9596 | 299.3218 | 0 | 0 | 380.8414 | 0 | 0 | 680.1632 | 0 | 0
2015-07-15 20:00 | 20 | 0 | 0 | 147.9457 | 33.0625 | 247.1761 | 300.216 | 36.4218 | 312.9596 | 291.5934 | 0 | 0 | 385.2112 | 0 | 0 | 676.8047 | 0 | 0
2015-07-15 21:00 | 21 | 0 | 0 | 147.9457 | 33.0625 | 247.1761 | 282.0275 | 40.9373 | 312.9596 | 291.5934 | 0 | 0 | 377.1032 | 0 | 0 | 668.6966 | 0 | 0
2015-07-15 22:00 | 22 | 0 | 0 | 133.0173 | 33.692 | 247.1761 | 282.0275 | 40.9373 | 312.9596 | 281.8559 | 0 | 0 | 377.1032 | 0 | 0 | 658.9591 | 0 | 0
2015-07-15 23:00 | 23 | 59.0643 | 0 | 122.8356 | 33.692 | 247.1761 | 282.0275 | 40.9373 | 312.9596 | 274.9222 | 0 | 0 | 377.1032 | 0 | 0 | 652.0253 | 0 | 0
2015-07-16 | 0 | 37.0873 | 0 | 113.8867 | 33.692 | 247.1761 | 245.5492 | 36.5655 | 312.9596 | 268.828 | 0 | 0 | 352.8791 | 0 | 0 | 621.7071 | 0 | 0
2015-07-16 01:00 | 1 | 0 | 0 | 108.2674 | 31.2304 | 247.1761 | 124.7941 | 31.8255 | 312.9596 | 263.3249 | 0 | 0 | 278.4605 | 0 | 0 | 541.7854 | 0 | 0
2015-07-16 02:00 | 2 | 0 | 0 | 88.1207 | 29.801 | 247.1761 | 96.4426 | 37.2297 | 312.9596 | 248.6316 | 0 | 0 | 264.8527 | 0 | 0 | 513.4843 | 0 | 0
2015-07-16 03:00 | 3 | 0 | 0 | 64.7149 | 24.1394 | 247.1761 | 122.2243 | 37.2297 | 312.9596 | 228.8367 | 0 | 0 | 280.1413 | 0 | 0 | 508.9779 | 0 | 0
2015-07-16 04:00 | 4 | 0 | 0 | 104.4266 | 29.7856 | 247.1761 | 280.9534 | 37.2297 | 312.9596 | 259.7254 | 0 | 0 | 374.2676 | 0 | 0 | 633.993 | 0 | 0
2015-07-16 05:00 | 5 | 0 | 0 | 206.1419 | 34.1413 | 247.1761 | 322.5559 | 33.4046 | 312.9596 | 331.9598 | 0 | 0 | 396.6696 | 0 | 0 | 728.6294 | 0 | 0
2015-07-16 06:00 | 6 | 0 | 0 | 206.1419 | 34.1413 | 247.1761 | 322.5559 | 38.6693 | 312.9596 | 331.9598 | 0 | 0 | 399.7916 | 0 | 0 | 731.7514 | 0 | 0
2015-07-16 07:00 | 7 | 0 | 0 | 206.1419 | 39.5 | 247.1761 | 322.5559 | 38.6693 | 312.9596 | 335.609 | 0 | 0 | 399.7916 | 0 | 0 | 735.4006 | 0 | 0
2015-07-16 08:00 | 8 | 0 | 28.5701 | 175.9068 | 59.6514 | 247.1761 | 309.8964 | 47.8425 | 312.9596 | 328.7421 | 0 | 0 | 397.7242 | 0 | 0 | 726.4662 | 0 | 0
2015-07-16 09:00 | 9 | 0 | 6.9168 | 168.8897 | 61.0584 | 247.1761 | 309.8964 | 47.8425 | 312.9596 | 324.9216 | 0 | 0 | 397.7242 | 0 | 0 | 722.6457 | 0 | 0
2015-07-16 10:00 | 10 | 0 | 0 | 168.8897 | 61.0584 | 247.1761 | 309.8964 | 50.9065 | 312.9596 | 324.9216 | 0 | 0 | 399.5411 | 0 | 0 | 724.4627 | 0 | 0
2015-07-16 11:00 | 11 | 0 | 0 | 170.8025 | 61.0584 | 247.1761 | 294.9147 | 50.9065 | 312.9596 | 326.2242 | 0 | 0 | 390.657 | 0 | 0 | 716.8812 | 0 | 0
2015-07-16 12:00 | 12 | 36.1858 | 0 | 175.7655 | 38.3215 | 247.1761 | 329.1486 | 50.9065 | 312.9596 | 314.1202 | 0 | 0 | 410.9577 | 0 | 0 | 725.0779 | 0 | 0
2015-07-16 13:00 | 13 | 32.7226 | 0 | 175.7655 | 70.0248 | 247.1761 | 329.1486 | 40.5379 | 312.9596 | 335.7101 | 0 | 0 | 404.8091 | 0 | 0 | 740.5192 | 0 | 0
2015-07-16 14:00 | 14 | 35.3157 | 10.0102 | 175.7655 | 70.0248 | 227.5515 | 329.1486 | 40.5379 | 312.9596 | 322.3458 | 0 | 0 | 404.8091 | 0 | 0 | 727.1549 | 0 | 0
2015-07-16 15:00 | 15 | 28.8878 | 251.8298 | 151.4234 | 70.0248 | 210.9625 | 309.8109 | 40.5379 | 312.9596 | 294.4717 | 0 | 0 | 393.3419 | 0 | 0 | 687.8136 | 0 | 0
2015-07-16 16:00 | 16 | 19.0624 | 311.5242 | 183.4212 | 65.514 | 186.079 | 308.6418 | 27.852 | 312.9596 | 296.2447 | 0 | 0 | 385.1258 | 0 | 0 | 681.3705 | 0 | 0
2015-07-16 17:00 | 17 | 94.5335 | 261.3985 | 183.4212 | 42.9853 | 177.7845 | 281.8176 | 29.0526 | 312.9596 | 275.254 | 0 | 0 | 369.9311 | 0 | 0 | 645.1851 | 0 | 0
2015-07-16 18:00 | 18 | 113.1506 | 15.8693 | 183.4212 | 35.8201 | 210.9625 | 300.216 | 29.0526 | 312.9596 | 292.9688 | 0 | 0 | 380.8414 | 0 | 0 | 673.8101 | 0 | 0
2015-07-16 19:00 | 19 | 74.8753 | 0 | 156.5366 | 35.8201 | 202.668 | 300.216 | 29.0526 | 312.9596 | 269.0118 | 0 | 0 | 380.8414 | 0 | 0 | 649.8532 | 0 | 0
2015-07-16 20:00 | 20 | 0 | 0 | 147.9457 | 33.0625 | 194.3735 | 300.216 | 36.4218 | 312.9596 | 255.6349 | 0 | 0 | 385.2112 | 0 | 0 | 640.8461 | 0 | 0
2015-07-16 21:00 | 21 | 0 | 0 | 147.9457 | 33.0625 | 235.846 | 282.0275 | 40.9373 | 312.9596 | 283.8776 | 0 | 0 | 377.1032 | 0 | 0 | 660.9808 | 0 | 0
2015-07-16 22:00 | 22 | 39.9674 | 0 | 133.0173 | 33.692 | 247.1761 | 282.0275 | 40.9373 | 312.9596 | 281.8559 | 0 | 0 | 377.1032 | 0 | 0 | 658.9591 | 0 | 0
2015-07-16 23:00 | 23 | 11.5015 | 0 | 122.8356 | 33.692 | 202.668 | 282.0275 | 40.9373 | 312.9596 | 244.6121 | 0 | 0 | 377.1032 | 0 | 0 | 621.7153 | 0 | 0
2015-07-17 | 0 | 0 | 0 | 113.8867 | 33.692 | 144.6065 | 245.5492 | 36.5655 | 312.9596 | 198.9781 | 0 | 0 | 352.8791 | 0 | 0 | 551.8572 | 0 | 0
2015-07-17 01:00 | 1 | 0 | 0 | 108.2674 | 31.2304 | 111.4285 | 124.7941 | 31.8255 | 312.9596 | 170.8808 | 0 | 0 | 278.4605 | 0 | 0 | 449.3413 | 0 | 0
2015-07-17 02:00 | 2 | 0 | 0 | 88.1207 | 29.801 | 103.134 | 96.4426 | 37.2297 | 312.9596 | 150.5389 | 0 | 0 | 264.8527 | 0 | 0 | 415.3917 | 0 | 0
2015-07-17 03:00 | 3 | 0 | 133.3728 | 64.7149 | 24.1394 | 94.8395 | 122.2243 | 37.2297 | 312.9596 | 125.0954 | 0 | 0 | 280.1413 | 0 | 0 | 405.2367 | 0 | 0
2015-07-17 04:00 | 4 | 0 | 20.4166 | 104.4266 | 29.7856 | 128.0175 | 280.9534 | 37.2297 | 312.9596 | 178.5784 | 0 | 0 | 374.2676 | 0 | 0 | 552.846 | 0 | 0
2015-07-17 05:00 | 5 | 0 | 0 | 206.1419 | 34.1413 | 194.3735 | 322.5559 | 33.4046 | 312.9596 | 296.0012 | 0 | 0 | 396.6696 | 0 | 0 | 692.6708 | 0 | 0
2015-07-17 06:00 | 6 | 0 | 0 | 206.1419 | 34.1413 | 194.3735 | 322.5559 | 38.6693 | 312.9596 | 296.0012 | 0 | 0 | 399.7916 | 0 | 0 | 695.7928 | 0 | 0
2015-07-17 07:00 | 7 | 0 | 103.1459 | 206.1419 | 39.5 | 161.1955 | 322.5559 | 38.6693 | 312.9596 | 277.0562 | 0 | 0 | 399.7916 | 0 | 0 | 676.8478 | 0 | 0
2015-07-17 08:00 | 8 | 10.7036 | 91.9972 | 175.9068 | 59.6514 | 152.901 | 309.8964 | 47.8425 | 312.9596 | 264.5407 | 0 | 0 | 397.7242 | 0 | 0 | 662.2649 | 0 | 0
2015-07-17 09:00 | 9 | 24.6536 | 0 | 168.8897 | 61.0584 | 119.723 | 309.8964 | 47.8425 | 312.9596 | 238.126 | 0 | 0 | 397.7242 | 0 | 0 | 635.8502 | 0 | 0
2015-07-17 10:00 | 10 | 0 | 0 | 168.8897 | 61.0584 | 69.956 | 309.8964 | 50.9065 | 312.9596 | 204.2347 | 0 | 0 | 399.5411 | 0 | 0 | 603.7758 | 0 | 0
2015-07-17 11:00 | 11 | 0 | 0 | 170.8025 | 61.0584 | 61.6615 | 294.9147 | 50.9065 | 312.9596 | 199.8888 | 0 | 0 | 390.657 | 0 | 0 | 590.5457 | 0 | 0
2015-07-17 12:00 | 12 | 0 | 142.9062 | 175.7655 | 38.3215 | 28.4835 | 329.1486 | 50.9065 | 312.9596 | 165.1905 | 0 | 0 | 410.9577 | 0 | 0 | 576.1482 | 0 | 0
2015-07-17 13:00 | 13 | 0 | 197.4524 | 175.7655 | 70.0248 | 45.0725 | 329.1486 | 40.5379 | 312.9596 | 198.0776 | 0 | 0 | 404.8091 | 0 | 0 | 602.8867 | 0 | 0
2015-07-17 14:00 | 14 | 0 | 0 | 175.7655 | 70.0248 | 45.0725 | 329.1486 | 40.5379 | 312.9596 | 198.0776 | 0 | 0 | 404.8091 | 0 | 0 | 602.8867 | 0 | 0
2015-07-17 15:00 | 15 | 9.6625 | 20.3818 | 151.4234 | 70.0248 | 53.367 | 309.8109 | 40.5379 | 312.9596 | 187.1491 | 0 | 0 | 393.3419 | 0 | 0 | 580.491 | 0 | 0
2015-07-17 16:00 | 16 | 75.8755 | 0 | 183.4212 | 65.514 | 61.6615 | 308.6418 | 27.852 | 312.9596 | 211.5164 | 0 | 0 | 385.1258 | 0 | 0 | 596.6422 | 0 | 0
2015-07-17 17:00 | 17 | 114.7365 | 0 | 183.4212 | 42.9853 | 53.367 | 281.8176 | 29.0526 | 312.9596 | 190.5257 | 0 | 0 | 369.9311 | 0 | 0 | 560.4568 | 0 | 0
2015-07-17 18:00 | 18 | 58.142 | 0 | 183.4212 | 35.8201 | 36.778 | 300.216 | 29.0526 | 312.9596 | 174.3491 | 0 | 0 | 380.8414 | 0 | 0 | 555.1905 | 0 | 0
2015-07-17 19:00 | 19 | 0 | 0 | 156.5366 | 35.8201 | 28.4835 | 300.216 | 29.0526 | 312.9596 | 150.3921 | 0 | 0 | 380.8414 | 0 | 0 | 531.2335 | 0 | 0
2015-07-17 20:00 | 20 | 0 | 72.828 | 147.9457 | 33.0625 | 28.4835 | 300.216 | 36.4218 | 312.9596 | 142.6638 | 0 | 0 | 385.2112 | 0 | 0 | 527.875 | 0 | 0
2015-07-17 21:00 | 21 | 0 | 0 | 147.9457 | 33.0625 | 36.778 | 282.0275 | 40.9373 | 312.9596 | 148.3123 | 0 | 0 | 377.1032 | 0 | 0 | 525.4155 | 0 | 0
2015-07-17 22:00 | 22 | 0 | 100.4183 | 133.0173 | 33.692 | 20.189 | 282.0275 | 40.9373 | 312.9596 | 127.2777 | 0 | 0 | 377.1032 | 0 | 0 | 504.3809 | 0 | 0
2015-07-17 23:00 | 23 | 0 | 0 | 122.8356 | 33.692 | 53.367 | 282.0275 | 40.9373 | 298.894 | 142.9382 | 0 | 0 | 368.7623 | 0 | 0 | 511.7004 | 0 | 0
2015-07-18 | 0 | 0 | 0 | 113.8867 | 33.692 | 36.778 | 245.5492 | 36.5655 | 210.984 | 125.5469 | 0 | 0 | 292.4075 | 0 | 0 | 417.9544 | 0 | 0
2015-07-18 01:00 | 1 | 0 | 0 | 108.2674 | 31.2304 | 36.778 | 124.7941 | 31.8255 | 312.9596 | 120.0438 | 0 | 0 | 278.4605 | 0 | 0 | 398.5043 | 0 | 0
2015-07-18 02:00 | 2 | 0 | 0 | 88.1207 | 29.801 | 28.4835 | 96.4426 | 37.2297 | 312.9596 | 99.7019 | 0 | 0 | 264.8527 | 0 | 0 | 364.5547 | 0 | 0
2015-07-18 03:00 | 3 | 0 | 0 | 64.7149 | 24.1394 | 28.4835 | 122.2243 | 37.2297 | 228.566 | 79.907 | 0 | 0 | 230.0959 | 0 | 0 | 310.0029 | 0 | 0
2015-07-18 04:00 | 4 | 0 | 0 | 104.4266 | 29.7856 | 36.778 | 280.9534 | 37.2297 | 228.566 | 116.4443 | 0 | 0 | 324.2222 | 0 | 0 | 440.6665 | 0 | 0
2015-07-18 05:00 | 5 | 0 | 5.9425 | 206.1419 | 34.1413 | 45.0725 | 322.5559 | 33.4046 | 210.984 | 194.3273 | 0 | 0 | 336.1981 | 0 | 0 | 530.5253 | 0 | 0
2015-07-18 06:00 | 6 | 0 | 0 | 206.1419 | 34.1413 | 53.367 | 322.5559 | 38.6693 | 123.074 | 199.9758 | 0 | 0 | 287.1894 | 0 | 0 | 487.1652 | 0 | 0
2015-07-18 07:00 | 7 | 24.6299 | 0 | 206.1419 | 39.5 | 53.367 | 322.5559 | 38.6693 | 123.074 | 203.625 | 0 | 0 | 287.1894 | 0 | 0 | 490.8144 | 0 | 0
2015-07-18 08:00 | 8 | 31.813 | 0 | 175.9068 | 59.6514 | 36.778 | 309.8964 | 47.8425 | 123.074 | 185.461 | 0 | 0 | 285.122 | 0 | 0 | 470.583 | 0 | 0
2015-07-18 09:00 | 9 | 19.9073 | 0 | 168.8897 | 61.0584 | 28.4835 | 309.8964 | 47.8425 | 105.492 | 175.9919 | 0 | 0 | 274.6959 | 0 | 0 | 450.6878 | 0 | 0
2015-07-18 10:00 | 10 | 0 | 0 | 168.8897 | 61.0584 | 11.8945 | 309.8964 | 50.9065 | 105.492 | 164.6948 | 0 | 0 | 276.5128 | 0 | 0 | 441.2077 | 0 | 0
2015-07-18 11:00 | 11 | 26.0315 | 0 | 170.8025 | 61.0584 | 3.6 | 294.9147 | 50.9065 | 87.91 | 160.3489 | 0 | 0 | 257.2026 | 0 | 0 | 417.5514 | 0 | 0
2015-07-18 12:00 | 12 | 56.8308 | 0 | 175.7655 | 38.3215 | 11.8945 | 329.1486 | 50.9065 | 70.328 | 153.8934 | 0 | 0 | 267.0772 | 0 | 0 | 420.9706 | 0 | 0
2015-07-18 13:00 | 13 | 69.0166 | 0 | 175.7655 | 70.0248 | 20.189 | 329.1486 | 40.5379 | 87.91 | 181.1319 | 0 | 0 | 271.3547 | 0 | 0 | 452.4866 | 0 | 0
2015-07-18 14:00 | 14 | 31.4366 | 0 | 175.7655 | 70.0248 | 11.8945 | 329.1486 | 40.5379 | 87.91 | 175.4833 | 0 | 0 | 271.3547 | 0 | 0 | 446.8381 | 0 | 0
2015-07-18 15:00 | 15 | 28.7381 | 0 | 151.4234 | 70.0248 | 11.8945 | 309.8109 | 40.5379 | 105.492 | 158.9064 | 0 | 0 | 270.3136 | 0 | 0 | 429.22 | 0 | 0
2015-07-18 16:00 | 16 | 68.8737 | 0 | 183.4212 | 65.514 | 28.4835 | 308.6418 | 27.852 | 263.73 | 188.9221 | 0 | 0 | 355.9327 | 0 | 0 | 544.8548 | 0 | 0
2015-07-18 17:00 | 17 | 42.1135 | 0 | 183.4212 | 42.9853 | 20.189 | 281.8176 | 29.0526 | 246.148 | 167.9315 | 0 | 0 | 330.3118 | 0 | 0 | 498.2433 | 0 | 0
2015-07-18 18:00 | 18 | 0 | 0 | 183.4212 | 35.8201 | 20.189 | 300.216 | 29.0526 | 158.238 | 163.052 | 0 | 0 | 289.0914 | 0 | 0 | 452.1435 | 0 | 0
2015-07-18 19:00 | 19 | 0 | 0 | 156.5366 | 35.8201 | 36.778 | 300.216 | 29.0526 | 123.074 | 156.0407 | 0 | 0 | 268.2392 | 0 | 0 | 424.2799 | 0 | 0
2015-07-18 20:00 | 20 | 0 | 0 | 147.9457 | 33.0625 | 45.0725 | 300.216 | 36.4218 | 193.402 | 153.9609 | 0 | 0 | 314.3136 | 0 | 0 | 468.2745 | 0 | 0
2015-07-18 21:00 | 21 | 0 | 0 | 147.9457 | 33.0625 | 53.367 | 282.0275 | 40.9373 | 210.984 | 159.6095 | 0 | 0 | 316.6316 | 0 | 0 | 476.2411 | 0 | 0
2015-07-18 22:00 | 22 | 0 | 0 | 133.0173 | 33.692 | 45.0725 | 282.0275 | 40.9373 | 175.82 | 144.2234 | 0 | 0 | 295.7794 | 0 | 0 | 440.0028 | 0 | 0
2015-07-18 23:00 | 23 | 0 | 15.5898 | 122.8356 | 33.692 | 28.4835 | 282.0275 | 40.9373 | 140.656 | 125.9925 | 0 | 0 | 274.9271 | 0 | 0 | 400.9196 | 0 | 0
2015-07-19 | 0 | 0 | 0 | 113.8867 | 33.692 | 36.778 | 245.5492 | 36.5655 | 70.328 | 125.5469 | 0 | 0 | 208.9985 | 0 | 0 | 334.5454 | 0 | 0
2015-07-19 01:00 | 1 | 0 | 0 | 108.2674 | 31.2304 | 36.778 | 124.7941 | 31.8255 | 105.492 | 120.0438 | 0 | 0 | 155.4322 | 0 | 0 | 275.476 | 0 | 0
2015-07-19 02:00 | 2 | 0 | 0 | 88.1207 | 29.801 | 45.0725 | 96.4426 | 37.2297 | 87.91 | 110.9991 | 0 | 0 | 131.3983 | 0 | 0 | 242.3974 | 0 | 0
2015-07-19 03:00 | 3 | 0 | 0 | 64.7149 | 24.1394 | 36.778 | 122.2243 | 37.2297 | 158.238 | 85.5555 | 0 | 0 | 188.3914 | 0 | 0 | 273.9469 | 0 | 0
2015-07-19 04:00 | 4 | 0 | 0 | 104.4266 | 29.7856 | 45.0725 | 280.9534 | 37.2297 | 123.074 | 122.0928 | 0 | 0 | 261.6654 | 0 | 0 | 383.7583 | 0 | 0
2015-07-19 05:00 | 5 | 0 | 0 | 206.1419 | 34.1413 | 53.367 | 322.5559 | 33.4046 | 123.074 | 199.9758 | 0 | 0 | 284.0674 | 0 | 0 | 484.0432 | 0 | 0
2015-07-19 06:00 | 6 | 0 | 0 | 206.1419 | 34.1413 | 53.367 | 322.5559 | 38.6693 | 140.656 | 199.9758 | 0 | 0 | 297.6155 | 0 | 0 | 497.5913 | 0 | 0
2015-07-19 07:00 | 7 | 0 | 0 | 206.1419 | 39.5 | 45.0725 | 322.5559 | 38.6693 | 140.656 | 197.9765 | 0 | 0 | 297.6155 | 0 | 0 | 495.592 | 0 | 0
2015-07-19 08:00 | 8 | 0 | 0 | 175.9068 | 59.6514 | 53.367 | 309.8964 | 47.8425 | 246.148 | 196.7581 | 0 | 0 | 358.1049 | 0 | 0 | 554.863 | 0 | 0
2015-07-19 09:00 | 9 | 88.8069 | 0 | 168.8897 | 61.0584 | 61.6615 | 309.8964 | 47.8425 | 312.9596 | 198.5861 | 0 | 0 | 397.7242 | 0 | 0 | 596.3103 | 0 | 0
2015-07-19 10:00 | 10 | 119.7821 | 0 | 168.8897 | 61.0584 | 61.6615 | 309.8964 | 50.9065 | 312.9596 | 198.5861 | 0 | 0 | 399.5411 | 0 | 0 | 598.1273 | 0 | 0
2015-07-19 11:00 | 11 | 65.911 | 0 | 170.8025 | 61.0584 | 53.367 | 294.9147 | 50.9065 | 312.9596 | 194.2402 | 0 | 0 | 390.657 | 0 | 0 | 584.8972 | 0 | 0
2015-07-19 12:00 | 12 | 47.8549 | 0 | 175.7655 | 38.3215 | 28.4835 | 329.1486 | 50.9065 | 312.9596 | 165.1905 | 0 | 0 | 410.9577 | 0 | 0 | 576.1482 | 0 | 0
2015-07-19 13:00 | 13 | 18.3519 | 0 | 175.7655 | 70.0248 | 36.778 | 329.1486 | 40.5379 | 312.9596 | 192.429 | 0 | 0 | 404.8091 | 0 | 0 | 597.2381 | 0 | 0
2015-07-19 14:00 | 14 | 0 | 0 | 175.7655 | 70.0248 | 36.778 | 329.1486 | 40.5379 | 312.9596 | 192.429 | 0 | 0 | 404.8091 | 0 | 0 | 597.2381 | 0 | 0
2015-07-19 15:00 | 15 | 33.8503 | 0 | 151.4234 | 70.0248 | 61.6615 | 309.8109 | 40.5379 | 312.9596 | 192.7977 | 0 | 0 | 393.3419 | 0 | 0 | 586.1396 | 0 | 0
2015-07-19 16:00 | 16 | 13.1811 | 0 | 183.4212 | 65.514 | 69.956 | 308.6418 | 27.852 | 312.9596 | 217.1649 | 0 | 0 | 385.1258 | 0 | 0 | 602.2907 | 0 | 0
2015-07-19 17:00 | 17 | 18.1299 | 0 | 183.4212 | 42.9853 | 103.134 | 281.8176 | 29.0526 | 312.9596 | 224.417 | 0 | 0 | 369.9311 | 0 | 0 | 594.3481 | 0 | 0
2015-07-19 18:00 | 18 | 0 | 0 | 183.4212 | 35.8201 | 119.723 | 300.216 | 29.0526 | 312.9596 | 230.8347 | 0 | 0 | 380.8414 | 0 | 0 | 611.676 | 0 | 0
2015-07-19 19:00 | 19 | 0 | 122.8125 | 156.5366 | 35.8201 | 128.0175 | 300.216 | 29.0526 | 312.9596 | 218.1748 | 0 | 0 | 380.8414 | 0 | 0 | 599.0162 | 0 | 0
2015-07-19 20:00 | 20 | 0 | 128.2321 | 147.9457 | 33.0625 | 247.1761 | 300.216 | 36.4218 | 312.9596 | 291.5934 | 0 | 0 | 385.2112 | 0 | 0 | 676.8047 | 0 | 0
2015-07-19 21:00 | 21 | 0 | 123.6601 | 147.9457 | 33.0625 | 247.1761 | 282.0275 | 40.9373 | 312.9596 | 291.5934 | 0 | 0 | 377.1032 | 0 | 0 | 668.6966 | 0 | 0
2015-07-19 22:00 | 22 | 0 | 67.6464 | 133.0173 | 33.692 | 247.1761 | 282.0275 | 40.9373 | 312.9596 | 281.8559 | 0 | 0 | 377.1032 | 0 | 0 | 658.9591 | 0 | 0
2015-07-19 23:00 | 23 | 0 | 33.5299 | 122.8356 | 33.692 | 247.1761 | 282.0275 | 40.9373 | 263.73 | 274.9222 | 0 | 0 | 347.91 | 0 | 0 | 622.8322 | 0 | 0
2015-07-20 | 0 | 0 | 90.4686 | 113.8867 | 33.692 | 247.1761 | 245.5492 | 36.5655 | 228.566 | 268.828 | 0 | 0 | 302.8337 | 0 | 0 | 571.6617 | 0 | 0
2015-07-20 01:00 | 1 | 0 | 29.3726 | 108.2674 | 31.2304 | 247.1761 | 124.7941 | 31.8255 | 158.238 | 263.3249 | 0 | 0 | 186.7106 | 0 | 0 | 450.0355 | 0 | 0
2015-07-20 02:00 | 2 | 0 | 20.4481 | 88.1207 | 29.801 | 247.1761 | 96.4426 | 37.2297 | 158.238 | 248.6316 | 0 | 0 | 173.1028 | 0 | 0 | 421.7344 | 0 | 0
2015-07-20 03:00 | 3 | 0 | 28.2804 | 64.7149 | 24.1394 | 247.1761 | 122.2243 | 37.2297 | 140.656 | 228.8367 | 0 | 0 | 177.9652 | 0 | 0 | 406.8019 | 0 | 0
2015-07-20 04:00 | 4 | 0 | 0 | 104.4266 | 29.7856 | 247.1761 | 280.9534 | 37.2297 | 123.074 | 259.7254 | 0 | 0 | 261.6654 | 0 | 0 | 521.3908 | 0 | 0
2015-07-20 05:00 | 5 | 0 | 115.6899 | 206.1419 | 34.1413 | 247.1761 | 322.5559 | 33.4046 | 123.074 | 331.9598 | 0 | 0 | 284.0674 | 0 | 0 | 616.0272 | 0 | 0
2015-07-20 06:00 | 6 | 23.8259 | 26.2136 | 206.1419 | 34.1413 | 247.1761 | 322.5559 | 38.6693 | 123.074 | 331.9598 | 0 | 0 | 287.1894 | 0 | 0 | 619.1492 | 0 | 0
2015-07-20 07:00 | 7 | 168.0744 | 0 | 206.1419 | 39.5 | 247.1761 | 322.5559 | 38.6693 | 105.492 | 335.609 | 0 | 0 | 276.7633 | 0 | 0 | 612.3723 | 0 | 0
2015-07-20 08:00 | 8 | 78.5326 | 0 | 175.9068 | 59.6514 | 247.1761 | 309.8964 | 47.8425 | 87.91 | 328.7421 | 0 | 0 | 264.2698 | 0 | 0 | 593.0118 | 0 | 0
2015-07-20 09:00 | 9 | 70.9731 | 0 | 168.8897 | 61.0584 | 247.1761 | 309.8964 | 47.8425 | 87.91 | 324.9216 | 0 | 0 | 264.2698 | 0 | 0 | 589.1913 | 0 | 0
2015-07-20 10:00 | 10 | 46.565 | 0 | 168.8897 | 61.0584 | 247.1761 | 309.8964 | 50.9065 | 105.492 | 324.9216 | 0 | 0 | 276.5128 | 0 | 0 | 601.4344 | 0 | 0
2015-07-20 11:00 | 11 | 24.3893 | 0 | 170.8025 | 61.0584 | 247.1761 | 294.9147 | 50.9065 | 158.238 | 326.2242 | 0 | 0 | 298.9071 | 0 | 0 | 625.1313 | 0 | 0
2015-07-20 12:00 | 12 | 76.7338 | 0 | 175.7655 | 38.3215 | 247.1761 | 329.1486 | 50.9065 | 123.074 | 314.1202 | 0 | 0 | 298.3555 | 0 | 0 | 612.4757 | 0 | 0
2015-07-20 13:00 | 13 | 72.593 | 0 | 175.7655 | 70.0248 | 247.1761 | 329.1486 | 40.5379 | 105.492 | 335.7101 | 0 | 0 | 281.7808 | 0 | 0 | 617.491 | 0 | 0
2015-07-20 14:00 | 14 | 29.5502 | 0 | 175.7655 | 70.0248 | 247.1761 | 329.1486 | 40.5379 | 140.656 | 335.7101 | 0 | 0 | 302.6331 | 0 | 0 | 638.3432 | 0 | 0
2015-07-20 15:00 | 15 | 56.6309 | 0 | 151.4234 | 70.0248 | 247.1761 | 309.8109 | 40.5379 | 140.656 | 319.1331 | 0 | 0 | 291.1659 | 0 | 0 | 610.299 | 0 | 0
2015-07-20 16:00 | 16 | 15.445 | 180.4741 | 183.4212 | 65.514 | 247.1761 | 308.6418 | 27.852 | 175.82 | 337.8518 | 0 | 0 | 303.8021 | 0 | 0 | 641.6538 | 0 | 0
2015-07-20 17:00 | 17 | 71.1815 | 192.6478 | 183.4212 | 42.9853 | 247.1761 | 281.8176 | 29.0526 | 158.238 | 322.5097 | 0 | 0 | 278.1812 | 0 | 0 | 600.6909 | 0 | 0
2015-07-20 18:00 | 18 | 123.0292 | 0 | 183.4212 | 35.8201 | 247.1761 | 300.216 | 29.0526 | 105.492 | 317.6302 | 0 | 0 | 257.8131 | 0 | 0 | 575.4433 | 0 | 0
2015-07-20 19:00 | 19 | 162.126 | 0 | 156.5366 | 35.8201 | 247.1761 | 300.216 | 29.0526 | 246.148 | 299.3218 | 0 | 0 | 341.2221 | 0 | 0 | 640.5439 | 0 | 0
2015-07-20 20:00 | 20 | 41.3879 | 0 | 147.9457 | 33.0625 | 247.1761 | 300.216 | 36.4218 | 312.9596 | 291.5934 | 0 | 0 | 385.2112 | 0 | 0 | 676.8047 | 0 | 0
2015-07-20 21:00 | 21 | 0 | 0 | 147.9457 | 33.0625 | 247.1761 | 282.0275 | 40.9373 | 312.9596 | 291.5934 | 0 | 0 | 377.1032 | 0 | 0 | 668.6966 | 0 | 0
2015-07-20 22:00 | 22 | 0 | 42.367 | 133.0173 | 33.692 | 247.1761 | 282.0275 | 40.9373 | 312.9596 | 281.8559 | 0 | 0 | 377.1032 | 0 | 0 | 658.9591 | 0 | 0
2015-07-20 23:00 | 23 | 13.1749 | 0 | 122.8356 | 33.692 | 247.1761 | 282.0275 | 40.9373 | 312.9596 | 274.9222 | 0 | 0 | 377.1032 | 0 | 0 | 652.0253 | 0 | 0
2015-07-21 | 0 | 45.2199 | 0.73799 | 113.8867 | 33.692 | 247.1761 | 245.5492 | 36.5655 | 312.9596 | 268.828 | 0 | 0 | 352.8791 | 0 | 0 | 621.7071 | 0 | 0
2015-07-21 01:00 | 1 | 0 | 0 | 108.2674 | 31.2304 | 247.1761 | 124.7941 | 31.8255 | 281.312 | 263.3249 | 0 | 0 | 259.6935 | 0 | 0 | 523.0184 | 0 | 0
2015-07-21 02:00 | 2 | 0 | 0 | 88.1207 | 29.801 | 247.1761 | 96.4426 | 37.2297 | 246.148 | 248.6316 | 0 | 0 | 225.2335 | 0 | 0 | 473.8651 | 0 | 0
2015-07-21 03:00 | 3 | 0 | 0 | 64.7149 | 24.1394 | 247.1761 | 122.2243 | 37.2297 | 228.566 | 228.8367 | 0 | 0 | 230.0959 | 0 | 0 | 458.9325 | 0 | 0
2015-07-21 04:00 | 4 | 16.7136 | 0 | 104.4266 | 29.7856 | 247.1761 | 280.9534 | 37.2297 | 228.566 | 259.7254 | 0 | 0 | 324.2222 | 0 | 0 | 583.9476 | 0 | 0
2015-07-21 05:00 | 5 | 0 | 0 | 206.1419 | 34.1413 | 247.1761 | 322.5559 | 33.4046 | 210.984 | 331.9598 | 0 | 0 | 336.1981 | 0 | 0 | 668.1579 | 0 | 0
2015-07-21 06:00 | 6 | 0 | 0 | 206.1419 | 34.1413 | 247.1761 | 322.5559 | 38.6693 | 193.402 | 331.9598 | 0 | 0 | 328.8939 | 0 | 0 | 660.8537 | 0 | 0
2015-07-21 07:00 | 7 | 0 | 0 | 206.1419 | 39.5 | 247.1761 | 322.5559 | 38.6693 | 158.238 | 335.609 | 0 | 0 | 308.0416 | 0 | 0 | 643.6507 | 0 | 0
2015-07-21 08:00 | 8 | 0 | 0 | 175.9068 | 59.6514 | 247.1761 | 309.8964 | 47.8425 | 158.238 | 328.7421 | 0 | 0 | 305.9743 | 0 | 0 | 634.7163 | 0 | 0
2015-07-21 09:00 | 9 | 0 | 0 | 168.8897 | 61.0584 | 247.1761 | 309.8964 | 47.8425 | 158.238 | 324.9216 | 0 | 0 | 305.9743 | 0 | 0 | 630.8958 | 0 | 0
2015-07-21 10:00 | 10 | 0 | 0 | 168.8897 | 61.0584 | 247.1761 | 309.8964 | 50.9065 | 175.82 | 324.9216 | 0 | 0 | 318.2174 | 0 | 0 | 643.1389 | 0 | 0
2015-07-21 11:00 | 11 | 0 | 0 | 170.8025 | 61.0584 | 247.1761 | 294.9147 | 50.9065 | 175.82 | 326.2242 | 0 | 0 | 309.3332 | 0 | 0 | 635.5574 | 0 | 0
2015-07-21 12:00 | 12 | Data Error | 0 | Data Error | 38.3215 | 247.1761 | 329.1486 | 50.9065 | 175.82 | Data Error | Data Error | Data Error | 329.6339 | 0 | 0 | Data Error | Data Error | Data Error
2015-07-21 13:00 | 13 | Data Error | 0 | Data Error | 70.0248 | 247.1761 | 329.1486 | 40.5379 | 193.402 | Data Error | Data Error | Data Error | 333.9115 | 0 | 0 | Data Error | Data Error | Data Error
2015-07-21 14:00 | 14 | Data Error | 0 | Data Error | 70.0248 | 247.1761 | 329.1486 | 40.5379 | 193.402 | Data Error | Data Error | Data Error | 333.9115 | 0 | 0 | Data Error | Data Error | Data Error
2015-07-21 15:00 | 15 | Data Error | 0 | Data Error | 70.0248 | 247.1761 | 309.8109 | 40.5379 | 263.73 | Data Error | Data Error | Data Error | 364.1487 | 0 | 0 | Data Error | Data Error | Data Error
2015-07-21 16:00 | 16 | 10.7169 | 81.1079 | 183.4212 | 65.514 | 247.1761 | 308.6418 | 27.852 | 312.9596 | 337.8518 | 0 | 0 | 385.1258 | 0 | 0 | 722.9776 | 0 | 0
2015-07-21 17:00 | 17 | 0 | 45.7331 | 183.4212 | 42.9853 | 247.1761 | 281.8176 | 29.0526 | 312.9596 | 322.5097 | 0 | 0 | 369.9311 | 0 | 0 | 692.4408 | 0 | 0
2015-07-21 18:00 | 18 | 0 | 0 | 183.4212 | 35.8201 | 247.1761 | 300.216 | 29.0526 | 312.9596 | 317.6302 | 0 | 0 | 380.8414 | 0 | 0 | 698.4716 | 0 | 0
2015-07-21 19:00 | 19 | 11.1785 | 0 | 156.5366 | 35.8201 | 247.1761 | 300.216 | 29.0526 | 312.9596 | 299.3218 | 0 | 0 | 380.8414 | 0 | 0 | 680.1632 | 0 | 0
2015-07-21 20:00 | 20 | 0 | 15.6829 | 147.9457 | 33.0625 | 247.1761 | 300.216 | 36.4218 | 312.9596 | 291.5934 | 0 | 0 | 385.2112 | 0 | 0 | 676.8047 | 0 | 0
2015-07-21 21:00 | 21 | 0 | 0 | 147.9457 | 33.0625 | 247.1761 | 282.0275 | 40.9373 | 312.9596 | 291.5934 | 0 | 0 | 377.1032 | 0 | 0 | 668.6966 | 0 | 0
2015-07-21 22:00 | 22 | 0 | 34.9746 | 133.0173 | 33.692 | 247.1761 | 282.0275 | 40.9373 | 312.9596 | 281.8559 | 0 | 0 | 377.1032 | 0 | 0 | 658.9591 | 0 | 0
2015-07-21 23:00 | 23 | 0 | 0 | 122.8356 | 33.692 | 247.1761 | 282.0275 | 40.9373 | 312.9596 | 274.9222 | 0 | 0 | 377.1032 | 0 | 0 | 652.0253 | 0 | 0
2015-07-22 | 0 | 0 | 0 | 113.8867 | 33.692 | 247.1761 | 245.5492 | 36.5655 | 312.9596 | 268.828 | 0 | 0 | 352.8791 | 0 | 0 | 621.7071 | 0 | 0
2015-07-22 01:00 | 1 | 0 | 0 | 108.2674 | 31.2304 | 247.1761 | 124.7941 | 31.8255 | 312.9596 | 263.3249 | 0 | 0 | 278.4605 | 0 | 0 | 541.7854 | 0 | 0
2015-07-22 02:00 | 2 | 0 | 47.319 | 88.1207 | 29.801 | 247.1761 | 96.4426 | 37.2297 | 312.9596 | 248.6316 | 0 | 0 | 264.8527 | 0 | 0 | 513.4843 | 0 | 0
2015-07-22 03:00 | 3 | 0 | 0 | 64.7149 | 24.1394 | 247.1761 | 122.2243 | 37.2297 | 312.9596 | 228.8367 | 0 | 0 | 280.1413 | 0 | 0 | 508.9779 | 0 | 0
2015-07-22 04:00 | 4 | 0 | 4.2935 | 104.4266 | 29.7856 | 247.1761 | 280.9534 | 37.2297 | 312.9596 | 259.7254 | 0 | 0 | 374.2676 | 0 | 0 | 633.993 | 0 | 0
2015-07-22 05:00 | 5 | 0 | 111.9126 | 206.1419 | 34.1413 | 247.1761 | 322.5559 | 33.4046 | 312.9596 | 331.9598 | 0 | 0 | 396.6696 | 0 | 0 | 728.6294 | 0 | 0
2015-07-22 06:00 | 6 | 0 | 169.0541 | 206.1419 | 34.1413 | 247.1761 | 322.5559 | 38.6693 | 312.9596 | 331.9598 | 0 | 0 | 399.7916 | 0 | 0 | 731.7514 | 0 | 0
2015-07-22 07:00 | 7 | 0 | 126.1302 | 206.1419 | 39.5 | 247.1761 | 322.5559 | 38.6693 | 312.9596 | 335.609 | 0 | 0 | 399.7916 | 0 | 0 | 735.4006 | 0 | 0
2015-07-22 08:00 | 8 | 9.2153 | 0 | 175.9068 | 59.6514 | 247.1761 | 309.8964 | 47.8425 | 312.9596 | 328.7421 | 0 | 0 | 397.7242 | 0 | 0 | 726.4662 | 0 | 0
2015-07-22 09:00 | 9 | 92.7876 | 0 | 168.8897 | 61.0584 | 247.1761 | 309.8964 | 47.8425 | 312.9596 | 324.9216 | 0 | 0 | 397.7242 | 0 | 0 | 722.6457 | 0 | 0
2015-07-22 10:00 | 10 | Data Error | 0 | Data Error | 61.0584 | 247.1761 | 309.8964 | 50.9065 | 312.9596 | Data Error | Data Error | Data Error | 399.5411 | 0 | 0 | Data Error | Data Error | Data Error
2015-07-22 11:00 | 11 | Data Error | 31.993 | Data Error | 61.0584 | 247.1761 | 294.9147 | 50.9065 | 312.9596 | Data Error | Data Error | Data Error | 390.657 | 0 | 0 | Data Error | Data Error | Data Error
2015-07-22 12:00 | 12 | Data Error | 11.7687 | Data Error | 38.3215 | 247.1761 | 329.1486 | 50.9065 | 312.9596 | Data Error | Data Error | Data Error | 410.9577 | 0 | 0 | Data Error | Data Error | Data Error
2015-07-22 13:00 | 13 | 0 | 0 | 175.7655 | 70.0248 | 219.257 | 329.1486 | 40.5379 | 312.9596 | 316.6972 | 0 | 0 | 404.8091 | 0 | 0 | 721.5063 | 0 | 0
2015-07-22 14:00 | 14 | 0 | 0 | 175.7655 | 70.0248 | 210.9625 | 329.1486 | 40.5379 | 312.9596 | 311.0486 | 0 | 0 | 404.8091 | 0 | 0 | 715.8578 | 0 | 0
2015-07-22 15:00 | 15 | 0 | Data Error | 151.4234 | 70.0248 | 210.9625 | 309.8109 | 40.5379 | Data Error | 294.4717 | 0 | 0 | Data Error | Data Error | Data Error | Data Error | Data Error | Data Error
2015-07-22 16:00 | 16 | 0 | Data Error | 183.4212 | 65.514 | 227.5515 | 308.6418 | 27.852 | Data Error | 324.4874 | 0 | 0 | Data Error | Data Error | Data Error | Data Error | Data Error | Data Error
2015-07-22 17:00 | 17 | 16.2478 | 0 | 183.4212 | 42.9853 | 244.1405 | 281.8176 | 29.0526 | 246.148 | 320.4425 | 0 | 0 | 330.3118 | 0 | 0 | 650.7543 | 0 | 0
2015-07-22 18:00 | 18 | 34.2 | 0 | 183.4212 | 35.8201 | 210.9625 | 300.216 | 29.0526 | 312.9596 | 292.9688 | 0 | 0 | 380.8414 | 0 | 0 | 673.8101 | 0 | 0
2015-07-22 19:00 | 19 | 65.4367 | 0 | 156.5366 | 35.8201 | 210.9625 | 300.216 | 29.0526 | 312.9596 | 274.6603 | 0 | 0 | 380.8414 | 0 | 0 | 655.5017 | 0 | 0
2015-07-22 20:00 | 20 | 23.9412 | 74.9886 | 147.9457 | 33.0625 | 194.3735 | 300.216 | 36.4218 | 312.9596 | 255.6349 | 0 | 0 | 385.2112 | 0 | 0 | 640.8461 | 0 | 0
2015-07-22 21:00 | 21 | 55.1974 | 38.2839 | 147.9457 | 33.0625 | 227.5515 | 282.0275 | 40.9373 | 312.9596 | 278.2291 | 0 | 0 | 377.1032 | 0 | 0 | 655.3323 | 0 | 0
2015-07-22 22:00 | 22 | 0 | 129.6059 | 133.0173 | 33.692 | 244.1405 | 282.0275 | 40.9373 | 312.9596 | 279.7887 | 0 | 0 | 377.1032 | 0 | 0 | 656.8919 | 0 | 0
2015-07-22 23:00 | 23 | 0 | 135.1747 | 122.8356 | 33.692 | 247.1761 | 282.0275 | 40.9373 | 312.9596 | 274.9222 | 0 | 0 | 377.1032 | 0 | 0 | 652.0253 | 0 | 0
2015-07-23 | 0 | 0 | 0 | 113.8867 | 33.692 | 247.1761 | 245.5492 | 36.5655 | 298.894 | 268.828 | 0 | 0 | 344.5382 | 0 | 0 | 613.3662 | 0 | 0
2015-07-23 01:00 | 1 | 0 | 0 | 108.2674 | 31.2304 | 247.1761 | 124.7941 | 31.8255 | 312.9596 | 263.3249 | 0 | 0 | 278.4605 | 0 | 0 | 541.7854 | 0 | 0
2015-07-23 02:00 | 2 | 0 | 0 | 88.1207 | 29.801 | 247.1761 | 96.4426 | 37.2297 | 312.9596 | 248.6316 | 0 | 0 | 264.8527 | 0 | 0 | 513.4843 | 0 | 0
2015-07-23 03:00 | 3 | 0 | 0 | 64.7149 | 24.1394 | 247.1761 | 122.2243 | 37.2297 | 312.9596 | 228.8367 | 0 | 0 | 280.1413 | 0 | 0 | 508.9779 | 0 | 0
2015-07-23 04:00 | 4 | 0 | 11.6022 | 104.4266 | 29.7856 | 247.1761 | 280.9534 | 37.2297 | 312.9596 | 259.7254 | 0 | 0 | 374.2676 | 0 | 0 | 633.993 | 0 | 0
2015-07-23 05:00 | 5 | 0 | 15.9757 | 206.1419 | 34.1413 | 247.1761 | 322.5559 | 33.4046 | 312.9596 | 331.9598 | 0 | 0 | 396.6696 | 0 | 0 | 728.6294 | 0 | 0
2015-07-23 06:00 | 6 | 0 | 60.1446 | 206.1419 | 34.1413 | 247.1761 | 322.5559 | 38.6693 | 312.9596 | 331.9598 | 0 | 0 | 399.7916 | 0 | 0 | 731.7514 | 0 | 0
2015-07-23 07:00 | 7 | 0 | 0.35749 | 206.1419 | 39.5 | 247.1761 | 322.5559 | 38.6693 | 312.9596 | 335.609 | 0 | 0 | 399.7916 | 0 | 0 | 735.4006 | 0 | 0
2015-07-23 08:00 | 8 | 0 | 0 | 175.9068 | 59.6514 | 247.1761 | 309.8964 | 47.8425 | 312.9596 | 328.7421 | 0 | 0 | 397.7242 | 0 | 0 | 726.4662 | 0 | 0
2015-07-23 09:00 | 9 | 52.5772 | 0 | 168.8897 | 61.0584 | 247.1761 | 309.8964 | 47.8425 | 312.9596 | 324.9216 | 0 | 0 | 397.7242 | 0 | 0 | 722.6457 | 0 | 0
2015-07-23 10:00 | 10 | 31.2742 | 0 | 168.8897 | 61.0584 | 247.1761 | 309.8964 | 50.9065 | 312.9596 | 324.9216 | 0 | 0 | 399.5411 | 0 | 0 | 724.4627 | 0 | 0
2015-07-23 11:00 | 11 | 48.5976 | 0 | 170.8025 | 61.0584 | 247.1761 | 294.9147 | 50.9065 | 312.9596 | 326.2242 | 0 | 0 | 390.657 | 0 | 0 | 716.8812 | 0 | 0
2015-07-23 12:00 | 12 | 37.1764 | 0 | 175.7655 | 38.3215 | 247.1761 | 329.1486 | 50.9065 | 312.9596 | 314.1202 | 0 | 0 | 410.9577 | 0 | 0 | 725.0779 | 0 | 0
2015-07-23 13:00 | 13 | 11.9526 | 0 | 175.7655 | 70.0248 | 247.1761 | 329.1486 | 40.5379 | 312.9596 | 335.7101 | 0 | 0 | 404.8091 | 0 | 0 | 740.5192 | 0 | 0
2015-07-23 14:00 | 14 | 0 | 16.0904 | 175.7655 | 70.0248 | 247.1761 | 329.1486 | 40.5379 | 312.9596 | 335.7101 | 0 | 0 | 404.8091 | 0 | 0 | 740.5192 | 0 | 0
2015-07-23 15:00 | 15 | 0 | 49.5191 | 151.4234 | 70.0248 | 247.1761 | 309.8109 | 40.5379 | 312.9596 | 319.1331 | 0 | 0 | 393.3419 | 0 | 0 | 712.475 | 0 | 0
2015-07-23 16:00 | 16 | 55.4265 | 0 | 183.4212 | 65.514 | 247.1761 | 308.6418 | 27.852 | 312.9596 | 337.8518 | 0 | 0 | 385.1258 | 0 | 0 | 722.9776 | 0 | 0
2015-07-23 17:00 | 17 | 12.7676 | 0 | 183.4212 | 42.9853 | 247.1761 | 281.8176 | 29.0526 | 312.9596 | 322.5097 | 0 | 0 | 369.9311 | 0 | 0 | 692.4408 | 0 | 0
2015-07-23 18:00 | 18 | 126.4493 | 55.0287 | 183.4212 | 35.8201 | 247.1761 | 300.216 | 29.0526 | 312.9596 | 317.6302 | 0 | 0 | 380.8414 | 0 | 0 | 698.4716 | 0 | 0
2015-07-23 19:00 | 19 | 31.6486 | 75.2708 | 156.5366 | 35.8201 | 247.1761 | 300.216 | 29.0526 | 312.9596 | 299.3218 | 0 | 0 | 380.8414 | 0 | 0 | 680.1632 | 0 | 0
2015-07-23 20:00 | 20 | 51.7276 | 195.7258 | 147.9457 | 33.0625 | 247.1761 | 300.216 | 36.4218 | 312.9596 | 291.5934 | 0 | 0 | 385.2112 | 0 | 0 | 676.8047 | 0 | 0
2015-07-23 21:00 | 21 | 48.5112 | 6.3929 | 147.9457 | 33.0625 | 247.1761 | 282.0275 | 40.9373 | 312.9596 | 291.5934 | 0 | 0 | 377.1032 | 0 | 0 | 668.6966 | 0 | 0
2015-07-23 22:00 | 22 | 0 | 0 | 133.0173 | 33.692 | 247.1761 | 282.0275 | 40.9373 | 312.9596 | 281.8559 | 0 | 0 | 377.1032 | 0 | 0 | 658.9591 | 0 | 0
2015-07-23 23:00 | 23 | 0 | 0 | 122.8356 | 33.692 | 247.1761 | 282.0275 | 40.9373 | 263.73 | 274.9222 | 0 | 0 | 347.91 | 0 | 0 | 622.8322 | 0 | 0
2015-07-24 | 0 | 0 | 48.4405 | 113.8867 | 33.692 | 247.1761 | 245.5492 | 36.5655 | 312.9596 | 268.828 | 0 | 0 | 352.8791 | 0 | 0 | 621.7071 | 0 | 0
2015-07-24 01:00 | 1 | 0 | 55.3962 | 108.2674 | 31.2304 | 247.1761 | 124.7941 | 31.8255 | 281.312 | 263.3249 | 0 | 0 | 259.6935 | 0 | 0 | 523.0184 | 0 | 0
2015-07-24 02:00 | 2 | 0 | 0 | 88.1207 | 29.801 | 247.1761 | 96.4426 | 37.2297 | 105.492 | 248.6316 | 0 | 0 | 141.8245 | 0 | 0 | 390.4561 | 0 | 0
2015-07-24 03:00 | 3 | 0 | 0 | 64.7149 | 24.1394 | 247.1761 | 122.2243 | 37.2297 | 105.492 | 228.8367 | 0 | 0 | 157.113 | 0 | 0 | 385.9496 | 0 | 0
2015-07-24 04:00 | 4 | 31.7603 | 0 | 104.4266 | 29.7856 | 247.1761 | 280.9534 | 37.2297 | 158.238 | 259.7254 | 0 | 0 | 282.5177 | 0 | 0 | 542.2431 | 0 | 0
2015-07-24 05:00 | 5 | 78.0054 | 0 | 206.1419 | 34.1413 | 247.1761 | 322.5559 | 33.4046 | 123.074 | 331.9598 | 0 | 0 | 284.0674 | 0 | 0 | 616.0272 | 0 | 0
2015-07-24 06:00 | 6 | 66.9057 | 0 | 206.1419 | 34.1413 | 247.1761 | 322.5559 | 38.6693 | 158.238 | 331.9598 | 0 | 0 | 308.0416 | 0 | 0 | 640.0015 | 0 | 0
2015-07-24 07:00 | 7 | 90.0646 | 0 | 206.1419 | 39.5 | 247.1761 | 322.5559 | 38.6693 | 158.238 | 335.609 | 0 | 0 | 308.0416 | 0 | 0 | 643.6507 | 0 | 0
2015-07-24 08:00 | 8 | 105.2706 | 0 | 175.9068 | 59.6514 | 247.1761 | 309.8964 | 47.8425 | 123.074 | 328.7421 | 0 | 0 | 285.122 | 0 | 0 | 613.8641 | 0 | 0
2015-07-24 09:00 | 9 | 0 | 0 | 168.8897 | 61.0584 | 247.1761 | 309.8964 | 47.8425 | 123.074 | 324.9216 | 0 | 0 | 285.122 | 0 | 0 | 610.0436 | 0 | 0
2015-07-24 10:00 | 10 | 0 | 0 | 168.8897 | 61.0584 | 247.1761 | 309.8964 | 50.9065 | 105.492 | 324.9216 | 0 | 0 | 276.5128 | 0 | 0 | 601.4344 | 0 | 0
2015-07-24 11:00 | 11 | 0 | 0 | 170.8025 | 61.0584 | 247.1761 | 294.9147 | 50.9065 | 140.656 | 326.2242 | 0 | 0 | 288.4809 | 0 | 0 | 614.7051 | 0 | 0
2015-07-24 12:00 | 12 | 0 | 0 | 175.7655 | 38.3215 | 247.1761 | 329.1486 | 50.9065 | 210.984 | 314.1202 | 0 | 0 | 350.4862 | 0 | 0 | 664.6063 | 0 | 0
2015-07-24 13:00 | 13 | 0 | 0 | 175.7655 | 70.0248 | 247.1761 | 329.1486 | 40.5379 | 298.894 | 335.7101 | 0 | 0 | 396.4682 | 0 | 0 | 732.1783 | 0 | 0
2015-07-24 14:00 | 14 | 82.2445 | 0 | 175.7655 | 70.0248 | 247.1761 | 329.1486 | 40.5379 | 312.9596 | 335.7101 | 0 | 0 | 404.8091 | 0 | 0 | 740.5192 | 0 | 0
2015-07-24 15:00 | 15 | 0 | 37.7043 | 151.4234 | 70.0248 | 247.1761 | 309.8109 | 40.5379 | 312.9596 | 319.1331 | 0 | 0 | 393.3419 | 0 | 0 | 712.475 | 0 | 0
2015-07-24 16:00 | 16 | 13.6972 | 13.95 | 183.4212 | 65.514 | 247.1761 | 308.6418 | 27.852 | 312.9596 | 337.8518 | 0 | 0 | 385.1258 | 0 | 0 | 722.9776 | 0 | 0
2015-07-24 17:00 | 17 | 43.8594 | 0 | 183.4212 | 42.9853 | 247.1761 | 281.8176 | 29.0526 | 312.9596 | 322.5097 | 0 | 0 | 369.9311 | 0 | 0 | 692.4408 | 0 | 0
2015-07-24 18:00 | 18 | 104.1576 | 155.3619 | 183.4212 | 35.8201 | 247.1761 | 300.216 | 29.0526 | 312.9596 | 317.6302 | 0 | 0 | 380.8414 | 0 | 0 | 698.4716 | 0 | 0
2015-07-24 19:00 | 19 | 184.549 | 150.5666 | 156.5366 | 35.8201 | 247.1761 | 300.216 | 29.0526 | 312.9596 | 299.3218 | 0 | 0 | 380.8414 | 0 | 0 | 680.1632 | 0 | 0
2015-07-24 20:00 | 20 | 175.3213 | 0 | 147.9457 | 33.0625 | 247.1761 | 300.216 | 36.4218 | 312.9596 | 291.5934 | 0 | 0 | 385.2112 | 0 | 0 | 676.8047 | 0 | 0
2015-07-24 21:00 | 21 | 158.2813 | 0 | 147.9457 | 33.0625 | 247.1761 | 282.0275 | 40.9373 | 312.9596 | 291.5934 | 0 | 0 | 377.1032 | 0 | 0 | 668.6966 | 0 | 0
2015-07-24 22:00 | 22 | 0 | 0 | 133.0173 | 33.692 | 247.1761 | 282.0275 | 40.9373 | 312.9596 | 281.8559 | 0 | 0 | 377.1032 | 0 | 0 | 658.9591 | 0 | 0
2015-07-24 23:00 | 23 | 0 | 0 | 122.8356 | 33.692 | 247.1761 | 282.0275 | 40.9373 | 312.9596 | 274.9222 | 0 | 0 | 377.1032 | 0 | 0 | 652.0253 | 0 | 0
2015-07-25 | 0 | 0 | 0 | 113.8867 | 33.692 | 247.1761 | 245.5492 | 36.5655 | 312.9596 | 268.828 | 0 | 0 | 352.8791 | 0 | 0 | 621.7071 | 0 | 0
2015-07-25 01:00 | 1 | 69.1224 | 0 | 108.2674 | 31.2304 | 247.1761 | 124.7941 | 31.8255 | 312.9596 | 263.3249 | 0 | 0 | 278.4605 | 0 | 0 | 541.7854 | 0 | 0
2015-07-25 02:00 | 2 | 93.8643 | 0 | 88.1207 | 29.801 | 247.1761 | 96.4426 | 37.2297 | 312.9596 | 248.6316 | 0 | 0 | 264.8527 | 0 | 0 | 513.4843 | 0 | 0
2015-07-25 03:00 | 3 | 75.2866 | 0 | 64.7149 | 24.1394 | 247.1761 | 122.2243 | 37.2297 | 312.9596 | 228.8367 | 0 | 0 | 280.1413 | 0 | 0 | 508.9779 | 0 | 0
2015-07-25 04:00 | 4 | 65.7039 | 12.0366 | 104.4266 | 29.7856 | 247.1761 | 280.9534 | 37.2297 | 312.9596 | 259.7254 | 0 | 0 | 374.2676 | 0 | 0 | 633.993 | 0 | 0
2015-07-25 05:00 | 5 | 0 | 3.0156 | 206.1419 | 34.1413 | 247.1761 | 322.5559 | 33.4046 | 312.9596 | 331.9598 | 0 | 0 | 396.6696 | 0 | 0 | 728.6294 | 0 | 0
2015-07-25 06:00 | 6 | 0 | 0 | 206.1419 | 34.1413 | 247.1761 | 322.5559 | 38.6693 | 263.73 | 331.9598 | 0 | 0 | 370.5984 | 0 | 0 | 702.5582 | 0 | 0
2015-07-25 07:00 | 7 | 0 | 88.927 | 206.1419 | 39.5 | 247.1761 | 322.5559 | 38.6693 | 298.894 | 335.609 | 0 | 0 | 391.4507 | 0 | 0 | 727.0597 | 0 | 0
2015-07-25 08:00 | 8 | 0 | 154.5941 | 175.9068 | 59.6514 | 247.1761 | 309.8964 | 47.8425 | 228.566 | 328.7421 | 0 | 0 | 347.6788 | 0 | 0 | 676.4208 | 0 | 0
2015-07-25 09:00 | 9 | 0 | 89.4141 | 168.8897 | 61.0584 | 247.1761 | 309.8964 | 47.8425 | 228.566 | 324.9216 | 0 | 0 | 347.6788 | 0 | 0 | 672.6003 | 0 | 0
2015-07-25 10:00 | 10 | 0 | 111.1381 | 168.8897 | 61.0584 | 247.1761 | 309.8964 | 50.9065 | 246.148 | 324.9216 | 0 | 0 | 359.9219 | 0 | 0 | 684.8434 | 0 | 0
2015-07-25 11:00 | 11 | 0 | 4.8175 | 170.8025 | 61.0584 | 247.1761 | 294.9147 | 50.9065 | 210.984 | 326.2242 | 0 | 0 | 330.1854 | 0 | 0 | 656.4096 | 0 | 0
2015-07-25 12:00 | 12 | 0 | 0 | 175.7655 | 38.3215 | 247.1761 | 329.1486 | 50.9065 | 281.312 | 314.1202 | 0 | 0 | 392.1907 | 0 | 0 | 706.3108 | 0 | 0
2015-07-25 13:00 | 13 | 0 | 0 | 175.7655 | 70.0248 | 247.1761 | 329.1486 | 40.5379 | 312.9596 | 335.7101 | 0 | 0 | 404.8091 | 0 | 0 | 740.5192 | 0 | 0
2015-07-25 14:00 | 14 | 0 | 0 | 175.7655 | 70.0248 | 247.1761 | 329.1486 | 40.5379 | 312.9596 | 335.7101 | 0 | 0 | 404.8091 | 0 | 0 | 740.5192 | 0 | 0
2015-07-25 15:00 | 15 | 0 | 121.712 | 151.4234 | 70.0248 | 247.1761 | 309.8109 | 40.5379 | 312.9596 | 319.1331 | 0 | 0 | 393.3419 | 0 | 0 | 712.475 | 0 | 0
2015-07-25 16:00 | 16 | 0 | 119.295 | 183.4212 | 65.514 | 247.1761 | 308.6418 | 27.852 | 312.9596 | 337.8518 | 0 | 0 | 385.1258 | 0 | 0 | 722.9776 | 0 | 0
2015-07-25 17:00 | 17 | 0 | 133.7696 | 183.4212 | 42.9853 | 247.1761 | 281.8176 | 29.0526 | 312.9596 | 322.5097 | 0 | 0 | 369.9311 | 0 | 0 | 692.4408 | 0 | 0
2015-07-25 18:00 | 18 | 0 | 216.251 | 183.4212 | 35.8201 | 247.1761 | 300.216 | 29.0526 | 312.9596 | 317.6302 | 0 | 0 | 380.8414 | 0 | 0 | 698.4716 | 0 | 0
2015-07-25 19:00 | 19 | 0 | 64.8919 | 156.5366 | 35.8201 | 247.1761 | 300.216 | 29.0526 | 246.148 | 299.3218 | 0 | 0 | 341.2221 | 0 | 0 | 640.5439 | 0 | 0
2015-07-25 20:00 | 20 | 137.7252 | 0 | 147.9457 | 33.0625 | 247.1761 | 300.216 | 36.4218 | 140.656 | 291.5934 | 0 | 0 | 283.0352 | 0 | 0 | 574.6287 | 0 | 0
2015-07-25 21:00 | 21 | 83.6438 | 0 | 147.9457 | 33.0625 | 247.1761 | 282.0275 | 40.9373 | 87.91 | 291.5934 | 0 | 0 | 243.6488 | 0 | 0 | 535.2422 | 0 | 0
2015-07-25 22:00 | 22 | 59.3062 | 0 | 133.0173 | 33.692 | 247.1761 | 282.0275 | 40.9373 | 105.492 | 281.8559 | 0 | 0 | 254.0749 | 0 | 0 | 535.9308 | 0 | 0
2015-07-25 23:00 | 23 | 0 | 0 | 122.8356 | 33.692 | 247.1761 | 282.0275 | 40.9373 | 123.074 | 274.9222 | 0 | 0 | 264.501 | 0 | 0 | 539.4232 | 0 | 0
2015-07-26 | 0 | 0 | 0 | 113.8867 | 33.692 | 247.1761 | 245.5492 | 36.5655 | 193.402 | 268.828 | 0 | 0 | 281.9814 | 0 | 0 | 550.8094 | 0 | 0
2015-07-26 01:00 | 1 | 38.6392 | 0 | 108.2674 | 31.2304 | 247.1761 | 124.7941 | 31.8255 | 175.82 | 263.3249 | 0 | 0 | 197.1367 | 0 | 0 | 460.4616 | 0 | 0
2015-07-26 02:00 | 2 | 184.9719 | 0 | 88.1207 | 29.801 | 247.1761 | 96.4426 | 37.2297 | 158.238 | 248.6316 | 0 | 0 | 173.1028 | 0 | 0 | 421.7344 | 0 | 0
2015-07-26 03:00 | 3 | 88.7279 | 0 | 64.7149 | 24.1394 | 247.1761 | 122.2243 | 37.2297 | 175.82 | 228.8367 | 0 | 0 | 198.8175 | 0 | 0 | 427.6541 | 0 | 0
2015-07-26 04:00 | 4 | 57.107 | 0 | 104.4266 | 29.7856 | 247.1761 | 280.9534 | 37.2297 | 210.984 | 259.7254 | 0 | 0 | 313.7961 | 0 | 0 | 573.5215 | 0 | 0
2015-07-26 05:00 | 5 | 44.8321 | 0 | 206.1419 | 34.1413 | 247.1761 | 322.5559 | 33.4046 | 281.312 | 331.9598 | 0 | 0 | 377.9026 | 0 | 0 | 709.8624 | 0 | 0
2015-07-26 06:00 | 6 | 11.8959 | 202.4838 | 206.1419 | 34.1413 | 247.1761 | 322.5559 | 38.6693 | 263.73 | 331.9598 | 0 | 0 | 370.5984 | 0 | 0 | 702.5582 | 0 | 0
2015-07-26 07:00 | 7 | 0 | 171.7822 | 206.1419 | 39.5 | 247.1761 | 322.5559 | 38.6693 | 281.312 | 335.609 | 0 | 0 | 381.0245 | 0 | 0 | 716.6336 | 0 | 0
2015-07-26 08:00 | 8 | 0 | 110.6819 | 175.9068 | 59.6514 | 247.1761 | 309.8964 | 47.8425 | 228.566 | 328.7421 | 0 | 0 | 347.6788 | 0 | 0 | 676.4208 | 0 | 0
2015-07-26 09:00 | 9 | 0 | 0.27335 | 168.8897 | 61.0584 | 247.1761 | 309.8964 | 47.8425 | 281.312 | 324.9216 | 0 | 0 | 378.9571 | 0 | 0 | 703.8787 | 0 | 0
2015-07-26 10:00 | 10 | 0 | 0 | 168.8897 | 61.0584 | 247.1761 | 309.8964 | 50.9065 | 312.9596 | 324.9216 | 0 | 0 | 399.5411 | 0 | 0 | 724.4627 | 0 | 0
2015-07-26 11:00 | 11 | 0 | 0 | 170.8025 | 61.0584 | 247.1761 | 294.9147 | 50.9065 | 312.9596 | 326.2242 | 0 | 0 | 390.657 | 0 | 0 | 716.8812 | 0 | 0
2015-07-26 12:00 | 12 | 0 | 157.9966 | 175.7655 | 38.3215 | 247.1761 | 329.1486 | 50.9065 | 312.9596 | 314.1202 | 0 | 0 | 410.9577 | 0 | 0 | 725.0779 | 0 | 0
2015-07-26 13:00 | 13 | 0 | 139.0765 | 175.7655 | 70.0248 | 247.1761 | 329.1486 | 40.5379 | 312.9596 | 335.7101 | 0 | 0 | 404.8091 | 0 | 0 | 740.5192 | 0 | 0
2015-07-26 14:00 | 14 | 0 | 12.1478 | 175.7655 | 70.0248 | 247.1761 | 329.1486 | 40.5379 | 312.9596 | 335.7101 | 0 | 0 | 404.8091 | 0 | 0 | 740.5192 | 0 | 0
2015-07-26 15:00 | 15 | 0 | 24.5179 | 151.4234 | 70.0248 | 247.1761 | 309.8109 | 40.5379 | 312.9596 | 319.1331 | 0 | 0 | 393.3419 | 0 | 0 | 712.475 | 0 | 0
2015-07-26 16:00 | 16 | 0 | 0 | 183.4212 | 65.514 | 247.1761 | 308.6418 | 27.852 | 312.9596 | 337.8518 | 0 | 0 | 385.1258 | 0 | 0 | 722.9776 | 0 | 0
2015-07-26 17:00 | 17 | 14.4366 | 143.4306 | 183.4212 | 42.9853 | 247.1761 | 281.8176 | 29.0526 | 312.9596 | 322.5097 | 0 | 0 | 369.9311 | 0 | 0 | 692.4408 | 0 | 0
2015-07-26 18:00 | 18 | 0 | 161.6829 | 183.4212 | 35.8201 | 247.1761 | 300.216 | 29.0526 | 263.73 | 317.6302 | 0 | 0 | 351.6482 | 0 | 0 | 669.2784 | 0 | 0
2015-07-26 19:00 | 19 | 6.4948 | 86.9327 | 156.5366 | 35.8201 | 247.1761 | 300.216 | 29.0526 | 193.402 | 299.3218 | 0 | 0 | 309.9437 | 0 | 0 | 609.2655 | 0 | 0
2015-07-26 20:00 | 20 | 36.5591 | 0 | 147.9457 | 33.0625 | 247.1761 | 300.216 | 36.4218 | 175.82 | 291.5934 | 0 | 0 | 303.8875 | 0 | 0 | 595.4809 | 0 | 0
2015-07-26 21:00 | 21 | 81.2384 | 0 | 147.9457 | 33.0625 | 247.1761 | 282.0275 | 40.9373 | 281.312 | 291.5934 | 0 | 0 | 358.3361 | 0 | 0 | 649.9296 | 0 | 0
2015-07-26 22:00 | 22 | 60.1785 | 0 | 133.0173 | 33.692 | 247.1761 | 282.0275 | 40.9373 | 312.9596 | 281.8559 | 0 | 0 | 377.1032 | 0 | 0 | 658.9591 | 0 | 0
2015-07-26 23:00 | 23 | 219.5269 | 0 | 122.8356 | 33.692 | 247.1761 | 282.0275 | 40.9373 | 312.9596 | 274.9222 | 0 | 0 | 377.1032 | 0 | 0 | 652.0253 | 0 | 0
2015-07-27 | 0 | 230.09 | 0 | 113.8867 | 33.692 | 247.1761 | 245.5492 | 36.5655 | 312.9596 | 268.828 | 0 | 0 | 352.8791 | 0 | 0 | 621.7071 | 0 | 0
2015-07-27 01:00 | 1 | 0 | 0 | 108.2674 | 31.2304 | 247.1761 | 124.7941 | 31.8255 | 312.9596 | 263.3249 | 0 | 0 | 278.4605 | 0 | 0 | 541.7854 | 0 | 0
2015-07-27 02:00 | 2 | 0 | 64.55 | 88.1207 | 29.801 | 247.1761 | 96.4426 | 37.2297 | 312.9596 | 248.6316 | 0 | 0 | 264.8527 | 0 | 0 | 513.4843 | 0 | 0
2015-07-27 03:00 | 3 | 0 | 0 | 64.7149 | 24.1394 | 247.1761 | 122.2243 | 37.2297 | 312.9596 | 228.8367 | 0 | 0 | 280.1413 | 0 | 0 | 508.9779 | 0 | 0
2015-07-27 04:00 | 4 | 0 | 0 | 104.4266 | 29.7856 | 247.1761 | 280.9534 | 37.2297 | 312.9596 | 259.7254 | 0 | 0 | 374.2676 | 0 | 0 | 633.993 | 0 | 0
2015-07-27 05:00 | 5 | 0 | 0 | 206.1419 | 34.1413 | 247.1761 | 322.5559 | 33.4046 | 312.9596 | 331.9598 | 0 | 0 | 396.6696 | 0 | 0 | 728.6294 | 0 | 0
2015-07-27 06:00 | 6 | 60.2997 | 0 | 206.1419 | 34.1413 | 247.1761 | 322.5559 | 38.6693 | 312.9596 | 331.9598 | 0 | 0 | 399.7916 | 0 | 0 | 731.7514 | 0 | 0
2015-07-27 07:00 | 7 | 89.9739 | 0 | 206.1419 | 39.5 | 247.1761 | 322.5559 | 38.6693 | 312.9596 | 335.609 | 0 | 0 | 399.7916 | 0 | 0 | 735.4006 | 0 | 0
2015-07-27 08:00 | 8 | 112.5675 | 0 | 175.9068 | 59.6514 | 247.1761 | 309.8964 | 47.8425 | 312.9596 | 328.7421 | 0 | 0 | 397.7242 | 0 | 0 | 726.4662 | 0 | 0
2015-07-27 09:00 | 9 | 136.2612 | 0 | 168.8897 | 61.0584 | 247.1761 | 309.8964 | 47.8425 | 312.9596 | 324.9216 | 0 | 0 | 397.7242 | 0 | 0 | 722.6457 | 0 | 0
2015-07-27 10:00 | 10 | 36.0748 | 0 | 168.8897 | 61.0584 | 247.1761 | 309.8964 | 50.9065 | 312.9596 | 324.9216 | 0 | 0 | 399.5411 | 0 | 0 | 724.4627 | 0 | 0
2015-07-27 11:00 | 11 | 23.4493 | 0 | 170.8025 | 61.0584 | 219.257 | 294.9147 | 50.9065 | 312.9596 | 307.2113 | 0 | 0 | 390.657 | 0 | 0 | 697.8683 | 0 | 0
2015-07-27 12:00 | 12 | 0 | 168.5676 | 175.7655 | 38.3215 | 177.7845 | 329.1486 | 50.9065 | 312.9596 | 266.8645 | 0 | 0 | 410.9577 | 0 | 0 | 677.8222 | 0 | 0
2015-07-27 13:00 | 13 | 0 | 53.1918 | 175.7655 | 70.0248 | 186.079 | 329.1486 | 40.5379 | 312.9596 | 294.103 | 0 | 0 | 404.8091 | 0 | 0 | 698.9121 | 0 | 0
2015-07-27 14:00 | 14 | 0 | 0 | 175.7655 | 70.0248 | 210.9625 | 329.1486 | 40.5379 | 312.9596 | 311.0486 | 0 | 0 | 404.8091 | 0 | 0 | 715.8578 | 0 | 0
2015-07-27 15:00 | 15 | 0 | 0 | 151.4234 | 70.0248 | 219.257 | 309.8109 | 40.5379 | 312.9596 | 300.1202 | 0 | 0 | 393.3419 | 0 | 0 | 693.4621 | 0 | 0
2015-07-27 16:00 | 16 | 0 | 0 | 183.4212 | 65.514 | 244.1405 | 308.6418 | 27.852 | 312.9596 | 335.7846 | 0 | 0 | 385.1258 | 0 | 0 | 720.9104 | 0 | 0
2015-07-27 17:00 | 17 | 42.2463 | 0 | 183.4212 | 42.9853 | 247.1761 | 281.8176 | 29.0526 | 312.9596 | 322.5097 | 0 | 0 | 369.9311 | 0 | 0 | 692.4408 | 0 | 0
2015-07-27 18:00 | 18 | 7.4426 | 193.1532 | 183.4212 | 35.8201 | 247.1761 | 300.216 | 29.0526 | 312.9596 | 317.6302 | 0 | 0 | 380.8414 | 0 | 0 | 698.4716 | 0 | 0
2015-07-27 19:00 | 19 | 26.5497 | 120.1214 | 156.5366 | 35.8201 | 247.1761 | 300.216 | 29.0526 | 312.9596 | 299.3218 | 0 | 0 | 380.8414 | 0 | 0 | 680.1632 | 0 | 0
2015-07-27 20:00 | 20 | 51.6777 | 87.4576 | 147.9457 | 33.0625 | 247.1761 | 300.216 | 36.4218 | 312.9596 | 291.5934 | 0 | 0 | 385.2112 | 0 | 0 | 676.8047 | 0 | 0
2015-07-27 21:00 | 21 | 51.2955 | 210.9252 | 147.9457 | 33.0625 | 247.1761 | 282.0275 | 40.9373 | 312.9596 | 291.5934 | 0 | 0 | 377.1032 | 0 | 0 | 668.6966 | 0 | 0
2015-07-27 22:00 | 22 | 71.7343 | 16.0746 | 133.0173 | 33.692 | 247.1761 | 282.0275 | 40.9373 | 312.9596 | 281.8559 | 0 | 0 | 377.1032 | 0 | 0 | 658.9591 | 0 | 0
2015-07-27 23:00 | 23 | 181.194 | 147.4524 | 122.8356 | 33.692 | 247.1761 | 282.0275 | 40.9373 | 312.9596 | 274.9222 | 0 | 0 | 377.1032 | 0 | 0 | 652.0253 | 0 | 0
2015-07-28 | 0 | 125.6789 | 94.0564 | 113.8867 | 33.692 | 247.1761 | 245.5492 | 36.5655 | 312.9596 | 268.828 | 0 | 0 | 352.8791 | 0 | 0 | 621.7071 | 0 | 0
2015-07-28 01:00 | 1 | 51.7409 | 103.309 | 108.2674 | 31.2304 | 244.1405 | 124.7941 | 31.8255 | 312.9596 | 261.2576 | 0 | 0 | 278.4605 | 0 | 0 | 539.7181 | 0 | 0
2015-07-28 02:00 | 2 | 6.279 | 0 | 88.1207 | 29.801 | 210.9625 | 96.4426 | 37.2297 | 312.9596 | 223.9701 | 0 | 0 | 264.8527 | 0 | 0 | 488.8229 | 0 | 0
2015-07-28 03:00 | 3 | 0 | 0 | 64.7149 | 24.1394 | 227.5515 | 122.2243 | 37.2297 | 312.9596 | 215.4723 | 0 | 0 | 280.1413 | 0 | 0 | 495.6136 | 0 | 0
2015-07-28 04:00 | 4 | 0 | 109.5731 | 104.4266 | 29.7856 | 247.1761 | 280.9534 | 37.2297 | 312.9596 | 259.7254 | 0 | 0 | 374.2676 | 0 | 0 | 633.993 | 0 | 0
2015-07-28 05:00 | 5 | 0 | 80.0059 | 206.1419 | 34.1413 | 227.5515 | 322.5559 | 33.4046 | 312.9596 | 318.5954 | 0 | 0 | 396.6696 | 0 | 0 | 715.2651 | 0 | 0
2015-07-28 06:00 | 6 | 27.0488 | 0 | 206.1419 | 34.1413 | 247.1761 | 322.5559 | 38.6693 | 312.9596 | 331.9598 | 0 | 0 | 399.7916 | 0 | 0 | 731.7514 | 0 | 0
2015-07-28 07:00 | 7 | 34.0565 | 0 | 206.1419 | 39.5 | 227.5515 | 322.5559 | 38.6693 | 312.9596 | 322.2447 | 0 | 0 | 399.7916 | 0 | 0 | 722.0362 | 0 | 0
2015-07-28 08:00 | 8 | 72.239 | 0 | 175.9068 | 59.6514 | 194.3735 | 309.8964 | 47.8425 | 312.9596 | 292.7835 | 0 | 0 | 397.7242 | 0 | 0 | 690.5077 | 0 | 0
2015-07-28 09:00 | 9 | 46.6476 | 0 | 168.8897 | 61.0584 | 119.723 | 309.8964 | 47.8425 | 312.9596 | 238.126 | 0 | 0 | 397.7242 | 0 | 0 | 635.8502 | 0 | 0
2015-07-28 10:00 | 10 | 42.706 | 0 | 168.8897 | 61.0584 | 94.8395 | 309.8964 | 50.9065 | 312.9596 | 221.1804 | 0 | 0 | 399.5411 | 0 | 0 | 620.7215 | 0 | 0
2015-07-28 11:00 | 11 | 0 | 0 | 170.8025 | 61.0584 | 45.0725 | 294.9147 | 50.9065 | 312.9596 | 188.5916 | 0 | 0 | 390.657 | 0 | 0 | 579.2486 | 0 | 0
2015-07-28 12:00 | 12 | 26.8799 | 0 | 175.7655 | 38.3215 | 36.778 | 329.1486 | 50.9065 | 312.9596 | 170.8391 | 0 | 0 | 410.9577 | 0 | 0 | 581.7968 | 0 | 0
2015-07-28 13:00 | 13 | 20.2686 | 0 | 175.7655 | 70.0248 | 3.6 | 329.1486 | 40.5379 | 312.9596 | 169.8348 | 0 | 0 | 404.8091 | 0 | 0 | 574.6439 | 0 | 0
2015-07-28 14:00 | 14 | 0 | 125.638 | 175.7655 | 70.0248 | 3.6 | 329.1486 | 40.5379 | 312.9596 | 169.8348 | 0 | 0 | 404.8091 | 0 | 0 | 574.6439 | 0 | 0
2015-07-28 15:00 | 15 | 44.0221 | 167.8217 | 151.4234 | 70.0248 | 3.6 | 309.8109 | 40.5379 | 312.9596 | 153.2578 | 0 | 0 | 393.3419 | 0 | 0 | 546.5997 | 0 | 0
2015-07-28 16:00 | 16 | 71.5091 | 188.3048 | 183.4212 | 65.514 | 3.6 | 308.6418 | 27.852 | 312.9596 | 171.9765 | 0 | 0 | 385.1258 | 0 | 0 | 557.1023 | 0 | 0
2015-07-28 17:00 | 17 | 151.0854 | 304.3362 | 183.4212 | 42.9853 | 11.8945 | 281.8176 | 29.0526 | 312.9596 | 162.2829 | 0 | 0 | 369.9311 | 0 | 0 | 532.214 | 0 | 0
2015-07-28 18:00 | 18 | 119.7612 | 317.4119 | 183.4212 | 35.8201 | 3.6 | 300.216 | 29.0526 | 312.9596 | 151.7549 | 0 | 0 | 380.8414 | 0 | 0 | 532.5963 | 0 | 0
2015-07-28 19:00 | 19 | 109.9946 | 268.7929 | 156.5366 | 35.8201 | 3.6 | 300.216 | 29.0526 | 312.9596 | 133.4465 | 0 | 0 | 380.8414 | 0 | 0 | 514.2878 | 0 | 0
2015-07-28 20:00 | 20 | 45.5638 | 81.7331 | 147.9457 | 33.0625 | 3.6 | 300.216 | 36.4218 | 210.984 | 125.7181 | 0 | 0 | 324.7397 | 0 | 0 | 450.4578 | 0 | 0
2015-07-28 21:00 | 21 | 47.8047 | 85.3635 | 147.9457 | 33.0625 | 3.6 | 282.0275 | 40.9373 | 158.238 | 125.7181 | 0 | 0 | 285.3533 | 0 | 0 | 411.0714 | 0 | 0
2015-07-28 22:00 | 22 | 10.8387 | 0 | 133.0173 | 33.692 | 11.8945 | 282.0275 | 40.9373 | 123.074 | 121.6292 | 0 | 0 | 264.501 | 0 | 0 | 386.1302 | 0 | 0
2015-07-28 23:00 | 23 | 0 | 0 | 122.8356 | 33.692 | 3.6 | 282.0275 | 40.9373 | 123.074 | 109.0468 | 0 | 0 | 264.501 | 0 | 0 | 373.5478 | 0 | 0
2015-07-29 | 0 | 0 | 65.3873 | 113.8867 | 33.692 | 11.8945 | 245.5492 | 36.5655 | 175.82 | 108.6012 | 0 | 0 | 271.5553 | 0 | 0 | 380.1565 | 0 | 0
2015-07-29 01:00 | 1 | 11.6799 | 51.5696 | 108.2674 | 31.2304 | 11.8945 | 124.7941 | 31.8255 | 158.238 | 103.0981 | 0 | 0 | 186.7106 | 0 | 0 | 289.8087 | 0 | 0
2015-07-29 02:00 | 2 | 13.0576 | 19.5434 | 88.1207 | 29.801 | 11.8945 | 96.4426 | 37.2297 | 123.074 | 88.4048 | 0 | 0 | 152.2506 | 0 | 0 | 240.6554 | 0 | 0
2015-07-29 03:00 | 3 | 9.3479 | 0 | 64.7149 | 24.1394 | 11.8945 | 122.2243 | 37.2297 | 105.492 | 68.6099 | 0 | 0 | 157.113 | 0 | 0 | 225.7229 | 0 | 0
2015-07-29 04:00 | 4 | 4.1675 | 0 | 104.4266 | 29.7856 | 11.8945 | 280.9534 | 37.2297 | 105.492 | 99.4986 | 0 | 0 | 251.2393 | 0 | 0 | 350.738 | 0 | 0
2015-07-29 05:00 | 5 | 18.8016 | 0 | 206.1419 | 34.1413 | 11.8945 | 322.5559 | 33.4046 | 123.074 | 171.733 | 0 | 0 | 284.0674 | 0 | 0 | 455.8005 | 0 | 0
2015-07-29 06:00 | 6 | 20.8907 | 0 | 206.1419 | 34.1413 | 11.8945 | 322.5559 | 38.6693 | 105.492 | 171.733 | 0 | 0 | 276.7633 | 0 | 0 | 448.4963 | 0 | 0
2015-07-29 07:00 | 7 | 39.5476 | 0 | 206.1419 | 39.5 | 3.6 | 322.5559 | 38.6693 | 87.91 | 169.7337 | 0 | 0 | 266.3371 | 0 | 0 | 436.0708 | 0 | 0
2015-07-29 08:00 | 8 | 59.472 | 0 | 175.9068 | 59.6514 | 3.6 | 309.8964 | 47.8425 | 70.328 | 162.8667 | 0 | 0 | 253.8436 | 0 | 0 | 416.7104 | 0 | 0
2015-07-29 09:00 | 9 | 66.8214 | 0 | 168.8897 | 61.0584 | 3.6 | 309.8964 | 47.8425 | 70.328 | 159.0463 | 0 | 0 | 253.8436 | 0 | 0 | 412.8899 | 0 | 0
2015-07-29 10:00 | 10 | Data Error | 0 | 168.8897 | 61.0584 | Data Error | 309.8964 | 50.9065 | 52.746 | Data Error | Data Error | Data Error | 245.2345 | 0 | 0 | Data Error | Data Error | Data Error
2015-07-29 11:00 | 11 | Data Error | 0 | 170.8025 | 61.0584 | Data Error | 294.9147 | 50.9065 | 52.746 | Data Error | Data Error | Data Error | 236.3503 | 0 | 0 | Data Error | Data Error | Data Error
2015-07-29 12:00 | 12 | 81.0539 | 0 | 175.7655 | 38.3215 | 3.6 | 329.1486 | 50.9065 | 52.746 | 148.2449 | 0 | 0 | 256.651 | 0 | 0 | 404.8959 | 0 | 0
2015-07-29 13:00 | 13 | 79.417 | 0 | 175.7655 | 70.0248 | 3.6 | 329.1486 | 40.5379 | 70.328 | 169.8348 | 0 | 0 | 260.9286 | 0 | 0 | 430.7634 | 0 | 0
2015-07-29 14:00 | 14 | 120.0103 | 140.1812 | 175.7655 | 70.0248 | 3.6 | 329.1486 | 40.5379 | 87.91 | 169.8348 | 0 | 0 | 271.3547 | 0 | 0 | 441.1895 | 0 | 0
2015-07-29 15:00 | 15 | 140.8995 | 337.9623 | 151.4234 | 70.0248 | 3.6 | 309.8109 | 40.5379 | 87.91 | 153.2578 | 0 | 0 | 259.8875 | 0.017 | 0.005376 | 413.1453 | 0.017 | 0.005376
2015-07-29 16:00 | 16 | 74.8306 | 241.8796 | 183.4212 | 65.514 | 3.6 | 308.6418 | 27.852 | 123.074 | 171.9765 | 0 | 0 | 272.5237 | 0 | 0 | 444.5001 | 0 | 0
2015-07-29 17:00 | 17 | 0.37868 | 134.9779 | 183.4212 | 42.9853 | 11.8945 | 281.8176 | 29.0526 | 140.656 | 162.2829 | 0 | 0 | 267.755 | 0 | 0 | 430.038 | 0 | 0
2015-07-29 18:00 | 18 | 28.0704 | 83.166 | 183.4212 | 35.8201 | 11.8945 | 300.216 | 29.0526 | 140.656 | 157.4035 | 0 | 0 | 278.6653 | 0 | 0 | 436.0688 | 0 | 0
2015-07-29 19:00 | 19 | 47.3825 | 0 | 156.5366 | 35.8201 | 11.8945 | 300.216 | 29.0526 | 140.656 | 139.095 | 0 | 0 | 278.6653 | 0 | 0 | 417.7604 | 0 | 0
2015-07-29 20:00 | 20 | 36.1439 | 0 | 147.9457 | 33.0625 | 11.8945 | 300.216 | 36.4218 | 87.91 | 131.3667 | 0 | 0 | 251.7568 | 0 | 0 | 383.1235 | 0 | 0
2015-07-29 21:00 | 21 | 9.7851 | 0 | 147.9457 | 33.0625 | 3.6 | 282.0275 | 40.9373 | 52.746 | 125.7181 | 0 | 0 | 222.7965 | 0 | 0 | 348.5146 | 0 | 0
2015-07-29 22:00 | 22 | 0 | 0 | 133.0173 | 33.692 | 11.8945 | 282.0275 | 40.9373 | 35.164 | 121.6292 | 0 | 0 | 212.3704 | 0 | 0 | 333.9995 | 0 | 0
2015-07-29 23:00 | 23 | 0 | 0 | 122.8356 | 33.692 | 11.8945 | 282.0275 | 40.9373 | 70.328 | 114.6954 | 0 | 0 | 233.2226 | 0 | 0 | 347.918 | 0 | 0
2015-07-30 | 0 | 0 | 4.8875 | 113.8867 | 33.692 | 11.8945 | 245.5492 | 36.5655 | 52.746 | 108.6012 | 0 | 0 | 198.5724 | 0 | 0 | 307.1736 | 0 | 0
2015-07-30 01:00 | 1 | 0 | 0 | 108.2674 | 31.2304 | 11.8945 | 124.7941 | 31.8255 | 35.164 | 103.0981 | 0 | 0 | 113.7277 | 0 | 0 | 216.8258 | 0 | 0
2015-07-30 02:00 | 2 | 0 | 0 | 88.1207 | 29.801 | 11.8945 | 96.4426 | 37.2297 | 35.164 | 88.4048 | 0 | 0 | 100.12 | 0 | 0 | 188.5248 | 0 | 0
2015-07-30 03:00 | 3 | 0 | 0 | 64.7149 | 24.1394 | 3.6 | 122.2243 | 37.2297 | 35.164 | 62.9613 | 0 | 0 | 115.4085 | 0 | 0 | 178.3698 | 0 | 0
2015-07-30 04:00 | 4 | 0 | 0 | 104.4266 | 29.7856 | 3.6 | 280.9534 | 37.2297 | 52.746 | 93.8501 | 0 | 0 | 219.9609 | 0 | 0 | 313.811 | 0 | 0
2015-07-30 05:00 | 5 | 0 | 0 | 206.1419 | 34.1413 | 3.6 | 322.5559 | 33.4046 | 70.328 | 166.0845 | 0 | 0 | 252.7891 | 0 | 0 | 418.8735 | 0 | 0
2015-07-30 06:00 | 6 | 0 | 0 | 206.1419 | 34.1413 | 11.8945 | 322.5559 | 38.6693 | 52.746 | 171.733 | 0 | 0 | 245.4849 | 0 | 0 | 417.2179 | 0 | 0
2015-07-30 07:00 | 7 | 14.8923 | 0 | 206.1419 | 39.5 | 11.8945 | 322.5559 | 38.6693 | 52.746 | 175.3823 | 0 | 0 | 245.4849 | 0 | 0 | 420.8671 | 0 | 0
2015-07-30 08:00 | 8 | 61.6785 | 0 | 175.9068 | 59.6514 | 3.6 | 309.8964 | 47.8425 | 52.746 | 162.8667 | 0 | 0 | 243.4175 | 0 | 0 | 406.2842 | 0 | 0
2015-07-30 09:00 | 9 | 80.6558 | 8.7422 | 168.8897 | 61.0584 | 3.6 | 309.8964 | 47.8425 | 35.164 | 159.0463 | 0 | 0 | 232.9914 | 0 | 0 | 392.0376 | 0 | 0
2015-07-30 10:00 | 10 | 96.733 | 0 | 168.8897 | 61.0584 | 3.6 | 309.8964 | 50.9065 | 0 | 159.0463 | 0 | 0 | 213.9561 | 0 | 0 | 373.0023 | 0 | 0
2015-07-30 11:00 | 11 | 110.694 | 0 | 170.8025 | 61.0584 | 3.6 | 294.9147 | 50.9065 | 0 | 160.3489 | 0 | 0 | 205.0719 | 0 | 0 | 365.4208 | 0 | 0
2015-07-30 12:00 | 12 | 106.6436 | 77.0365 | 175.7655 | 38.3215 | 3.6 | 329.1486 | 50.9065 | 0 | 148.2449 | 0 | 0 | 225.3726 | 0 | 0 | 373.6175 | 0 | 0
2015-07-30 13:00 | 13 | 104.2992 | 214.6621 | 175.7655 | 70.0248 | 11.8945 | 329.1486 | 40.5379 | 17.582 | 175.4833 | 0 | 0 | 229.6502 | 0 | 0 | 405.1336 | 0 | 0
2015-07-30 14:00 | 14 | 72.6479 | 144.8057 | 175.7655 | 70.0248 | 11.8945 | 329.1486 | 40.5379 | 17.582 | 175.4833 | 0 | 0 | 229.6502 | 0 | 0 | 405.1336 | 0 | 0
2015-07-30 15:00 | 15 | 25.2251 | 112.9056 | 151.4234 | 70.0248 | 11.8945 | 309.8109 | 40.5379 | 17.582 | 158.9064 | 0 | 0 | 218.183 | 0 | 0 | 377.0893 | 0 | 0
2015-07-30 16:00 | 16 | 0 | 42.9802 | 183.4212 | 65.514 | 11.8945 | 308.6418 | 27.852 | 17.582 | 177.625 | 0 | 0 | 209.9669 | 0 | 0 | 387.5919 | 0 | 0
2015-07-30 17:00 | 17 | 4.2046 | 18.033 | 183.4212 | 42.9853 | 11.8945 | 281.8176 | 29.0526 | 35.164 | 162.2829 | 0 | 0 | 205.1983 | 0 | 0 | 367.4812 | 0 | 0
2015-07-30 18:00 | 18 | 47.8715 | 0 | 183.4212 | 35.8201 | 20.189 | 300.216 | 29.0526 | 35.164 | 163.052 | 0 | 0 | 216.1086 | 0 | 0 | 379.1606 | 0 | 0
2015-07-30 19:00 | 19 | 78.3795 | 0 | 156.5366 | 35.8201 | 11.8945 | 300.216 | 29.0526 | 52.746 | 139.095 | 0 | 0 | 226.5347 | 0 | 0 | 365.6297 | 0 | 0
2015-07-30 20:00 | 20 | 53.5432 | 0 | 147.9457 | 33.0625 | 3.6 | 300.216 | 36.4218 | 123.074 | 125.7181 | 0 | 0 | 272.6091 | 0 | 0 | 398.3272 | 0 | 0
2015-07-30 21:00 | 21 | 16.1263 | 0 | 147.9457 | 33.0625 | 11.8945 | 282.0275 | 40.9373 | 228.566 | 131.3667 | 0 | 0 | 327.0578 | 0 | 0 | 458.4244 | 0 | 0
2015-07-30 22:00 | 22 | 0 | 0 | 133.0173 | 33.692 | 11.8945 | 282.0275 | 40.9373 | 281.312 | 121.6292 | 0 | 0 | 358.3361 | 0 | 0 | 479.9653 | 0 | 0
2015-07-30 23:00 | 23 | 0 | 19.4454 | 122.8356 | 33.692 | 11.8945 | 282.0275 | 40.9373 | 298.894 | 114.6954 | 0 | 0 | 368.7623 | 0 | 0 | 483.4577 | 0 | 0
2015-07-31 | 0 | 0 | 37.2933 | 113.8867 | 33.692 | 11.8945 | 245.5492 | 36.5655 | 312.9596 | 108.6012 | 0 | 0 | 352.8791 | 0 | 0 | 461.4803 | 0 | 0
2015-07-31 01:00 | 1 | 0 | 60.7304 | 108.2674 | 31.2304 | 11.8945 | 124.7941 | 31.8255 | 246.148 | 103.0981 | 0 | 0 | 238.8412 | 0 | 0 | 341.9393 | 0 | 0
2015-07-31 02:00 | 2 | 0 | 83.6294 | 88.1207 | 29.801 | 11.8945 | 96.4426 | 37.2297 | 158.238 | 88.4048 | 0 | 0 | 173.1028 | 0 | 0 | 261.5077 | 0 | 0
2015-07-31 03:00 | 3 | 0 | 25.4694 | 64.7149 | 24.1394 | 3.6 | 122.2243 | 37.2297 | 70.328 | 62.9613 | 0 | 0 | 136.2607 | 0 | 0 | 199.2221 | 0 | 0
2015-07-31 04:00 | 4 | 0 | 38.0999 | 104.4266 | 29.7856 | 11.8945 | 280.9534 | 37.2297 | 52.746 | 99.4986 | 0 | 0 | 219.9609 | 0 | 0 | 319.4596 | 0 | 0
2015-07-31 05:00 | 5 | 0 | 71.3006 | 206.1419 | 34.1413 | 20.189 | 322.5559 | 33.4046 | 70.328 | 177.3816 | 0 | 0 | 252.7891 | 0 | 0 | 430.1706 | 0 | 0
2015-07-31 06:00 | 6 | 0 | 85.5007 | 206.1419 | 34.1413 | 28.4835 | 322.5559 | 38.6693 | 52.746 | 183.0301 | 0 | 0 | 245.4849 | 0 | 0 | 428.515 | 0 | 0
2015-07-31 07:00 | 7 | 0 | 97.299 | 206.1419 | 39.5 | 20.189 | 322.5559 | 38.6693 | 52.746 | 181.0308 | 0 | 0 | 245.4849 | 0 | 0 | 426.5157 | 0 | 0
2015-07-31 08:00 | 8 | 52.5947 | 87.9359 | 175.9068 | 59.6514 | 20.189 | 309.8964 | 47.8425 | 35.164 | 174.1639 | 0 | 0 | 232.9914 | 0 | 0 | 407.1552 | 0 | 0
2015-07-31 09:00 | 9 | 92.7261 | 14.1254 | 168.8897 | 61.0584 | 11.8945 | 309.8964 | 47.8425 | 17.582 | 164.6948 | 0 | 0 | 222.5653 | 0 | 0 | 387.2601 | 0 | 0
2015-07-31 10:00 | 10 | 125.2839 | 0 | 168.8897 | 61.0584 | 3.6 | 309.8964 | 50.9065 | 17.582 | 159.0463 | 0 | 0 | 224.3822 | 0 | 0 | 383.4285 | 0 | 0
2015-07-31 11:00 | 11 | 133.4438 | 0 | 170.8025 | 61.0584 | 11.8945 | 294.9147 | 50.9065 | 0 | 165.9974 | 0 | 0 | 205.0719 | 0 | 0 | 371.0694 | 0 | 0
2015-07-31 12:00 | 12 | 113.8838 | 42.5981 | 175.7655 | 38.3215 | 3.6 | 329.1486 | 50.9065 | 17.582 | 148.2449 | 0 | 0 | 235.7988 | 0 | 0 | 384.0436 | 0 | 0
2015-07-31 13:00 | 13 | 84.9813 | 60.5322 | 175.7655 | 70.0248 | 3.6 | 329.1486 | 40.5379 | 17.582 | 169.8348 | 0 | 0 | 229.6502 | 0 | 0 | 399.485 | 0 | 0
2015-07-31 14:00 | 14 | 47.264 | 0 | 175.7655 | 70.0248 | 3.6 | 329.1486 | 40.5379 | 17.582 | 169.8348 | 0 | 0 | 229.6502 | 0 | 0 | 399.485 | 0 | 0
2015-07-31 15:00 | 15 | 0 | 40.9562 | 151.4234 | 70.0248 | 11.8945 | 309.8109 | 40.5379 | 35.164 | 158.9064 | 0 | 0 | 228.6091 | 0 | 0 | 387.5155 | 0 | 0
2015-07-31 16:00 | 16 | 0 | 34.3461 | 183.4212 | 65.514 | 20.189 | 308.6418 | 27.852 | 35.164 | 183.2736 | 0 | 0 | 220.393 | 0 | 0 | 403.6666 | 0 | 0
2015-07-31 17:00 | 17 | 0 | 34.1173 | 183.4212 | 42.9853 | 20.189 | 281.8176 | 29.0526 | 52.746 | 167.9315 | 0 | 0 | 215.6244 | 0 | 0 | 383.5559 | 0 | 0
2015-07-31 18:00 | 18 | 0 | 0 | 183.4212 | 35.8201 | 20.189 | 300.216 | 29.0526 | 70.328 | 163.052 | 0 | 0 | 236.9608 | 0 | 0 | 400.0128 | 0 | 0
2015-07-31 19:00 | 19 | 42.1508 | 0 | 156.5366 | 35.8201 | 45.0725 | 300.216 | 29.0526 | 228.566 | 161.6893 | 0 | 0 | 330.796 | 0 | 0 | 492.4852 | 0 | 0
2015-07-31 20:00 | 20 | 12.3934 | 99.4344 | 147.9457 | 33.0625 | 53.367 | 300.216 | 36.4218 | 298.894 | 159.6095 | 0 | 0 | 376.8703 | 0 | 0 | 536.4798 | 0 | 0
2015-07-31 21:00 | 21 | 0 | 139.144 | 147.9457 | 33.0625 | 69.956 | 282.0275 | 40.9373 | 312.9596 | 170.9066 | 0 | 0 | 377.1032 | 0 | 0 | 548.0097 | 0 | 0
2015-07-31 22:00 | 22 | 0 | 0 | 133.0173 | 33.692 | 86.545 | 282.0275 | 40.9373 | 140.656 | 172.4662 | 0 | 0 | 274.9271 | 0 | 0 | 447.3933 | 0 | 0
2015-07-31 23:00 | 23 | 0 | 0 | 122.8356 | 33.692 | 86.545 | 282.0275 | 40.9373 | 158.238 | 165.5324 | 0 | 0 | 285.3533 | 0 | 0 | 450.8856 | 0 | 0
2015-08-01 | 0 | 0 | 0 | 113.8867 | 33.692 | 119.723 | 245.5492 | 36.5655 | 158.238 | 182.0325 | 0 | 0 | 261.1292 | 0 | 0 | 443.1616 | 0 | 0
2015-08-01 01:00 | 1 | 0 | 0 | 108.2674 | 31.2304 | 136.312 | 124.7941 | 31.8255 | 105.492 | 187.8264 | 0 | 0 | 155.4322 | 0 | 0 | 343.2586 | 0 | 0
2015-08-01 02:00 | 2 | 0 | 0 | 88.1207 | 29.801 | 161.1955 | 96.4426 | 37.2297 | 87.91 | 190.0788 | 0 | 0 | 131.3983 | 0 | 0 | 321.4771 | 0 | 0
2015-08-01 03:00 | 3 | 0 | 0 | 64.7149 | 24.1394 | 161.1955 | 122.2243 | 37.2297 | 70.328 | 170.2839 | 0 | 0 | 136.2607 | 0 | 0 | 306.5446 | 0 | 0
2015-08-01 04:00 | 4 | 0 | 0 | 104.4266 | 29.7856 | 177.7845 | 280.9534 | 37.2297 | 70.328 | 212.4697 | 0 | 0 | 230.3871 | 0 | 0 | 442.8568 | 0 | 0
2015-08-01 05:00 | 5 | 0 | 0 | 206.1419 | 34.1413 | 210.9625 | 322.5559 | 33.4046 | 87.91 | 307.2983 | 0 | 0 | 263.2152 | 0 | 0 | 570.5135 | 0 | 0
2015-08-01 06:00 | 6 | 0 | 0 | 206.1419 | 34.1413 | 227.5515 | 322.5559 | 38.6693 | 87.91 | 318.5954 | 0 | 0 | 266.3371 | 0 | 0 | 584.9326 | 0 | 0
2015-08-01 07:00 | 7 | 0 | 0 | 206.1419 | 39.5 | 194.3735 | 322.5559 | 38.6693 | 70.328 | 299.6505 | 0 | 0 | 255.911 | 0 | 0 | 555.5615 | 0 | 0
2015-08-01 08:00 | 8 | 88.808 | 0 | 175.9068 | 59.6514 | 194.3735 | 309.8964 | 47.8425 | 70.328 | 292.7835 | 0 | 0 | 253.8436 | 0 | 0 | 546.6271 | 0 | 0
2015-08-01 09:00 | 9 | 77.7767 | 0 | 168.8897 | 61.0584 | 119.723 | 309.8964 | 47.8425 | 52.746 | 238.126 | 0 | 0 | 243.4175 | 0 | 0 | 481.5435 | 0 | 0
2015-08-01 10:00 | 10 | 150.7533 | 0 | 168.8897 | 61.0584 | 111.4285 | 309.8964 | 50.9065 | 17.582 | 232.4775 | 0 | 0 | 224.3822 | 0 | 0 | 456.8597 | 0 | 0
2015-08-01 11:00 | 11 | 175.6629 | 0 | 170.8025 | 61.0584 | 103.134 | 294.9147 | 50.9065 | 17.582 | 228.1315 | 0 | 0 | 215.4981 | 0 | 0 | 443.6296 | 0 | 0
2015-08-01 12:00 | 12 | 154.2244 | 0 | 175.7655 | 38.3215 | 69.956 | 329.1486 | 50.9065 | 35.164 | 193.4333 | 0 | 0 | 246.2249 | 0 | 0 | 439.6582 | 0 | 0
2015-08-01 13:00 | 13 | 177.2507 | 0 | 175.7655 | 70.0248 | 36.778 | 329.1486 | 40.5379 | 17.582 | 192.429 | 0 | 0 | 229.6502 | 0 | 0 | 422.0792 | 0 | 0
2015-08-01 14:00 | 14 | 154.7104 | 0 | 175.7655 | 70.0248 | 36.778 | 329.1486 | 40.5379 | 35.164 | 192.429 | 0 | 0 | 240.0763 | 0 | 0 | 432.5053 | 0 | 0
2015-08-01 15:00 | 15 | 100.8731 | 0 | 151.4234 | 70.0248 | 28.4835 | 309.8109 | 40.5379 | 52.746 | 170.2035 | 0 | 0 | 239.0352 | 0 | 0 | 409.2387 | 0 | 0
2015-08-01 16:00 | 16 | 38.0207 | 0 | 183.4212 | 65.514 | 28.4835 | 308.6418 | 27.852 | 52.746 | 188.9221 | 0 | 0 | 230.8192 | 0 | 0 | 419.7413 | 0 | 0
2015-08-01 17:00 | 17 | 39.8911 | 0 | 183.4212 | 42.9853 | 53.367 | 281.8176 | 29.0526 | 35.164 | 190.5257 | 0 | 0 | 205.1983 | 0 | 0 | 395.724 | 0 | 0
2015-08-01 18:00 | 18 | 47.2126 | 0 | 183.4212 | 35.8201 | 45.0725 | 300.216 | 29.0526 | 52.746 | 179.9977 | 0 | 0 | 226.5347 | 0 | 0 | 406.5324 | 0 | 0
2015-08-01 19:00 | 19 | 12.8116 | 0 | 156.5366 | 35.8201 | 20.189 | 300.216 | 29.0526 | 52.746 | 144.7436 | 0 | 0 | 226.5347 | 0 | 0 | 371.2783 | 0 | 0
2015-08-01 20:00 | 20 | 0 | 0 | 147.9457 | 33.0625 | 28.4835 | 300.216 | 36.4218 | 105.492 | 142.6638 | 0 | 0 | 262.183 | 0 | 0 | 404.8467 | 0 | 0
2015-08-01 21:00 | 21 | 0 | 0 | 147.9457 | 33.0625 | 28.4835 | 282.0275 | 40.9373 | 105.492 | 142.6638 | 0 | 0 | 254.0749 | 0 | 0 | 396.7387 | 0 | 0
2015-08-01 22:00 | 22 | 0 | 0 | 133.0173 | 33.692 | 36.778 | 282.0275 | 40.9373 | 123.074 | 138.5748 | 0 | 0 | 264.501 | 0 | 0 | 403.0758 | 0 | 0
2015-08-01 23:00 | 23 | 0 | 0 | 122.8356 | 33.692 | 45.0725 | 282.0275 | 40.9373 | 123.074 | 137.2896 | 0 | 0 | 264.501 | 0 | 0 | 401.7906 | 0 | 0
2015-08-02 | 0 | 0 | 15.5875 | 113.8867 | 33.692 | 45.0725 | 245.5492 | 36.5655 | 87.91 | 131.1955 | 0 | 0 | 219.4247 | 0 | 0 | 350.6201 | 0 | 0
2015-08-02 01:00 | 1 | 0 | 0 | 108.2674 | 31.2304 | 45.0725 | 124.7941 | 31.8255 | 70.328 | 125.6923 | 0 | 0 | 134.5799 | 0 | 0 | 260.2723 | 0 | 0
2015-08-02 02:00 | 2 | 0 | 0 | 88.1207 | 29.801 | 45.0725 | 96.4426 | 37.2297 | 52.746 | 110.9991 | 0 | 0 | 110.5461 | 0 | 0 | 221.5451 | 0 | 0
2015-08-02 03:00 | 3 | 0 | 46.9616 | 64.7149 | 24.1394 | 28.4835 | 122.2243 | 37.2297 | 70.328 | 79.907 | 0 | 0 | 136.2607 | 0 | 0 | 216.1677 | 0 | 0
2015-08-02 04:00 | 4 | 0 | 66.7943 | 104.4266 | 29.7856 | 36.778 | 280.9534 | 37.2297 | 52.746 | 116.4443 | 0 | 0 | 219.9609 | 0 | 0 | 336.4052 | 0 | 0
2015-08-02 05:00 | 5 | 0 | 76.4953 | 206.1419 | 34.1413 | 36.778 | 322.5559 | 33.4046 | 52.746 | 188.6787 | 0 | 0 | 242.3629 | 0 | 0 | 431.0416 | 0 | 0
2015-08-02 06:00 | 6 | 0 | 0 | 206.1419 | 34.1413 | 28.4835 | 322.5559 | 38.6693 | 35.164 | 183.0301 | 0 | 0 | 235.0588 | 0 | 0 | 418.0889 | 0 | 0
2015-08-02 07:00 | 7 | 0 | 0 | 206.1419 | 39.5 | 20.189 | 322.5559 | 38.6693 | 35.164 | 181.0308 | 0 | 0 | 235.0588 | 0 | 0 | 416.0896 | 0 | 0
2015-08-02 08:00 | 8 | 0 | 26.942 | 175.9068 | 59.6514 | 28.4835 | 309.8964 | 47.8425 | 52.746 | 179.8124 | 0 | 0 | 243.4175 | 0 | 0 | 423.2299 | 0 | 0
2015-08-02 09:00 | 9 | 4.2218 | 40.4058 | 168.8897 | 61.0584 | 28.4835 | 309.8964 | 47.8425 | 35.164 | 175.9919 | 0 | 0 | 232.9914 | 0 | 0 | 408.9833 | 0 | 0
2015-08-02 10:00 | 10 | 0 | 191.0765 | 168.8897 | 61.0584 | 11.8945 | 309.8964 | 50.9065 | 17.582 | 164.6948 | 0 | 0 | 224.3822 | 0 | 0 | 389.077 | 0 | 0
2015-08-02 11:00 | 11 | 43.6205 | 224.0628 | 170.8025 | 61.0584 | 11.8945 | 294.9147 | 50.9065 | 17.582 | 165.9974 | 0 | 0 | 215.4981 | 0.001 | 3e-06 | 381.4955 | 0.001 | 3e-06
2015-08-02 12:00 | 12 | 43.8223 | 58.4074 | 175.7655 | 38.3215 | 3.6 | 329.1486 | 50.9065 | 17.582 | 148.2449 | 0 | 0 | 235.7988 | 0 | 0 | 384.0436 | 0 | 0
2015-08-02 13:00 | 13 | 30.6688 | 0 | 175.7655 | 70.0248 | 11.8945 | 329.1486 | 40.5379 | 17.582 | 175.4833 | 0 | 0 | 229.6502 | 0 | 0 | 405.1336 | 0 | 0
2015-08-02 14:00 | 14 | 5.2618 | 0 | 175.7655 | 70.0248 | 20.189 | 329.1486 | 40.5379 | 52.746 | 181.1319 | 0 | 0 | 250.5025 | 0 | 0 | 431.6344 | 0 | 0
2015-08-02 15:00 | 15 | 0 | 0 | 151.4234 | 70.0248 | 11.8945 | 309.8109 | 40.5379 | 52.746 | 158.9064 | 0 | 0 | 239.0352 | 0 | 0 | 397.9416 | 0 | 0
2015-08-02 16:00 | 16 | 0 | 0 | 183.4212 | 65.514 | 11.8945 | 308.6418 | 27.852 | 52.746 | 177.625 | 0 | 0 | 230.8192 | 0 | 0 | 408.4442 | 0 | 0
2015-08-02 17:00 | 17 | 0 | 0 | 183.4212 | 42.9853 | 11.8945 | 281.8176 | 29.0526 | 87.91 | 162.2829 | 0 | 0 | 236.4767 | 0 | 0 | 398.7596 | 0 | 0
2015-08-02 18:00 | 18 | 0 | 0 | 183.4212 | 35.8201 | 11.8945 | 300.216 | 29.0526 | 87.91 | 157.4035 | 0 | 0 | 247.3869 | 0 | 0 | 404.7904 | 0 | 0
2015-08-02 19:00 | 19 | 0 | 0 | 156.5366 | 35.8201 | 36.778 | 300.216 | 29.0526 | 210.984 | 156.0407 | 0 | 0 | 320.3698 | 0 | 0 | 476.4105 | 0 | 0
2015-08-02 20:00 | 20 | 4.4313 | 95.4454 | 147.9457 | 33.0625 | 86.545 | 300.216 | 36.4218 | 312.9596 | 182.2037 | 0 | 0 | 385.2112 | 0 | 0 | 567.4149 | 0 | 0
2015-08-02 21:00 | 21 | 13.0795 | 0 | 147.9457 | 33.0625 | 128.0175 | 282.0275 | 40.9373 | 312.9596 | 210.4464 | 0 | 0 | 377.1032 | 0 | 0 | 587.5496 | 0 | 0
2015-08-02 22:00 | 22 | 1.965 | 164.2979 | 133.0173 | 33.692 | 119.723 | 282.0275 | 40.9373 | 312.9596 | 195.0604 | 0 | 0 | 377.1032 | 0 | 0 | 572.1635 | 0 | 0
2015-08-02 23:00 | 23 | 0 | 149.2899 | 122.8356 | 33.692 | 111.4285 | 282.0275 | 40.9373 | 312.9596 | 182.478 | 0 | 0 | 377.1032 | 0 | 0 | 559.5812 | 0 | 0
2015-08-03 | 0 | 0 | 240.0889 | 113.8867 | 33.692 | 152.901 | 245.5492 | 36.5655 | 312.9596 | 204.6267 | 0 | 0 | 352.8791 | 0 | 0 | 557.5057 | 0 | 0
2015-08-03 01:00 | 1 | 0 | 209.0992 | 108.2674 | 31.2304 | 177.7845 | 124.7941 | 31.8255 | 312.9596 | 216.0692 | 0 | 0 | 278.4605 | 0 | 0 | 494.5297 | 0 | 0
2015-08-03 02:00 | 2 | 0 | 98.8398 | 88.1207 | 29.801 | 227.5515 | 96.4426 | 37.2297 | 312.9596 | 235.2672 | 0 | 0 | 264.8527 | 0 | 0 | 500.12 | 0 | 0
2015-08-03 03:00 | 3 | 0 | 53.8418 | 64.7149 | 24.1394 | 247.1761 | 122.2243 | 37.2297 | 312.9596 | 228.8367 | 0 | 0 | 280.1413 | 0 | 0 | 508.9779 | 0 | 0
2015-08-03 04:00 | 4 | 0 | 216.1782 | 104.4266 | 29.7856 | 244.1405 | 280.9534 | 37.2297 | 298.894 | 257.6582 | 0 | 0 | 365.9267 | 0 | 0 | 623.5849 | 0 | 0
2015-08-03 05:00 | 5 | 0 | 285.5491 | 206.1419 | 34.1413 | 247.1761 | 322.5559 | 33.4046 | 246.148 | 331.9598 | 0 | 0 | 357.0503 | 0 | 0 | 689.0101 | 0 | 0
2015-08-03 06:00 | 6 | 0 | 253.798 | 206.1419 | 34.1413 | 247.1761 | 322.5559 | 38.6693 | 246.148 | 331.9598 | 0 | 0 | 360.1723 | 0 | 0 | 692.1321 | 0 | 0
2015-08-03 07:00 | 7 | 0 | 8.5677 | 206.1419 | 39.5 | 247.1761 | 322.5559 | 38.6693 | 158.238 | 335.609 | 0 | 0 | 308.0416 | 0 | 0 | 643.6507 | 0 | 0
2015-08-03 08:00 | 8 | 0 | 0 | 175.9068 | 59.6514 | 247.1761 | 309.8964 | 47.8425 | 158.238 | 328.7421 | 0 | 0 | 305.9743 | 0 | 0 | 634.7163 | 0 | 0
2015-08-03 09:00 | 9 | 0 | 22.1068 | 168.8897 | 61.0584 | 247.1761 | 309.8964 | 47.8425 | 123.074 | 324.9216 | 0 | 0 | 285.122 | 0 | 0 | 610.0436 | 0 | 0
2015-08-03 10:00 | 10 | 0 | 176.3135 | 168.8897 | 61.0584 | 247.1761 | 309.8964 | 50.9065 | 123.074 | 324.9216 | 0 | 0 | 286.939 | 0 | 0 | 611.8606 | 0 | 0
2015-08-03 11:00 | 11 | 0 | 70.9932 | 170.8025 | 61.0584 | 247.1761 | 294.9147 | 50.9065 | 158.238 | 326.2242 | 0 | 0 | 298.9071 | 0 | 0 | 625.1313 | 0 | 0
2015-08-03 12:00 | 12 | 0 | 0 | 175.7655 | 38.3215 | 247.1761 | 329.1486 | 50.9065 | 193.402 | 314.1202 | 0 | 0 | 340.06 | 0 | 0 | 654.1802 | 0 | 0
2015-08-03 13:00 | 13 | 0 | 0 | 175.7655 | 70.0248 | 247.1761 | 329.1486 | 40.5379 | 228.566 | 335.7101 | 0 | 0 | 354.7637 | 0 | 0 | 690.4738 | 0 | 0
2015-08-03 14:00 | 14 | 20.9125 | 0 | 175.7655 | 70.0248 | 247.1761 | 329.1486 | 40.5379 | 263.73 | 335.7101 | 0 | 0 | 375.616 | 0 | 0 | 711.3261 | 0 | 0
2015-08-03 15:00 | 15 | 0 | 0 | 151.4234 | 70.0248 | 247.1761 | 309.8109 | 40.5379 | 312.9596 | 319.1331 | 0 | 0 | 393.3419 | 0 | 0 | 712.475 | 0 | 0
2015-08-03 16:00 | 16 | 0 | 0 | 183.4212 | 65.514 | 247.1761 | 308.6418 | 27.852 | 312.9596 | 337.8518 | 0 | 0 | 385.1258 | 0 | 0 | 722.9776 | 0 | 0
2015-08-03 17:00 | 17 | 87.7115 | 109.6893 | 183.4212 | 42.9853 | 247.1761 | 281.8176 | 29.0526 | 312.9596 | 322.5097 | 0 | 0 | 369.9311 | 0 | 0 | 692.4408 | 0 | 0
2015-08-03 18:00 | 18 | 150.4704 | 162.0348 | 183.4212 | 35.8201 | 247.1761 | 300.216 | 29.0526 | 312.9596 | 317.6302 | 0 | 0 | 380.8414 | 0 | 0 | 698.4716 | 0 | 0
2015-08-03 19:00 | 19 | 148.2932 | 90.4908 | 156.5366 | 35.8201 | 247.1761 | 300.216 | 29.0526 | 312.9596 | 299.3218 | 0 | 0 | 380.8414 | 0 | 0 | 680.1632 | 0 | 0
2015-08-03 20:00 | 20 | 82.8844 | 169.5925 | 147.9457 | 33.0625 | 247.1761 | 300.216 | 36.4218 | 312.9596 | 291.5934 | 0 | 0 | 385.2112 | 0 | 0 | 676.8047 | 0 | 0
2015-08-03 21:00 | 21 | 20.9527 | 91.4674 | 147.9457 | 33.0625 | 235.846 | 282.0275 | 40.9373 | 312.9596 | 283.8776 | 0 | 0 | 377.1032 | 0 | 0 | 660.9808 | 0 | 0
2015-08-03 22:00 | 22 | 0 | 0 | 133.0173 | 33.692 | 235.846 | 282.0275 | 40.9373 | 298.894 | 274.1401 | 0 | 0 | 368.7623 | 0 | 0 | 642.9024 | 0 | 0
2015-08-03 23:00 | 23 | 0 | 22.872 | 122.8356 | 33.692 | 247.1761 | 282.0275 | 40.9373 | 312.9596 | 274.9222 | 0 | 0 | 377.1032 | 0 | 0 | 652.0253 | 0 | 0
2015-08-04 | 0 | 0 | 142.458 | 113.8867 | 33.692 | 247.1761 | 245.5492 | 36.5655 | 312.9596 | 268.828 | 0 | 0 | 352.8791 | 0 | 0 | 621.7071 | 0 | 0
2015-08-04 01:00 | 1 | 0 | 0 | 108.2674 | 31.2304 | 247.1761 | 124.7941 | 31.8255 | 210.984 | 263.3249 | 0 | 0 | 217.989 | 0 | 0 | 481.3138 | 0 | 0
2015-08-04 02:00 | 2 | 0 | 0 | 88.1207 | 29.801 | 247.1761 | 96.4426 | 37.2297 | 246.148 | 248.6316 | 0 | 0 | 225.2335 | 0 | 0 | 473.8651 | 0 | 0
2015-08-04 03:00 | 3 | 0 | 0 | 64.7149 | 24.1394 | 247.1761 | 122.2243 | 37.2297 | 281.312 | 228.8367 | 0 | 0 | 261.3742 | 0 | 0 | 490.2109 | 0 | 0
2015-08-04 04:00 | 4 | 0 | 94.215 | 104.4266 | 29.7856 | 247.1761 | 280.9534 | 37.2297 | 312.9596 | 259.7254 | 0 | 0 | 374.2676 | 0 | 0 | 633.993 | 0 | 0
2015-08-04 05:00 | 5 | 0 | 40.0378 | 206.1419 | 34.1413 | 247.1761 | 322.5559 | 33.4046 | 312.9596 | 331.9598 | 0 | 0 | 396.6696 | 0 | 0 | 728.6294 | 0 | 0
2015-08-04 06:00 | 6 | 0 | 25.3956 | 206.1419 | 34.1413 | 247.1761 | 322.5559 | 38.6693 | 312.9596 | 331.9598 | 0 | 0 | 399.7916 | 0 | 0 | 731.7514 | 0 | 0
2015-08-04 07:00 | 7 | 0 | 61.0321 | 206.1419 | 39.5 | 247.1761 | 322.5559 | 38.6693 | 312.9596 | 335.609 | 0 | 0 | 399.7916 | 0 | 0 | 735.4006 | 0 | 0
2015-08-04 08:00 | 8 | 0 | 145.4579 | 175.9068 | 59.6514 | 247.1761 | 309.8964 | 47.8425 | 312.9596 | 328.7421 | 0 | 0 | 397.7242 | 0 | 0 | 726.4662 | 0 | 0
2015-08-04 09:00 | 9 | 70.8724 | 159.8944 | 168.8897 | 61.0584 | 247.1761 | 309.8964 | 47.8425 | 312.9596 | 324.9216 | 0 | 0 | 397.7242 | 0 | 0 | 722.6457 | 0 | 0
2015-08-04 10:00 | 10 | 47.1779 | 71.1738 | 168.8897 | 61.0584 | 247.1761 | 309.8964 | 50.9065 | 312.9596 | 324.9216 | 0 | 0 | 399.5411 | 0 | 0 | 724.4627 | 0 | 0
2015-08-04 11:00 | 11 | 0 | 270.5049 | 170.8025 | 61.0584 | 247.1761 | 294.9147 | 50.9065 | 312.9596 | 326.2242 | 0 | 0 | 390.657 | 0 | 0 | 716.8812 | 0 | 0
2015-08-04 12:00 | 12 | 45.1245 | 306.1388 | 175.7655 | 38.3215 | 247.1761 | 329.1486 | 50.9065 | 312.9596 | 314.1202 | 0 | 0 | 410.9577 | 0 | 0 | 725.0779 | 0 | 0
2015-08-04 13:00 | 13 | 15.8559 | 148.7197 | 175.7655 | 70.0248 | 247.1761 | 329.1486 | 40.5379 | 312.9596 | 335.7101 | 0 | 0 | 404.8091 | 0 | 0 | 740.5192 | 0 | 0
2015-08-04 14:00 | 14 | 111.7113 | 89.1962 | 175.7655 | 70.0248 | 247.1761 | 329.1486 | 40.5379 | 312.9596 | 335.7101 | 0 | 0 | 404.8091 | 0 | 0 | 740.5192 | 0 | 0
2015-08-04 15:00 | 15 | 104.241 | 51.5607 | 151.4234 | 70.0248 | 247.1761 | 309.8109 | 40.5379 | 312.9596 | 319.1331 | 0 | 0 | 393.3419 | 0 | 0 | 712.475 | 0 | 0
2015-08-04 16:00 | 16 | 67.491 | 0 | 183.4212 | 65.514 | 247.1761 | 308.6418 | 27.852 | 312.9596 | 337.8518 | 0 | 0 | 385.1258 | 0 | 0 | 722.9776 | 0 | 0
2015-08-04 17:00 | 17 | 36.9604 | 11.2613 | 183.4212 | 42.9853 | 247.1761 | 281.8176 | 29.0526 | 312.9596 | 322.5097 | 0 | 0 | 369.9311 | 0 | 0 | 692.4408 | 0 | 0
2015-08-04 18:00 | 18 | 0 | 92.2898 | 183.4212 | 35.8201 | 247.1761 | 300.216 | 29.0526 | 312.9596 | 317.6302 | 0 | 0 | 380.8414 | 0 | 0 | 698.4716 | 0 | 0
2015-08-04 19:00 | 19 | 0 | 153.743 | 156.5366 | 35.8201 | 247.1761 | 300.216 | 29.0526 | 312.9596 | 299.3218 | 0 | 0 | 380.8414 | 0 | 0 | 680.1632 | 0 | 0
2015-08-04 20:00 | 20 | 0 | 197.864 | 147.9457 | 33.0625 | 247.1761 | 300.216 | 36.4218 | 312.9596 | 291.5934 | 0 | 0 | 385.2112 | 0 | 0 | 676.8047 | 0 | 0
2015-08-04 21:00 | 21 | 0 | 95.076 | 147.9457 | 33.0625 | 247.1761 | 282.0275 | 40.9373 | 193.402 | 291.5934 | 0 | 0 | 306.2055 | 0 | 0 | 597.799 | 0 | 0
2015-08-04 22:00 | 22 | 0 | 42.2016 | 133.0173 | 33.692 | 247.1761 | 282.0275 | 40.9373 | 87.91 | 281.8559 | 0 | 0 | 243.6488 | 0 | 0 | 525.5047 | 0 | 0
2015-08-04 23:00 | 23 | 0 | 0 | 122.8356 | 33.692 | 247.1761 | 282.0275 | 40.9373 | 140.656 | 274.9222 | 0 | 0 | 274.9271 | 0 | 0 | 549.8493 | 0 | 0
2015-08-05 | 0 | 12.6186 | 0 | 113.8867 | 33.692 | 247.1761 | 245.5492 | 36.5655 | 87.91 | 268.828 | 0 | 0 | 219.4247 | 0 | 0 | 488.2527 | 0 | 0
2015-08-05 01:00 | 1 | 30.8946 | 0 | 108.2674 | 31.2304 | 247.1761 | 124.7941 | 31.8255 | 87.91 | 263.3249 | 0 | 0 | 145.0061 | 0 | 0 | 408.331 | 0 | 0
2015-08-05 02:00 | 2 | 0 | 0 | 88.1207 | 29.801 | 247.1761 | 96.4426 | 37.2297 | 123.074 | 248.6316 | 0 | 0 | 152.2506 | 0 | 0 | 400.8822 | 0 | 0
2015-08-05 03:00 | 3 | 9.3582 | 0 | 64.7149 | 24.1394 | 247.1761 | 122.2243 | 37.2297 | 123.074 | 228.8367 | 0 | 0 | 167.5391 | 0 | 0 | 396.3758 | 0 | 0
2015-08-05 04:00 | 4 | 0 | 53.5384 | 104.4266 | 29.7856 | 247.1761 | 280.9534 | 37.2297 | 123.074 | 259.7254 | 0 | 0 | 261.6654 | 0 | 0 | 521.3908 | 0 | 0
2015-08-05 05:00 | 5 | 0 | 39.3939 | 206.1419 | 34.1413 | 247.1761 | 322.5559 | 33.4046 | 123.074 | 331.9598 | 0 | 0 | 284.0674 | 0 | 0 | 616.0272 | 0 | 0
2015-08-05 06:00 | 6 | 0 | 0 | 206.1419 | 34.1413 | 247.1761 | 322.5559 | 38.6693 | 105.492 | 331.9598 | 0 | 0 | 276.7633 | 0 | 0 | 608.7231 | 0 | 0
2015-08-05 07:00 | 7 | 0 | 8.9741 | 206.1419 | 39.5 | 247.1761 | 322.5559 | 38.6693 | 123.074 | 335.609 | 0 | 0 | 287.1894 | 0 | 0 | 622.7984 | 0 | 0
2015-08-05 08:00 | 8 | 0 | 99.5457 | 175.9068 | 59.6514 | 247.1761 | 309.8964 | 47.8425 | 105.492 | 328.7421 | 0 | 0 | 274.6959 | 0 | 0 | 603.438 | 0 | 0
2015-08-05 09:00 | 9 | 0 | 123.3637 | 168.8897 | 61.0584 | 247.1761 | 309.8964 | 47.8425 | 105.492 | 324.9216 | 0 | 0 | 274.6959 | 0 | 0 | 599.6175 | 0 | 0
2015-08-05 10:00 | 10 | 12.2149 | 20.865 | 168.8897 | 61.0584 | 247.1761 | 309.8964 | 50.9065 | 140.656 | 324.9216 | 0 | 0 | 297.3651 | 0 | 0 | 622.2867 | 0 | 0
2015-08-05 11:00 | 11 | 0 | 45.8886 | 170.8025 | 61.0584 | 247.1761 | 294.9147 | 50.9065 | 210.984 | 326.2242 | 0 | 0 | 330.1854 | 0 | 0 | 656.4096 | 0 | 0
2015-08-05 12:00 | 12 | 0 | 36.2076 | 175.7655 | 38.3215 | 247.1761 | 329.1486 | 50.9065 | 298.894 | 314.1202 | 0 | 0 | 402.6168 | 0 | 0 | 716.737 | 0 | 0
2015-08-05 13:00 | 13 | 0 | 0 | 175.7655 | 70.0248 | 247.1761 | 329.1486 | 40.5379 | 312.9596 | 335.7101 | 0 | 0 | 404.8091 | 0 | 0 | 740.5192 | 0 | 0
2015-08-05 14:00 | 14 | 0 | 0 | 175.7655 | 70.0248 | 247.1761 | 329.1486 | 40.5379 | 312.9596 | 335.7101 | 0 | 0 | 404.8091 | 0 | 0 | 740.5192 | 0 | 0
2015-08-05 15:00 | 15 | 0 | 0 | 151.4234 | 70.0248 | 247.1761 | 309.8109 | 40.5379 | 312.9596 | 319.1331 | 0 | 0 | 393.3419 | 0 | 0 | 712.475 | 0 | 0
2015-08-05 16:00 | 16 | 0 | 0 | 183.4212 | 65.514 | 247.1761 | 308.6418 | 27.852 | 312.9596 | 337.8518 | 0 | 0 | 385.1258 | 0 | 0 | 722.9776 | 0 | 0
2015-08-05 17:00 | 17 | 112.5445 | 0 | 183.4212 | 42.9853 | 247.1761 | 281.8176 | 29.0526 | 312.9596 | 322.5097 | 0 | 0 | 369.9311 | 0 | 0 | 692.4408 | 0 | 0
2015-08-05 18:00 | 18 | 118.0863 | 0 | 183.4212 | 35.8201 | 247.1761 | 300.216 | 29.0526 | 312.9596 | 317.6302 | 0 | 0 | 380.8414 | 0 | 0 | 698.4716 | 0 | 0
2015-08-05 19:00 | 19 | 21.1146 | 298.2257 | 156.5366 | 35.8201 | 247.1761 | 300.216 | 29.0526 | 312.9596 | 299.3218 | 0 | 0 | 380.8414 | 0 | 0 | 680.1632 | 0 | 0
2015-08-05 20:00 | 20 | 0 | 318.4519 | 147.9457 | 33.0625 | 247.1761 | 300.216 | 36.4218 | 312.9596 | 291.5934 | 0 | 0 | 385.2112 | 0 | 0 | 676.8047 | 0 | 0
2015-08-05 21:00 | 21 | 66.8591 | Data Error | 147.9457 | 33.0625 | 247.1761 | 282.0275 | 40.9373 | Data Error | 291.5934 | 0 | 0 | Data Error | Data Error | Data Error | Data Error | Data Error | Data Error
2015-08-05 22:00 | 22 | 106.3672 | Data Error | 133.0173 | 33.692 | 247.1761 | 282.0275 | 40.9373 | Data Error | 281.8559 | 0 | 0 | Data Error | Data Error | Data Error | Data Error | Data Error | Data Error
2015-08-05 23:00 | 23 | 176.7249 | Data Error | 122.8356 | 33.692 | 247.1761 | 282.0275 | 40.9373 | Data Error | 274.9222 | 0 | 0 | Data Error | Data Error | Data Error | Data Error | Data Error | Data Error
2015-08-06 | 0 | 123.9263 | 0 | 113.8867 | 33.692 | 247.1761 | 245.5492 | 36.5655 | 312.9596 | 268.828 | 0 | 0 | 352.8791 | 0 | 0 | 621.7071 | 0 | 0
2015-08-06 01:00 | 1 | 0 | 141.5418 | 108.2674 | 31.2304 | 247.1761 | 124.7941 | 31.8255 | 312.9596 | 263.3249 | 0 | 0 | 278.4605 | 0 | 0 | 541.7854 | 0 | 0
2015-08-06 02:00 | 2 | 8.4757 | 57.7148 | 88.1207 | 29.801 | 247.1761 | 96.4426 | 37.2297 | 312.9596 | 248.6316 | 0 | 0 | 264.8527 | 0 | 0 | 513.4843 | 0 | 0
2015-08-06 03:00 | 3 | 27.4229 | 0 | 64.7149 | 24.1394 | 247.1761 | 122.2243 | 37.2297 | 312.9596 | 228.8367 | 0 | 0 | 280.1413 | 0 | 0 | 508.9779 | 0 | 0
2015-08-06 04:00 | 4 | 100.2581 | 4.9035 | 104.4266 | 29.7856 | 247.1761 | 280.9534 | 37.2297 | 312.9596 | 259.7254 | 0 | 0 | 374.2676 | 0 | 0 | 633.993 | 0 | 0
2015-08-06 05:00 | 5 | 70.5609 | 39.8087 | 206.1419 | 34.1413 | 247.1761 | 322.5559 | 33.4046 | 312.9596 | 331.9598 | 0 | 0 | 396.6696 | 0 | 0 | 728.6294 | 0 | 0
2015-08-06 06:00 | 6 | 116.2717 | 0 | 206.1419 | 34.1413 | 247.1761 | 322.5559 | 38.6693 | 312.9596 | 331.9598 | 0 | 0 | 399.7916 | 0 | 0 | 731.7514 | 0 | 0
2015-08-06 07:00 | 7 | 82.5591 | 0 | 206.1419 | 39.5 | 244.1405 | 322.5559 | 38.6693 | 312.9596 | 333.5418 | 0 | 0 | 399.7916 | 0 | 0 | 733.3333 | 0 | 0
2015-08-06 08:00 | 8 | 0 | 0 | 175.9068 | 59.6514 | 161.1955 | 309.8964 | 47.8425 | 312.9596 | 270.1893 | 0 | 0 | 397.7242 | 0 | 0 | 667.9134 | 0 | 0
2015-08-06 09:00 | 9 | 0 | 12.1405 | 168.8897 | 61.0584 | 119.723 | 309.8964 | 47.8425 | 312.9596 | 238.126 | 0 | 0 | 397.7242 | 0 | 0 | 635.8502 | 0 | 0
2015-08-06 10:00 | 10 | 0 | 0 | 168.8897 | 61.0584 | 78.2505 | 309.8964 | 50.9065 | 312.9596 | 209.8832 | 0 | 0 | 399.5411 | 0 | 0 | 609.4244 | 0 | 0
2015-08-06 11:00 | 11 | 0 | 0 | 170.8025 | 61.0584 | 61.6615 | 294.9147 | 50.9065 | 312.9596 | 199.8888 | 0 | 0 | 390.657 | 0 | 0 | 590.5457 | 0 | 0
2015-08-06 12:00 | 12 | 0 | 0 | 175.7655 | 38.3215 | 61.6615 | 329.1486 | 50.9065 | 312.9596 | 187.7847 | 0 | 0 | 410.9577 | 0 | 0 | 598.7424 | 0 | 0
2015-08-06 13:00 | 13 | 0 | 0 | 175.7655 | 70.0248 | 53.367 | 329.1486 | 40.5379 | 312.9596 | 203.7261 | 0 | 0 | 404.8091 | 0 | 0 | 608.5352 | 0 | 0
2015-08-06 14:00 | 14 | 0 | 0 | 175.7655 | 70.0248 | 45.0725 | 329.1486 | 40.5379 | 312.9596 | 198.0776 | 0 | 0 | 404.8091 | 0 | 0 | 602.8867 | 0 | 0
2015-08-06 15:00 | 15 | 0 | 0 | 151.4234 | 70.0248 | 28.4835 | 309.8109 | 40.5379 | 312.9596 | 170.2035 | 0 | 0 | 393.3419 | 0 | 0 | 563.5454 | 0 | 0
2015-08-06 16:00 | 16 | 0 | 0 | 183.4212 | 65.514 | 11.8945 | 308.6418 | 27.852 | 312.9596 | 177.625 | 0 | 0 | 385.1258 | 0 | 0 | 562.7509 | 0 | 0
2015-08-06 17:00 | 17 | 0 | 0 | 183.4212 | 42.9853 | 11.8945 | 281.8176 | 29.0526 | 312.9596 | 162.2829 | 0 | 0 | 369.9311 | 0 | 0 | 532.214 | 0 | 0
2015-08-06 18:00 | 18 | 4.3827 | 196.2214 | 183.4212 | 35.8201 | 3.6 | 300.216 | 29.0526 | 312.9596 | 151.7549 | 0 | 0 | 380.8414 | 0 | 0 | 532.5963 | 0 | 0
2015-08-06 19:00 | 19 | 0 | 498.6732 | 156.5366 | 35.8201 | 11.8945 | 300.216 | 29.0526 | 312.9596 | 139.095 | 0 | 0 | 380.8414 | 0.038 | 0.013922 | 519.9364 | 0.038 | 0.013922
2015-08-06 20:00 | 20 | 38.2955 | 395.849 | 147.9457 | 33.0625 | 11.8945 | 300.216 | 36.4218 | 312.9596 | 131.3667 | 0 | 0 | 385.2112 | 0.002 | 5e-06 | 516.5779 | 0.002 | 5e-06
2015-08-06 21:00 | 21 | 102.9352 | 275.1721 | 147.9457 | 33.0625 | 11.8945 | 282.0275 | 40.9373 | 263.73 | 131.3667 | 0 | 0 | 347.91 | 0 | 0 | 479.2767 | 0 | 0
2015-08-06 22:00 | 22 | 49.6839 | 101.4219 | 133.0173 | 33.692 | 11.8945 | 282.0275 | 40.9373 | 193.402 | 121.6292 | 0 | 0 | 306.2055 | 0 | 0 | 427.8347 | 0 | 0
2015-08-06 23:00 | 23 | 19.6405 | 0 | 122.8356 | 33.692 | 3.6 | 282.0275 | 40.9373 | 158.238 | 109.0468 | 0 | 0 | 285.3533 | 0 | 0 | 394.4001 | 0 | 0
2015-08-07 | 0 | 52.829 | 0 | 113.8867 | 33.692 | 11.8945 | 245.5492 | 36.5655 | 193.402 | 108.6012 | 0 | 0 | 281.9814 | 0 | 0 | 390.5827 | 0 | 0
2015-08-07 01:00 | 1 | 51.0072 | 0 | 108.2674 | 31.2304 | 11.8945 | 124.7941 | 31.8255 | 175.82 | 103.0981 | 0 | 0 | 197.1367 | 0 | 0 | 300.2348 | 0 | 0
2015-08-07 02:00 | 2 | 58.0403 | 0 | 88.1207 | 29.801 | 11.8945 | 96.4426 | 37.2297 | 210.984 | 88.4048 | 0 | 0 | 204.3812 | 0 | 0 | 292.786 | 0 | 0
2015-08-07 03:00 | 3 | 40.1705 | 0 | 64.7149 | 24.1394 | 11.8945 | 122.2243 | 37.2297 | 298.894 | 68.6099 | 0 | 0 | 271.8004 | 0 | 0 | 340.4103 | 0 | 0
2015-08-07 04:00 | 4 | 70.0293 | 53.1889 | 104.4266 | 29.7856 | 11.8945 | 280.9534 | 37.2297 | 298.894 | 99.4986 | 0 | 0 | 365.9267 | 0 | 0 | 465.4253 | 0 | 0
2015-08-07 05:00 | 5 | 59.8049 | 142.7022 | 206.1419 | 34.1413 | 11.8945 | 322.5559 | 33.4046 | 298.894 | 171.733 | 0 | 0 | 388.3287 | 0 | 0 | 560.0617 | 0 | 0
2015-08-07 06:00 | 6 | 56.8617 | 43.389 | 206.1419 | 34.1413 | 11.8945 | 322.5559 | 38.6693 | 210.984 | 171.733 | 0 | 0 | 339.32 | 0 | 0 | 511.0531 | 0 | 0
2015-08-07 07:00 | 7 | 14.273 | 0 | 206.1419 | 39.5 | 11.8945 | 322.5559 | 38.6693 | 87.91 | 175.3823 | 0 | 0 | 266.3371 | 0 | 0 | 441.7194 | 0 | 0
2015-08-07 08:00 | 8 | 0 | 0 | 175.9068 | 59.6514 | 3.6 | 309.8964 | 47.8425 | 70.328 | 162.8667 | 0 | 0 | 253.8436 | 0 | 0 | 416.7104 | 0 | 0
2015-08-07 09:00 | 9 | 0 | 0 | 168.8897 | 61.0584 | 3.6 | 309.8964 | 47.8425 | 52.746 | 159.0463 | 0 | 0 | 243.4175 | 0 | 0 | 402.4638 | 0 | 0
2015-08-07 10:00 | 10 | 0 | 0 | 168.8897 | 61.0584 | 3.6 | 309.8964 | 50.9065 | 52.746 | 159.0463 | 0 | 0 | 245.2345 | 0 | 0 | 404.2807 | 0 | 0
2015-08-07 11:00 | 11 | 0 | 0 | 170.8025 | 61.0584 | 11.8945 | 294.9147 | 50.9065 | 70.328 | 165.9974 | 0 | 0 | 246.7764 | 0 | 0 | 412.7739 | 0 | 0
2015-08-07 12:00 | 12 | 0 | 0 | 175.7655 | 38.3215 | 20.189 | 329.1486 | 50.9065 | 52.746 | 159.542 | 0 | 0 | 256.651 | 0 | 0 | 416.193 | 0 | 0
2015-08-07 13:00 | 13 | 0 | 0 | 175.7655 | 70.0248 | 20.189 | 329.1486 | 40.5379 | 70.328 | 181.1319 | 0 | 0 | 260.9286 | 0 | 0 | 442.0605 | 0 | 0
2015-08-07 14:00 | 14 | 11.0673 | 0 | 175.7655 | 70.0248 | 3.6 | 329.1486 | 40.5379 | 105.492 | 169.8348 | 0 | 0 | 281.7808 | 0 | 0 | 451.6156 | 0 | 0
2015-08-07 15:00 | 15 | 30.2916 | 0 | 151.4234 | 70.0248 | 3.6 | 309.8109 | 40.5379 | 175.82 | 153.2578 | 0 | 0 | 312.0181 | 0 | 0 | 465.2759 | 0 | 0
2015-08-07 16:00 | 16 | 11.5063 | 0 | 183.4212 | 65.514 | 3.6 | 308.6418 | 27.852 | 246.148 | 171.9765 | 0 | 0 | 345.5066 | 0 | 0 | 517.483 | 0 | 0
2015-08-07 17:00 | 17 | 30.8687 | 0 | 183.4212 | 42.9853 | 3.6 | 281.8176 | 29.0526 | 158.238 | 156.6344 | 0 | 0 | 278.1812 | 0 | 0 | 434.8156 | 0 | 0
2015-08-07 18:00 | 18 | 29.3904 | 0 | 183.4212 | 35.8201 | 3.6 | 300.216 | 29.0526 | 210.984 | 151.7549 | 0 | 0 | 320.3698 | 0 | 0 | 472.1247 | 0 | 0
2015-08-07 19:00 | 19 | 0 | 56.8332 | 156.5366 | 35.8201 | 11.8945 | 300.216 | 29.0526 | 298.894 | 139.095 | 0 | 0 | 372.5005 | 0 | 0 | 511.5955 | 0 | 0
2015-08-07 20:00 | 20 | 0 | 66.4222 | 147.9457 | 33.0625 | 3.6 | 300.216 | 36.4218 | 210.984 | 125.7181 | 0 | 0 | 324.7397 | 0 | 0 | 450.4578 | 0 | 0
2015-08-07 21:00 | 21 | 0 | 0 | 147.9457 | 33.0625 | 11.8945 | 282.0275 | 40.9373 | 140.656 | 131.3667 | 0 | 0 | 274.9271 | 0 | 0 | 406.2938 | 0 | 0
2015-08-07 22:00 | 22 | 0 | 40.9687 | 133.0173 | 33.692 | 28.4835 | 282.0275 | 40.9373 | 193.402 | 132.9263 | 0 | 0 | 306.2055 | 0 | 0 | 439.1318 | 0 | 0
2015-08-07 23:00 | 23 | 0 | 0 | 122.8356 | 33.692 | 78.2505 | 282.0275 | 40.9373 | 105.492 | 159.8838 | 0 | 0 | 254.0749 | 0 | 0 | 413.9587 | 0 | 0
2015-08-08 | 0 | 71.0442 | 0 | 113.8867 | 33.692 | 152.901 | 245.5492 | 36.5655 | 70.328 | 204.6267 | 0 | 0 | 208.9985 | 0 | 0 | 413.6252 | 0 | 0
2015-08-08 01:00 | 1 | 19.3754 | 0 | 108.2674 | 31.2304 | 152.901 | 124.7941 | 31.8255 | 175.82 | 199.1235 | 0 | 0 | 197.1367 | 0 | 0 | 396.2603 | 0 | 0
2015-08-08 02:00 | 2 | 0 | 0 | 88.1207 | 29.801 | 161.1955 | 96.4426 | 37.2297 | 193.402 | 190.0788 | 0 | 0 | 193.9551 | 0 | 0 | 384.0339 | 0 | 0
2015-08-08 03:00 | 3 | 0 | 0 | 64.7149 | 24.1394 | 202.668 | 122.2243 | 37.2297 | 193.402 | 198.5266 | 0 | 0 | 209.2436 | 0 | 0 | 407.7703 | 0 | 0
2015-08-08 04:00 | 4 | 0 | 0 | 104.4266 | 29.7856 | 202.668 | 280.9534 | 37.2297 | 193.402 | 229.4154 | 0 | 0 | 303.37 | 0 | 0 | 532.7853 | 0 | 0
2015-08-08 05:00 | 5 | 0 | 1.2481 | 206.1419 | 34.1413 | 247.1761 | 322.5559 | 33.4046 | 210.984 | 331.9598 | 0 | 0 | 336.1981 | 0 | 0 | 668.1579 | 0 | 0
2015-08-08 06:00 | 6 | 0 | 0 | 206.1419 | 34.1413 | 247.1761 | 322.5559 | 38.6693 | 193.402 | 331.9598 | 0 | 0 | 328.8939 | 0 | 0 | 660.8537 | 0 | 0
2015-08-08 07:00 | 7 | 0 | 0 | 206.1419 | 39.5 | 247.1761 | 322.5559 | 38.6693 | 246.148 | 335.609 | 0 | 0 | 360.1723 | 0 | 0 | 695.7813 | 0 | 0
2015-08-08 08:00 | 8 | 0 | 0 | 175.9068 | 59.6514 | 247.1761 | 309.8964 | 47.8425 | 312.9596 | 328.7421 | 0 | 0 | 397.7242 | 0 | 0 | 726.4662 | 0 | 0
2015-08-08 09:00 | 9 | 52.5897 | 0 | 168.8897 | 61.0584 | 247.1761 | 309.8964 | 47.8425 | 312.9596 | 324.9216 | 0 | 0 | 397.7242 | 0 | 0 | 722.6457 | 0 | 0
2015-08-08 10:00 | 10 | 0 | 0 | 168.8897 | 61.0584 | 247.1761 | 309.8964 | 50.9065 | 312.9596 | 324.9216 | 0 | 0 | 399.5411 | 0 | 0 | 724.4627 | 0 | 0
2015-08-08 11:00 | 11 | 0 | 0 | 170.8025 | 61.0584 | 244.1405 | 294.9147 | 50.9065 | 312.9596 | 324.157 | 0 | 0 | 390.657 | 0 | 0 | 714.8139 | 0 | 0
2015-08-08 12:00 | 12 | 23.0306 | 0 | 175.7655 | 38.3215 | 247.1761 | 329.1486 | 50.9065 | 312.9596 | 314.1202 | 0 | 0 | 410.9577 | 0 | 0 | 725.0779 | 0 | 0
2015-08-08 13:00 | 13 | 50.5221 | 0 | 175.7655 | 70.0248 | 227.5515 | 329.1486 | 40.5379 | 312.9596 | 322.3458 | 0 | 0 | 404.8091 | 0 | 0 | 727.1549 | 0 | 0
2015-08-08 14:00 | 14 | 40.7284 | 0 | 175.7655 | 70.0248 | 177.7845 | 329.1486 | 40.5379 | 312.9596 | 288.4544 | 0 | 0 | 404.8091 | 0 | 0 | 693.2636 | 0 | 0
2015-08-08 15:00 | 15 | 0 | 0 | 151.4234 | 70.0248 | 161.1955 | 309.8109 | 40.5379 | 312.9596 | 260.5803 | 0 | 0 | 393.3419 | 0 | 0 | 653.9222 | 0 | 0
2015-08-08 16:00 | 16 | 0 | 0 | 183.4212 | 65.514 | 152.901 | 308.6418 | 27.852 | 312.9596 | 273.6505 | 0 | 0 | 385.1258 | 0 | 0 | 658.7763 | 0 | 0
2015-08-08 17:00 | 17 | 0 | 0 | 183.4212 | 42.9853 | 210.9625 | 281.8176 | 29.0526 | 312.9596 | 297.8483 | 0 | 0 | 369.9311 | 0 | 0 | 667.7793 | 0 | 0
2015-08-08 18:00 | 18 | 0 | 41.5396 | 183.4212 | 35.8201 | 247.1761 | 300.216 | 29.0526 | 312.9596 | 317.6302 | 0 | 0 | 380.8414 | 0 | 0 | 698.4716 | 0 | 0
2015-08-08 19:00 | 19 | 0 | 231.9796 | 156.5366 | 35.8201 | 244.1405 | 300.216 | 29.0526 | 312.9596 | 297.2546 | 0 | 0 | 380.8414 | 0 | 0 | 678.0959 | 0 | 0
2015-08-08 20:00 | 20 | 25.2242 | 110.0626 | 147.9457 | 33.0625 | 247.1761 | 300.216 | 36.4218 | 312.9596 | 291.5934 | 0 | 0 | 385.2112 | 0 | 0 | 676.8047 | 0 | 0
2015-08-08 21:00 | 21 | 0 | 194.9267 | 147.9457 | 33.0625 | 247.1761 | 282.0275 | 40.9373 | 312.9596 | 291.5934 | 0 | 0 | 377.1032 | 0 | 0 | 668.6966 | 0 | 0
2015-08-08 22:00 | 22 | 0 | 63.0773 | 133.0173 | 33.692 | 247.1761 | 282.0275 | 40.9373 | 298.894 | 281.8559 | 0 | 0 | 368.7623 | 0 | 0 | 650.6182 | 0 | 0
2015-08-08 23:00 | 23 | 0 | 67.0253 | 122.8356 | 33.692 | 247.1761 | 282.0275 | 40.9373 | 210.984 | 274.9222 | 0 | 0 | 316.6316 | 0 | 0 | 591.5538 | 0 | 0
2015-08-09 | 0 | 0 | 0 | 113.8867 | 33.692 | 247.1761 | 245.5492 | 36.5655 | 158.238 | 268.828 | 0 | 0 | 261.1292 | 0 | 0 | 529.9572 | 0 | 0
2015-08-09 01:00 | 1 | 0 | 0 | 108.2674 | 31.2304 | 247.1761 | 124.7941 | 31.8255 | 140.656 | 263.3249 | 0 | 0 | 176.2845 | 0 | 0 | 439.6093 | 0 | 0
2015-08-09 02:00 | 2 | 0 | 0.73518 | 88.1207 | 29.801 | 247.1761 | 96.4426 | 37.2297 | 193.402 | 248.6316 | 0 | 0 | 193.9551 | 0 | 0 | 442.5867 | 0 | 0
2015-08-09 03:00 | 3 | 79.3081 | 0 | 64.7149 | 24.1394 | 247.1761 | 122.2243 | 37.2297 | 193.402 | 228.8367 | 0 | 0 | 209.2436 | 0 | 0 | 438.0803 | 0 | 0
2015-08-09 04:00 | 4 | 74.4553 | 0 | 104.4266 | 29.7856 | 247.1761 | 280.9534 | 37.2297 | 193.402 | 259.7254 | 0 | 0 | 303.37 | 0 | 0 | 563.0954 | 0 | 0
2015-08-09 05:00 | 5 | 107.3761 | 0 | 206.1419 | 34.1413 | 247.1761 | 322.5559 | 33.4046 | 228.566 | 331.9598 | 0 | 0 | 346.6242 | 0 | 0 | 678.584 | 0 | 0
2015-08-09 06:00 | 6 | 52.1522 | 0 | 206.1419 | 34.1413 | 247.1761 | 322.5559 | 38.6693 | 228.566 | 331.9598 | 0 | 0 | 349.7462 | 0 | 0 | 681.706 | 0 | 0
2015-08-09 07:00 | 7 | 5.4978 | 0 | 206.1419 | 39.5 | 247.1761 | 322.5559 | 38.6693 | 228.566 | 335.609 | 0 | 0 | 349.7462 | 0 | 0 | 685.3552 | 0 | 0
2015-08-09 08:00 | 8 | 106.6954 | 0 | 175.9068 | 59.6514 | 244.1405 | 309.8964 | 47.8425 | 281.312 | 326.6748 | 0 | 0 | 378.9571 | 0 | 0 | 705.632 | 0 | 0
2015-08-09 09:00 | 9 | 104.3434 | 0 | 168.8897 | 61.0584 | 152.901 | 309.8964 | 47.8425 | 312.9596 | 260.7202 | 0 | 0 | 397.7242 | 0 | 0 | 658.4444 | 0 | 0
2015-08-09 10:00 | 10 | 125.415 | 0 | 168.8897 | 61.0584 | 119.723 | 309.8964 | 50.9065 | 312.9596 | 238.126 | 0 | 0 | 399.5411 | 0 | 0 | 637.6672 | 0 | 0
2015-08-09 11:00 | 11 | 84.9736 | 0 | 170.8025 | 61.0584 | 78.2505 | 294.9147 | 50.9065 | 312.9596 | 211.1859 | 0 | 0 | 390.657 | 0 | 0 | 601.8428 | 0 | 0
2015-08-09 12:00 | 12 | 33.7572 | 0 | 175.7655 | 38.3215 | 45.0725 | 329.1486 | 50.9065 | 312.9596 | 176.4876 | 0 | 0 | 410.9577 | 0 | 0 | 587.4453 | 0 | 0
2015-08-09 13:00 | 13 | 15.4453 | 46.1835 | 175.7655 | 70.0248 | 3.6 | 329.1486 | 40.5379 | 312.9596 | 169.8348 | 0 | 0 | 404.8091 | 0 | 0 | 574.6439 | 0 | 0
2015-08-09 14:00 | 14 | 67.5911 | 357.7445 | 175.7655 | 70.0248 | 3.6 | 329.1486 | 40.5379 | 312.9596 | 169.8348 | 0 | 0 | 404.8091 | 0 | 0 | 574.6439 | 0 | 0
2015-08-09 15:00 | 15 | 79.7928 | 414.4315 | 151.4234 | 70.0248 | 11.8945 | 309.8109 | 40.5379 | 312.9596 | 158.9064 | 0 | 0 | 393.3419 | 0.004 | 2.6e-05 | 552.2483 | 0.004 | 2.6e-05
2015-08-09 16:00 | 16 | 51.0497 | 435.541 | 183.4212 | 65.514 | 11.8945 | 308.6418 | 27.852 | 298.894 | 177.625 | 0 | 0 | 376.7849 | 0.012 | 0.00171 | 554.41 | 0.012 | 0.00171
2015-08-09 17:00 | 17 | 55.3726 | 240.7322 | 183.4212 | 42.9853 | 20.189 | 281.8176 | 29.0526 | 263.73 | 167.9315 | 0 | 0 | 340.7379 | 0 | 0 | 508.6694 | 0 | 0
2015-08-09 18:00 | 18 | 25.2775 | 68.0992 | 183.4212 | 35.8201 | 28.4835 | 300.216 | 29.0526 | 263.73 | 168.7006 | 0 | 0 | 351.6482 | 0 | 0 | 520.3488 | 0 | 0
2015-08-09 19:00 | 19 | 0 | 0 | 156.5366 | 35.8201 | 45.0725 | 300.216 | 29.0526 | 263.73 | 161.6893 | 0 | 0 | 351.6482 | 0 | 0 | 513.3375 | 0 | 0
2015-08-09 20:00 | 20 | 3.2385 | 0 | 147.9457 | 33.0625 | 36.778 | 300.216 | 36.4218 | 140.656 | 148.3123 | 0 | 0 | 283.0352 | 0 | 0 | 431.3476 | 0 | 0
2015-08-09 21:00 | 21 | 17.3359 | 0 | 147.9457 | 33.0625 | 53.367 | 282.0275 | 40.9373 | 87.91 | 159.6095 | 0 | 0 | 243.6488 | 0 | 0 | 403.2582 | 0 | 0
2015-08-09 22:00 | 22 | 0 | 0 | 133.0173 | 33.692 | 53.367 | 282.0275 | 40.9373 | 123.074 | 149.8719 | 0 | 0 | 264.501 | 0 | 0 | 414.3729 | 0 | 0
2015-08-09 23:00 | 23 | 0 | 0 | 122.8356 | 33.692 | 78.2505 | 282.0275 | 40.9373 | 140.656 | 159.8838 | 0 | 0 | 274.9271 | 0 | 0 | 434.811 | 0 | 0
2015-08-10 | 0 | 0 | 0 | 113.8867 | 33.692 | 111.4285 | 245.5492 | 36.5655 | 123.074 | 176.3839 | 0 | 0 | 240.2769 | 0 | 0 | 416.6608 | 0 | 0
2015-08-10 01:00 | 1 | 30.5691 | 28.9928 | 108.2674 | 31.2304 | 144.6065 | 124.7941 | 31.8255 | 158.238 | 193.475 | 0 | 0 | 186.7106 | 0 | 0 | 380.1856 | 0 | 0
2015-08-10 02:00 | 2 | 17.7478 | 9.6435 | 88.1207 | 29.801 | 128.0175 | 96.4426 | 37.2297 | 140.656 | 167.4846 | 0 | 0 | 162.6767 | 0 | 0 | 330.1613 | 0 | 0
2015-08-10 03:00 | 3 | 0 | 23.1053 | 64.7149 | 24.1394 | 119.723 | 122.2243 | 37.2297 | 123.074 | 142.0411 | 0 | 0 | 167.5391 | 0 | 0 | 309.5802 | 0 | 0
2015-08-10 04:00 | 4 | 0 | 0 | 104.4266 | 29.7856 | 136.312 | 280.9534 | 37.2297 | 105.492 | 184.2269 | 0 | 0 | 251.2393 | 0 | 0 | 435.4663 | 0 | 0
2015-08-10 05:00 | 5 | 0 | 0 | 206.1419 | 34.1413 | 103.134 | 322.5559 | 33.4046 | 105.492 | 233.8671 | 0 | 0 | 273.6413 | 0 | 0 | 507.5084 | 0 | 0
2015-08-10 06:00 | 6 | 48.7444 | 0 | 206.1419 | 34.1413 | 94.8395 | 322.5559 | 38.6693 | 123.074 | 228.2186 | 0 | 0 | 287.1894 | 0 | 0 | 515.408 | 0 | 0
2015-08-10 07:00 | 7 | 17.2228 | 128.175 | 206.1419 | 39.5 | 61.6615 | 322.5559 | 38.6693 | 123.074 | 209.2736 | 0 | 0 | 287.1894 | 0 | 0 | 496.463 | 0 | 0
2015-08-10 08:00 | 8 | 4.0307 | 178.9718 | 175.9068 | 59.6514 | 53.367 | 309.8964 | 47.8425 | 123.074 | 196.7581 | 0 | 0 | 285.122 | 0 | 0 | 481.8801 | 0 | 0
2015-08-10 09:00 | 9 | 78.5035 | 230.2697 | 168.8897 | 61.0584 | 36.778 | 309.8964 | 47.8425 | 70.328 | 181.6405 | 0 | 0 | 253.8436 | 0 | 0 | 435.4841 | 0 | 0
2015-08-10 10:00 | 10 | 87.4081 | 255.2325 | 168.8897 | 61.0584 | 45.0725 | 309.8964 | 50.9065 | 52.746 | 187.289 | 0 | 0 | 245.2345 | 0.002 | 4e-06 | 432.5235 | 0.002 | 4e-06
2015-08-10 11:00 | 11 | 70.4464 | 351.6051 | 170.8025 | 61.0584 | 28.4835 | 294.9147 | 50.9065 | 52.746 | 177.2945 | 0 | 0 | 236.3503 | 0.036 | 0.013422 | 413.6448 | 0.036 | 0.013422
2015-08-10 12:00 | 12 | 91.0708 | 378.1639 | 175.7655 | 38.3215 | 11.8945 | 329.1486 | 50.9065 | 70.328 | 153.8934 | 0 | 0 | 267.0772 | 0.033 | 0.012487 | 420.9706 | 0.033 | 0.012487
2015-08-10 13:00 | 13 | 65.7491 | 362.8832 | 175.7655 | 70.0248 | 3.6 | 329.1486 | 40.5379 | 70.328 | 169.8348 | 0 | 0 | 260.9286 | 0.026 | 0.010223 | 430.7634 | 0.026 | 0.010223
2015-08-10 14:00 | 14 | 46.0416 | 384.3147 | 175.7655 | 70.0248 | 11.8945 | 329.1486 | 40.5379 | 87.91 | 175.4833 | 0 | 0 | 271.3547 | 0.034 | 0.012739 | 446.8381 | 0.034 | 0.012739
2015-08-10 15:00 | 15 | 0 | 166.6469 | 151.4234 | 70.0248 | 3.6 | 309.8109 | 40.5379 | 52.746 | 153.2578 | 0 | 0 | 239.0352 | 0 | 0 | 392.293 | 0 | 0
2015-08-10 16:00 | 16 | 0 | 180.3968 | 183.4212 | 65.514 | 61.6615 | 308.6418 | 27.852 | 87.91 | 211.5164 | 0 | 0 | 251.6714 | 0 | 0 | 463.1878 | 0 | 0
2015-08-10 17:00 | 17 | 0 | 33.7154 | 183.4212 | 42.9853 | 152.901 | 281.8176 | 29.0526 | 70.328 | 258.3084 | 0 | 0 | 226.0505 | 0 | 0 | 484.3589 | 0 | 0
2015-08-10 18:00 | 18 | 19.5331 | 0 | 183.4212 | 35.8201 | 53.367 | 300.216 | 29.0526 | 52.746 | 185.6462 | 0 | 0 | 226.5347 | 0 | 0 | 412.1809 | 0 | 0
2015-08-10 19:00 | 19 | 153.2586 | 0 | 156.5366 | 35.8201 | 210.9625 | 300.216 | 29.0526 | 105.492 | 274.6603 | 0 | 0 | 257.8131 | 0 | 0 | 532.4734 | 0 | 0
2015-08-10 20:00 | 20 | 51.996 | 0 | 147.9457 | 33.0625 | 86.545 | 300.216 | 36.4218 | 312.9596 | 182.2037 | 0 | 0 | 385.2112 | 0 | 0 | 567.4149 | 0 | 0
2015-08-10 21:00 | 21 | 69.4467 | 0 | 147.9457 | 33.0625 | 94.8395 | 282.0275 | 40.9373 | 312.9596 | 187.8522 | 0 | 0 | 377.1032 | 0 | 0 | 564.9554 | 0 | 0
2015-08-10 22:00 | 22 | 14.4745 | 0 | 133.0173 | 33.692 | 103.134 | 282.0275 | 40.9373 | 312.9596 | 183.7633 | 0 | 0 | 377.1032 | 0 | 0 | 560.8664 | 0 | 0
2015-08-10 23:00 | 23 | 152.8364 | 0 | 122.8356 | 33.692 | 169.49 | 282.0275 | 40.9373 | 312.9596 | 222.0179 | 0 | 0 | 377.1032 | 0 | 0 | 599.1211 | 0 | 0
2015-08-11 | 0 | 58.0422 | 0 | 113.8867 | 33.692 | 53.367 | 245.5492 | Data Error | 263.73 | 136.844 | 0 | 0 | Data Error | 0 | Data Error | Data Error | 0 | Data Error
2015-08-11 01:00 | 1 | 30.681 | 0 | 108.2674 | 31.2304 | 45.0725 | 124.7941 | Data Error | 263.73 | 125.6923 | 0 | 0 | Data Error | 0 | Data Error | Data Error | 0 | Data Error
2015-08-11 02:00 | 2 | 34.9559 | 0 | 88.1207 | 29.801 | 53.367 | 96.4426 | Data Error | 228.566 | 116.6476 | 0 | 0 | Data Error | 0 | Data Error | Data Error | 0 | Data Error
2015-08-11 03:00 | 3 | 10.7537 | 0 | 64.7149 | 24.1394 | 36.778 | 122.2243 | Data Error | 193.402 | 85.5555 | 0 | 0 | Data Error | 0 | Data Error | Data Error | 0 | Data Error
2015-08-11 04:00 | 4 | 36.8663 | 98.2307 | 104.4266 | 29.7856 | 36.778 | 280.9534 | Data Error | 175.82 | 116.4443 | 0 | 0 | Data Error | 0 | Data Error | Data Error | 0 | Data Error
2015-08-11 05:00 | 5 | 75.7073 | 0 | 206.1419 | 34.1413 | 45.0725 | 322.5559 | Data Error | 87.91 | 194.3273 | 0 | 0 | Data Error | 0 | Data Error | Data Error | 0 | Data Error
2015-08-11 06:00 | 6 | 60.3074 | 0 | 206.1419 | 34.1413 | 36.778 | 322.5559 | Data Error | 87.91 | 188.6787 | 0 | 0 | Data Error | 0 | Data Error | Data Error | 0 | Data Error
2015-08-11 07:00 | 7 | 24.8342 | 37.0932 | 206.1419 | 39.5 | 28.4835 | 322.5559 | Data Error | 87.91 | 186.6794 | 0 | 0 | Data Error | 0 | Data Error | Data Error | 0 | Data Error
2015-08-11 08:00 | 8 | 0 | 153.5735 | 175.9068 | 59.6514 | 20.189 | 309.8964 | Data Error | 87.91 | 174.1639 | 0 | 0 | Data Error | 0 | Data Error | Data Error | 0 | Data Error
2015-08-11 09:00 | 9 | 0 | 255.2873 | 168.8897 | 61.0584 | 11.8945 | 309.8964 | Data Error | 312.9596 | 164.6948 | 0 | 0 | Data Error | 0 | Data Error | Data Error | 0 | Data Error
2015-08-11 10:00 | 10 | 0 | 158.9948 | 168.8897 | 61.0584 | 20.189 | 309.8964 | Data Error | 70.328 | 170.3434 | 0 | 0 | Data Error | 0 | Data Error | Data Error | 0 | Data Error
2015-08-11 11:00 | 11 | 0 | 105.7486 | 170.8025 | 61.0584 | 28.4835 | 294.9147 | Data Error | 17.582 | 177.2945 | 0 | 0 | Data Error | 0 | Data Error | Data Error | 0 | Data Error
2015-08-11 12:00 | 12 | 0 | 90.7696 | 175.7655 | 38.3215 | 28.4835 | 329.1486 | Data Error | 17.582 | 165.1905 | 0 | 0 | Data Error | 0 | Data Error | Data Error | 0 | Data Error
2015-08-11 13:00 | 13 | 8.3073 | 0 | 175.7655 | 70.0248 | 45.0725 | 329.1486 | Data Error | 0 | 198.0776 | 0 | 0 | Data Error | 0 | Data Error | Data Error | 0 | Data Error
2015-08-11 14:00 | 14 | 14.1463 | 0 | 175.7655 | 70.0248 | 86.545 | 329.1486 | Data Error | 0 | 226.3203 | 0 | 0 | Data Error | 0 | Data Error | Data Error | 0 | Data Error
2015-08-11 15:00 | 15 | 52.8475 | 0 | 151.4234 | 70.0248 | 69.956 | 309.8109 | Data Error | 0 | 198.4462 | 0 | 0 | Data Error | 0 | Data Error | Data Error | 0 | Data Error
2015-08-11 16:00 | 16 | 68.8494 | 0 | 183.4212 | 65.514 | 69.956 | 308.6418 | Data Error | 0 | 217.1649 | 0 | 0 | Data Error | 0 | Data Error | Data Error | 0 | Data Error
2015-08-11 17:00 | 17 | 33.2111 | 0 | 183.4212 | 42.9853 | 45.0725 | 281.8176 | Data Error | 35.164 | 184.8772 | 0 | 0 | Data Error | 0 | Data Error | Data Error | 0 | Data Error
2015-08-11 18:00 | 18 | 0.67796 | 0 | 183.4212 | 35.8201 | 36.778 | 300.216 | Data Error | 52.746 | 174.3491 | 0 | 0 | Data Error | 0 | Data Error | Data Error | 0 | Data Error
2015-08-11 19:00 | 19 | 102.1806 | 0 | 156.5366 | 35.8201 | 45.0725 | 300.216 | Data Error | 87.91 | 161.6893 | 0 | 0 | Data Error | 0 | Data Error | Data Error | 0 | Data Error
2015-08-11 20:00 | 20 | 160.6608 | 0 | 147.9457 | 33.0625 | 61.6615 | 300.216 | Data Error | 140.656 | 165.258 | 0 | 0 | Data Error | 0 | Data Error | Data Error | 0 | Data Error
2015-08-11 21:00 | 21 | 163.1334 | 137.5079 | 147.9457 | 33.0625 | 53.367 | 282.0275 | Data Error | 193.402 | 159.6095 | 0.001 | 2e-06 | Data Error | 0 | Data Error | Data Error | 0.001 | Data Error
2015-08-11 22:00 | 22 | 54.7523 | 0 | 133.0173 | 33.692 | 61.6615 | 282.0275 | Data Error | 175.82 | 155.5205 | 0 | 0 | Data Error | 0 | Data Error | Data Error | 0 | Data Error
2015-08-11 23:00 | 23 | 8.051 | 264.8704 | 122.8356 | 33.692 | 69.956 | 282.0275 | Data Error | 312.9596 | 154.2353 | 0 | 0 | Data Error | 0 | Data Error | Data Error | 0 | Data Error
2015-08-12 | 0 | 0 | 34.0761 | 113.8867 | 33.692 | 103.134 | 245.5492 | Data Error | 263.73 | 170.7353 | 0 | 0 | Data Error | 0 | Data Error | Data Error | 0 | Data Error
2015-08-12 01:00 | 1 | 14.0402 | 24.7338 | 108.2674 | 31.2304 | 186.079 | 124.7941 | 31.8255 | 175.82 | 221.7178 | 0 | 0 | 197.1367 | 0 | 0 | 418.8545 | 0 | 0
2015-08-12 02:00 | 2 | 52.1926 | 217.6198 | 88.1207 | 29.801 | 186.079 | 96.4426 | 37.2297 | 175.82 | 207.0245 | 0 | 0 | 183.529 | 0.007 | 0.000153 | 390.5534 | 0.007 | 0.000153
2015-08-12 03:00 | 3 | 0 | 55.4042 | 64.7149 | 24.1394 | 186.079 | 122.2243 | 37.2297 | 87.91 | 187.2295 | 0 | 0 | 146.6869 | 0 | 0 | 333.9164 | 0 | 0
2015-08-12 04:00 | 4 | 53.3283 | 12.4965 | 104.4266 | 29.7856 | 202.668 | 280.9534 | 37.2297 | 123.074 | 229.4154 | 0 | 0 | 261.6654 | 0 | 0 | 491.0808 | 0 | 0
2015-08-12 05:00 | 5 | 64.8733 | 20.8688 | 206.1419 | 34.1413 | 136.312 | 322.5559 | 33.4046 | 140.656 | 256.4614 | 0 | 0 | 294.4936 | 0 | 0 | 550.9549 | 0 | 0
2015-08-12 06:00 | 6 | 91.489 | 0 | 206.1419 | 34.1413 | 128.0175 | 322.5559 | 38.6693 | 158.238 | 250.8128 | 0 | 0 | 308.0416 | 0 | 0 | 558.8544 | 0 | 0
2015-08-12 07:00 | 7 | 27.444 | 0 | 206.1419 | 39.5 | 119.723 | 322.5559 | 38.6693 | 281.312 | 248.8135 | 0 | 0 | 381.0245 | 0 | 0 | 629.838 | 0 | 0
2015-08-12 08:00 | 8 | 0 | 0 | 175.9068 | 59.6514 | 86.545 | 309.8964 | 47.8425 | 312.9596 | 219.3523 | 0 | 0 | 397.7242 | 0 | 0 | 617.0765 | 0 | 0
2015-08-12 09:00 | 9 | 0 | 0 | 168.8897 | 61.0584 | 69.956 | 309.8964 | 47.8425 | 312.9596 | 204.2347 | 0 | 0 | 397.7242 | 0 | 0 | 601.9589 | 0 | 0
2015-08-12 10:00 | 10 | 129.6665 | 0 | 168.8897 | 61.0584 | 136.312 | 309.8964 | 50.9065 | 312.9596 | 249.4231 | 0 | 0 | 399.5411 | 0 | 0 | 648.9643 | 0 | 0
2015-08-12 11:00 | 11 | 91.6412 | 0 | 170.8025 | 61.0584 | 45.0725 | 294.9147 | 50.9065 | 312.9596 | 188.5916 | 0 | 0 | 390.657 | 0 | 0 | 579.2486 | 0 | 0
2015-08-12 12:00 | 12 | 57.6593 | 43.2923 | 175.7655 | 38.3215 | 20.189 | 329.1486 | 50.9065 | 312.9596 | 159.542 | 0 | 0 | 410.9577 | 0 | 0 | 570.4997 | 0 | 0
2015-08-12 13:00 | 13 | 112.3764 | 18.4987 | 175.7655 | 70.0248 | 36.778 | 329.1486 | 40.5379 | 312.9596 | 192.429 | 0 | 0 | 404.8091 | 0 | 0 | 597.2381 | 0 | 0
2015-08-12 14:00 | 14 | 59.343 | 120.3557 | 175.7655 | 70.0248 | 11.8945 | 329.1486 | 40.5379 | 312.9596 | 175.4833 | 0 | 0 | 404.8091 | 0 | 0 | 580.2925 | 0 | 0
2015-08-12 15:00 | 15 | 38.5865 | 147.5329 | 151.4234 | 70.0248 | 11.8945 | 309.8109 | 40.5379 | 312.9596 | 158.9064 | 0 | 0 | 393.3419 | 0 | 0 | 552.2483 | 0 | 0
2015-08-12 16:00 | 16 | 13.4791 | 0 | 183.4212 | 65.514 | 11.8945 | 308.6418 | 27.852 | 312.9596 | 177.625 | 0 | 0 | 385.1258 | 0 | 0 | 562.7509 | 0 | 0
2015-08-12 17:00 | 17 | 0 | 0 | 183.4212 | 42.9853 | 28.4835 | 281.8176 | 29.0526 | 312.9596 | 173.5801 | 0 | 0 | 369.9311 | 0 | 0 | 543.5111 | 0 | 0
2015-08-12 18:00 | 18 | 0 | 0 | 183.4212 | 35.8201 | 78.2505 | 300.216 | 29.0526 | 312.9596 | 202.5919 | 0 | 0 | 380.8414 | 0 | 0 | 583.4333 | 0 | 0
2015-08-12 19:00 | 19 | 0 | 43.7807 | 156.5366 | 35.8201 | 119.723 | 300.216 | 29.0526 | 312.9596 | 212.5262 | 0 | 0 | 380.8414 | 0 | 0 | 593.3676 | 0 | 0
2015-08-12 20:00 | 20 | 0 | 155.2352 | 147.9457 | 33.0625 | 219.257 | 300.216 | 36.4218 | 312.9596 | 272.5805 | 0 | 0 | 385.2112 | 0 | 0 | 657.7918 | 0 | 0
2015-08-12 21:00 | 21 | 35.424 | 0 | 147.9457 | 33.0625 | 247.1761 | 282.0275 | 40.9373 | 312.9596 | 291.5934 | 0 | 0 | 377.1032 | 0 | 0 | 668.6966 | 0 | 0
2015-08-12 22:00 | 22 | 0 | 0 | 133.0173 | 33.692 | 247.1761 | 282.0275 | 40.9373 | 263.73 | 281.8559 | 0 | 0 | 347.91 | 0 | 0 | 629.7659 | 0 | 0
2015-08-12 23:00 | 23 | 0 | 0 | 122.8356 | 33.692 | 247.1761 | 282.0275 | 40.9373 | 312.9596 | 274.9222 | 0 | 0 | 377.1032 | 0 | 0 | 652.0253 | 0 | 0
2015-08-13 | 0 | 0 | 0 | 113.8867 | 33.692 | 247.1761 | 245.5492 | 36.5655 | 312.9596 | 268.828 | 0 | 0 | 352.8791 | 0 | 0 | 621.7071 | 0 | 0
2015-08-13 01:00 | 1 | 0 | 0 | 108.2674 | 31.2304 | 247.1761 | 124.7941 | 31.8255 | 312.9596 | 263.3249 | 0 | 0 | 278.4605 | 0 | 0 | 541.7854 | 0 | 0
2015-08-13 02:00 | 2 | 0 | 45.8582 | 88.1207 | 29.801 | 247.1761 | 96.4426 | 37.2297 | 312.9596 | 248.6316 | 0 | 0 | 264.8527 | 0 | 0 | 513.4843 | 0 | 0
2015-08-13 03:00 | 3 | 0 | 0 | 64.7149 | 24.1394 | 247.1761 | 122.2243 | 37.2297 | 312.9596 | 228.8367 | 0 | 0 | 280.1413 | 0 | 0 | 508.9779 | 0 | 0
2015-08-13 04:00 | 4 | 48.9972 | 0 | 104.4266 | 29.7856 | 247.1761 | 280.9534 | 37.2297 | 312.9596 | 259.7254 | 0 | 0 | 374.2676 | 0 | 0 | 633.993 | 0 | 0
2015-08-13 05:00 | 5 | 29.5428 | 0 | 206.1419 | 34.1413 | 247.1761 | 322.5559 | 33.4046 | 312.9596 | 331.9598 | 0 | 0 | 396.6696 | 0 | 0 | 728.6294 | 0 | 0
2015-08-13 06:00 | 6 | 49.7332 | 215.4018 | 206.1419 | 34.1413 | 247.1761 | 322.5559 | 38.6693 | 312.9596 | 331.9598 | 0 | 0 | 399.7916 | 0 | 0 | 731.7514 | 0 | 0
2015-08-13 07:00 | 7 | 27.7503 | 244.1218 | 206.1419 | 39.5 | 247.1761 | 322.5559 | 38.6693 | 312.9596 | 335.609 | 0 | 0 | 399.7916 | 0 | 0 | 735.4006 | 0 | 0
2015-08-13 08:00 | 8 | 74.1466 | 293.7345 | 175.9068 | 59.6514 | 244.1405 | 309.8964 | 47.8425 | 312.9596 | 326.6748 | 0 | 0 | 397.7242 | 0 | 0 | 724.399 | 0 | 0
2015-08-13 09:00 | 9 | 124.5189 | 328.4455 | 168.8897 | 61.0584 | 194.3735 | 309.8964 | 47.8425 | 312.9596 | 288.963 | 0 | 0 | 397.7242 | 0 | 0 | 686.6872 | 0 | 0
2015-08-13 10:00 | 10 | 121.6367 | 195.1199 | 168.8897 | 61.0584 | 128.0175 | 309.8964 | 50.9065 | 175.82 | 243.7746 | 0 | 0 | 318.2174 | 0 | 0 | 561.9919 | 0 | 0
2015-08-13 11:00 | 11 | 98.1725 | 123.3233 | 170.8025 | 61.0584 | 86.545 | 294.9147 | 50.9065 | 105.492 | 216.8344 | 0 | 0 | 267.6287 | 0 | 0 | 484.4631 | 0 | 0
2015-08-13 12:00 | 12 | 108.9122 | 117.3026 | 175.7655 | 38.3215 | 69.956 | 329.1486 | 50.9065 | 87.91 | 193.4333 | 0 | 0 | 277.5033 | 0 | 0 | 470.9366 | 0 | 0
2015-08-13 13:00 | 13 | 104.5277 | 51.7224 | 175.7655 | 70.0248 | 36.778 | 329.1486 | 40.5379 | 70.328 | 192.429 | 0 | 0 | 260.9286 | 0 | 0 | 453.3576 | 0 | 0
2015-08-13 14:00 | 14 | 92.0032 | 0 | 175.7655 | 70.0248 | 20.189 | 329.1486 | 40.5379 | 70.328 | 181.1319 | 0 | 0 | 260.9286 | 0 | 0 | 442.0605 | 0 | 0
2015-08-13 15:00 | 15 | 60.917 | 0 | 151.4234 | 70.0248 | 20.189 | 309.8109 | 40.5379 | 52.746 | 164.5549 | 0 | 0 | 239.0352 | 0 | 0 | 403.5901 | 0 | 0
2015-08-13 16:00 | 16 | 32.945 | 0 | 183.4212 | 65.514 | 11.8945 | 308.6418 | 27.852 | 70.328 | 177.625 | 0 | 0 | 241.2453 | 0 | 0 | 418.8703 | 0 | 0
2015-08-13 17:00 | 17 | 0 | 95.8293 | 183.4212 | 42.9853 | 11.8945 | 281.8176 | 29.0526 | 52.746 | 162.2829 | 0 | 0 | 215.6244 | 0 | 0 | 377.9074 | 0 | 0
2015-08-13 18:00 | 18 | 0 | 52.2543 | 183.4212 | 35.8201 | 11.8945 | 300.216 | 29.0526 | 70.328 | 157.4035 | 0 | 0 | 236.9608 | 0 | 0 | 394.3643 | 0 | 0
2015-08-13 19:00 | 19 | 0 | 0 | 156.5366 | 35.8201 | 36.778 | 300.216 | 29.0526 | 105.492 | 156.0407 | 0 | 0 | 257.8131 | 0 | 0 | 413.8538 | 0 | 0
2015-08-13 20:00 | 20 | 0 | 0 | 147.9457 | 33.0625 | 86.545 | 300.216 | 36.4218 | 140.656 | 182.2037 | 0 | 0 | 283.0352 | 0 | 0 | 465.2389 | 0 | 0
2015-08-13 21:00 | 21 | 0 | 0 | 147.9457 | 33.0625 | 177.7845 | 282.0275 | 40.9373 | 193.402 | 244.3378 | 0 | 0 | 306.2055 | 0 | 0 | 550.5433 | 0 | 0
2015-08-13 22:00 | 22 | 19.9904 | 10.8771 | 133.0173 | 33.692 | 210.9625 | 282.0275 | 40.9373 | 193.402 | 257.1945 | 0 | 0 | 306.2055 | 0 | 0 | 563.4 | 0 | 0
2015-08-13 23:00 | 23 | 0 | 0 | 122.8356 | 33.692 | 227.5515 | 282.0275 | 40.9373 | 158.238 | 261.5578 | 0 | 0 | 285.3533 | 0 | 0 | 546.9111 | 0 | 0
2015-08-14 | 0 | 0 | 0 | 113.8867 | 33.692 | 247.1761 | 245.5492 | 36.5655 | 158.238 | 268.828 | 0 | 0 | 261.1292 | 0 | 0 | 529.9572 | 0 | 0
2015-08-14 01:00 | 1 | 0 | 0 | 108.2674 | 31.2304 | 247.1761 | 124.7941 | 31.8255 | 175.82 | 263.3249 | 0 | 0 | 197.1367 | 0 | 0 | 460.4616 | 0 | 0
2015-08-14 02:00 | 2 | 0 | 0 | 88.1207 | 29.801 | 247.1761 | 96.4426 | 37.2297 | 193.402 | 248.6316 | 0 | 0 | 193.9551 | 0 | 0 | 442.5867 | 0 | 0
2015-08-14 03:00 | 3 | 0 | 0 | 64.7149 | 24.1394 | 247.1761 | 122.2243 | 37.2297 | 193.402 | 228.8367 | 0 | 0 | 209.2436 | 0 | 0 | 438.0803 | 0 | 0
2015-08-14 04:00 | 4 | 0 | 41.3857 | 104.4266 | 29.7856 | 247.1761 | 280.9534 | 37.2297 | 193.402 | 259.7254 | 0 | 0 | 303.37 | 0 | 0 | 563.0954 | 0 | 0
2015-08-14 05:00 | 5 | 0 | 56.6594 | 206.1419 | 34.1413 | 247.1761 | 322.5559 | 33.4046 | 158.238 | 331.9598 | 0 | 0 | 304.9197 | 0 | 0 | 636.8795 | 0 | 0
2015-08-14 06:00 | 6 | 17.7513 | 1.5263 | 206.1419 | 34.1413 | 247.1761 | 322.5559 | 38.6693 | 140.656 | 331.9598 | 0 | 0 | 297.6155 | 0 | 0 | 629.5753 | 0 | 0
2015-08-14 07:00 | 7 | 0 | 90.1739 | 206.1419 | 39.5 | 247.1761 | 322.5559 | 38.6693 | 123.074 | 335.609 | 0 | 0 | 287.1894 | 0 | 0 | 622.7984 | 0 | 0
2015-08-14 08:00 | 8 | 0 | 380.7756 | 175.9068 | 59.6514 | 247.1761 | 309.8964 | 47.8425 | 193.402 | 328.7421 | 0 | 0 | 326.8265 | 0.011 | 0.001091 | 655.5686 | 0.011 | 0.001091
2015-08-14 09:00 | 9 | 0 | 368.5694 | 168.8897 | 61.0584 | 247.1761 | 309.8964 | 47.8425 | 140.656 | 324.9216 | 0 | 0 | 295.5481 | 0.015 | 0.004323 | 620.4697 | 0.015 | 0.004323
2015-08-14 10:00 | 10 | 0 | 352.4813 | 168.8897 | 61.0584 | 247.1761 | 309.8964 | 50.9065 | 158.238 | 324.9216 | 0 | 0 | 307.7912 | 0.009 | 0.000464 | 632.7128 | 0.009 | 0.000464
2015-08-14 11:00 | 11 | 0 | 257.0703 | 170.8025 | 61.0584 | 247.1761 | 294.9147 | 50.9065 | 193.402 | 326.2242 | 0 | 0 | 319.7593 | 0 | 0 | 645.9835 | 0 | 0
2015-08-14 12:00 | 12 | 0 | 180.001 | 175.7655 | 38.3215 | 247.1761 | 329.1486 | 50.9065 | 228.566 | 314.1202 | 0 | 0 | 360.9123 | 0 | 0 | 675.0325 | 0 | 0
2015-08-14 13:00 | 13 | 0 | 129.6667 | 175.7655 | 70.0248 | 247.1761 | 329.1486 | 40.5379 | 175.82 | 335.7101 | 0 | 0 | 323.4853 | 0 | 0 | 659.1955 | 0 | 0
2015-08-14 14:00 | 14 | 0 | 0 | 175.7655 | 70.0248 | 247.1761 | 329.1486 | 40.5379 | 228.566 | 335.7101 | 0 | 0 | 354.7637 | 0 | 0 | 690.4738 | 0 | 0
2015-08-14 15:00 | 15 | 0 | 0 | 151.4234 | 70.0248 | 247.1761 | 309.8109 | 40.5379 | 246.148 | 319.1331 | 0 | 0 | 353.7226 | 0 | 0 | 672.8557 | 0 | 0
2015-08-14 16:00 | 16 | 0 | 0 | 183.4212 | 65.514 | 247.1761 | 308.6418 | 27.852 | 228.566 | 337.8518 | 0 | 0 | 335.0804 | 0 | 0 | 672.9322 | 0 | 0
2015-08-14 17:00 | 17 | 0 | 0 | 183.4212 | 42.9853 | 247.1761 | 281.8176 | 29.0526 | 193.402 | 322.5097 | 0 | 0 | 299.0334 | 0 | 0 | 621.5431 | 0 | 0
2015-08-14 18:00 | 18 | 0 | 0 | 183.4212 | 35.8201 | 247.1761 | 300.216 | 29.0526 | 312.9596 | 317.6302 | 0 | 0 | 380.8414 | 0 | 0 | 698.4716 | 0 | 0
2015-08-14 19:00 | 19 | 3.93 | 313.9495 | 156.5366 | 35.8201 | 247.1761 | 300.216 | 29.0526 | 312.9596 | 299.3218 | 0 | 0 | 380.8414 | 0 | 0 | 680.1632 | 0 | 0
2015-08-14 20:00 | 20 | 92.6097 | 176.9566 | 147.9457 | 33.0625 | 247.1761 | 300.216 | 36.4218 | 312.9596 | 291.5934 | 0 | 0 | 385.2112 | 0 | 0 | 676.8047 | 0 | 0
2015-08-14 21:00 | 21 | 97.4639 | 0 | 147.9457 | 33.0625 | 247.1761 | 282.0275 | 40.9373 | 312.9596 | 291.5934 | 0 | 0 | 377.1032 | 0 | 0 | 668.6966 | 0 | 0
2015-08-14 22:00 | 22 | 58.528 | 0 | 133.0173 | 33.692 | 247.1761 | 282.0275 | 40.9373 | 312.9596 | 281.8559 | 0 | 0 | 377.1032 | 0 | 0 | 658.9591 | 0 | 0
2015-08-14 23:00 | 23 | 18.4363 | 99.3537 | 122.8356 | 33.692 | 247.1761 | 282.0275 | 40.9373 | 312.9596 | 274.9222 | 0 | 0 | 377.1032 | 0 | 0 | 652.0253 | 0 | 0
2015-08-15 | 0 | 0 | 0 | 113.8867 | 33.692 | 247.1761 | 245.5492 | 36.5655 | 312.9596 | 268.828 | 0 | 0 | 352.8791 | 0 | 0 | 621.7071 | 0 | 0
2015-08-15 01:00 | 1 | 0 | 0 | 108.2674 | 31.2304 | 247.1761 | 124.7941 | 31.8255 | 312.9596 | 263.3249 | 0 | 0 | 278.4605 | 0 | 0 | 541.7854 | 0 | 0
2015-08-15 02:00 | 2 | 0 | 0 | 88.1207 | 29.801 | 247.1761 | 96.4426 | 37.2297 | 312.9596 | 248.6316 | 0 | 0 | 264.8527 | 0 | 0 | 513.4843 | 0 | 0
2015-08-15 03:00 | 3 | 0 | 0 | 64.7149 | 24.1394 | 247.1761 | 122.2243 | 37.2297 | 312.9596 | 228.8367 | 0 | 0 | 280.1413 | 0 | 0 | 508.9779 | 0 | 0
2015-08-15 04:00 | 4 | 0 | 0 | 104.4266 | 29.7856 | 247.1761 | 280.9534 | 37.2297 | 312.9596 | 259.7254 | 0 | 0 | 374.2676 | 0 | 0 | 633.993 | 0 | 0
2015-08-15 05:00 | 5 | 94.5748 | 0 | 206.1419 | 34.1413 | 247.1761 | 322.5559 | 33.4046 | 312.9596 | 331.9598 | 0 | 0 | 396.6696 | 0 | 0 | 728.6294 | 0 | 0
2015-08-15 06:00 | 6 | 135.7623 | 0 | 206.1419 | 34.1413 | 247.1761 | 322.5559 | 38.6693 | 312.9596 | 331.9598 | 0 | 0 | 399.7916 | 0 | 0 | 731.7514 | 0 | 0
2015-08-15 07:00 | 7 | 35.4794 | 0 | 206.1419 | 39.5 | 247.1761 | 322.5559 | 38.6693 | 312.9596 | 335.609 | 0 | 0 | 399.7916 | 0 | 0 | 735.4006 | 0 | 0
2015-08-15 08:00 | 8 | 11.5462 | 342.045 | 175.9068 | 59.6514 | 247.1761 | 309.8964 | 47.8425 | 312.9596 | 328.7421 | 0 | 0 | 397.7242 | 0 | 0 | 726.4662 | 0 | 0
2015-08-15 09:00 | 9 | 0 | 294.4461 | 168.8897 | 61.0584 | 247.1761 | 309.8964 | 47.8425 | 312.9596 | 324.9216 | 0 | 0 | 397.7242 | 0 | 0 | 722.6457 | 0 | 0
2015-08-15 10:00 | 10 | 0 | 117.6903 | 168.8897 | 61.0584 | 247.1761 | 309.8964 | 50.9065 | 312.9596 | 324.9216 | 0 | 0 | 399.5411 | 0 | 0 | 724.4627 | 0 | 0
2015-08-15 11:00 | 11 | 0 | 93.0524 | 170.8025 | 61.0584 | 247.1761 | 294.9147 | 50.9065 | 312.9596 | 326.2242 | 0 | 0 | 390.657 | 0 | 0 | 716.8812 | 0 | 0
2015-08-15 12:00 | 12 | 19.1608 | 304.3285 | 175.7655 | 38.3215 | 247.1761 | 329.1486 | 50.9065 | 312.9596 | 314.1202 | 0 | 0 | 410.9577 | 0 | 0 | 725.0779 | 0 | 0
2015-08-15 13:00 | 13 | 0 | 272.5455 | 175.7655 | 70.0248 | 247.1761 | 329.1486 | 40.5379 | 312.9596 | 335.7101 | 0 | 0 | 404.8091 | 0 | 0 | 740.5192 | 0 | 0
2015-08-15 14:00 | 14 | 46.1785 | 24.3957 | 175.7655 | 70.0248 | 247.1761 | 329.1486 | 40.5379 | 312.9596 | 335.7101 | 0 | 0 | 404.8091 | 0 | 0 | 740.5192 | 0 | 0
2015-08-15 15:00 | 15 | 67.6791 | 0 | 151.4234 | 70.0248 | 247.1761 | 309.8109 | 40.5379 | 312.9596 | 319.1331 | 0 | 0 | 393.3419 | 0 | 0 | 712.475 | 0 | 0
2015-08-15 16:00 | 16 | 18.6431 | 0 | 183.4212 | 65.514 | 247.1761 | 308.6418 | 27.852 | 312.9596 | 337.8518 | 0 | 0 | 385.1258 | 0 | 0 | 722.9776 | 0 | 0
2015-08-15 17:00 | 17 | 15.3048 | 0 | 183.4212 | 42.9853 | 247.1761 | 281.8176 | 29.0526 | 312.9596 | 322.5097 | 0 | 0 | 369.9311 | 0 | 0 | 692.4408 | 0 | 0
2015-08-15 18:00 | 18 | 24.0686 | 0 | 183.4212 | 35.8201 | 247.1761 | 300.216 | 29.0526 | 312.9596 | 317.6302 | 0 | 0 | 380.8414 | 0 | 0 | 698.4716 | 0 | 0
2015-08-15 19:00 | 19 | 13.4459 | 0 | 156.5366 | 35.8201 | 244.1405 | 300.216 | 29.0526 | 312.9596 | 297.2546 | 0 | 0 | 380.8414 | 0 | 0 | 678.0959 | 0 | 0
2015-08-15 20:00 | 20 | 0 | 0 | 147.9457 | 33.0625 | 247.1761 | 300.216 | 36.4218 | 312.9596 | 291.5934 | 0 | 0 | 385.2112 | 0 | 0 | 676.8047 | 0 | 0
2015-08-15 21:00 | 21 | 0 | 0 | 147.9457 | 33.0625 | 247.1761 | 282.0275 | 40.9373 | 312.9596 | 291.5934 | 0 | 0 | 377.1032 | 0 | 0 | 668.6966 | 0 | 0
2015-08-15 22:00 | 22 | 0 | 0 | 133.0173 | 33.692 | 247.1761 | 282.0275 | 40.9373 | 298.894 | 281.8559 | 0 | 0 | 368.7623 | 0 | 0 | 650.6182 | 0 | 0
2015-08-15 23:00 | 23 | 0 | 0 | 122.8356 | 33.692 | 219.257 | 282.0275 | 40.9373 | 312.9596 | 255.9093 | 0 | 0 | 377.1032 | 0 | 0 | 633.0124 | 0 | 0
2015-08-16 | 0 | 0 | 0 | 113.8867 | 33.692 | 247.1761 | 245.5492 | 36.5655 | 312.9596 | 268.828 | 0 | 0 | 352.8791 | 0 | 0 | 621.7071 | 0 | 0
2015-08-16 01:00 | 1 | 0 | 0 | 108.2674 | 31.2304 | 247.1761 | 124.7941 | 31.8255 | 312.9596 | 263.3249 | 0 | 0 | 278.4605 | 0 | 0 | 541.7854 | 0 | 0
2015-08-16 02:00 | 2 | 0 | 0 | 88.1207 | 29.801 | 247.1761 | 96.4426 | 37.2297 | 312.9596 | 248.6316 | 0 | 0 | 264.8527 | 0 | 0 | 513.4843 | 0 | 0
2015-08-16 03:00 | 3 | 0 | 0 | 64.7149 | 24.1394 | 244.1405 | 122.2243 | 37.2297 | 312.9596 | 226.7694 | 0 | 0 | 280.1413 | 0 | 0 | 506.9107 | 0 | 0
2015-08-16 04:00 | 4 | 0 | 0 | 104.4266 | 29.7856 | 244.1405 | 280.9534 | 37.2297 | 312.9596 | 257.6582 | 0 | 0 | 374.2676 | 0 | 0 | 631.9258 | 0 | 0
2015-08-16 05:00 | 5 | 0 | 96.19 | 206.1419 | 34.1413 | 219.257 | 322.5559 | 33.4046 | 312.9596 | 312.9469 | 0 | 0 | 396.6696 | 0 | 0 | 709.6165 | 0 | 0
2015-08-16 06:00 | 6 | 0 | 25.4179 | 206.1419 | 34.1413 | 186.079 | 322.5559 | 38.6693 | 281.312 | 290.3527 | 0 | 0 | 381.0245 | 0 | 0 | 671.3772 | 0 | 0
2015-08-16 07:00 | 7 | 61.1192 | 162.4512 | 206.1419 | 39.5 | 186.079 | 322.5559 | 38.6693 | 228.566 | 294.0019 | 0 | 0 | 349.7462 | 0 | 0 | 643.748 | 0 | 0
2015-08-16 08:00 | 8 | 45.9054 | 260.2728 | 175.9068 | 59.6514 | 144.6065 | 309.8964 | 47.8425 | 140.656 | 258.8922 | 0 | 0 | 295.5481 | 0 | 0 | 554.4403 | 0 | 0
2015-08-16 09:00 | 9 | 34.0775 | 122.315 | 168.8897 | 61.0584 | 86.545 | 309.8964 | 47.8425 | 105.492 | 215.5318 | 0 | 0 | 274.6959 | 0 | 0 | 490.2277 | 0 | 0
2015-08-16 10:00 | 10 | 29.7203 | 0 | 168.8897 | 61.0584 | 53.367 | 309.8964 | 50.9065 | 123.074 | 192.9376 | 0 | 0 | 286.939 | 0 | 0 | 479.8766 | 0 | 0
2015-08-16 11:00 | 11 | 0 | 0 | 170.8025 | 61.0584 | 28.4835 | 294.9147 | 50.9065 | 210.984 | 177.2945 | 0 | 0 | 330.1854 | 0 | 0 | 507.48 | 0 | 0
2015-08-16 12:00 | 12 | 0 | 118.3521 | 175.7655 | 38.3215 | 20.189 | 329.1486 | 50.9065 | 312.9596 | 159.542 | 0 | 0 | 410.9577 | 0 | 0 | 570.4997 | 0 | 0
2015-08-16 13:00 | 13 | 1.9463 | 0 | 175.7655 | 70.0248 | 3.6 | 329.1486 | 40.5379 | 193.402 | 169.8348 | 0 | 0 | 333.9115 | 0 | 0 | 503.7463 | 0 | 0
2015-08-16 14:00 | 14 | 6.8298 | 0 | 175.7655 | 70.0248 | 3.6 | 329.1486 | 40.5379 | 298.894 | 169.8348 | 0 | 0 | 396.4682 | 0 | 0 | 566.303 | 0 | 0
2015-08-16 15:00 | 15 | 26.3545 | 0 | 151.4234 | 70.0248 | 11.8945 | 309.8109 | 40.5379 | 312.9596 | 158.9064 | 0 | 0 | 393.3419 | 0 | 0 | 552.2483 | 0 | 0
2015-08-16 16:00 | 16 | Data Error | 0 | Data Error | 65.514 | 11.8945 | 308.6418 | 27.852 | 312.9596 | Data Error | Data Error | Data Error | 385.1258 | 0 | 0 | Data Error | Data Error | Data Error
2015-08-16 17:00 | 17 | Data Error | 0 | Data Error | 42.9853 | 11.8945 | 281.8176 | 29.0526 | 312.9596 | Data Error | Data Error | Data Error | 369.9311 | 0 | 0 | Data Error | Data Error | Data Error
2015-08-16 18:00 | 18 | Data Error | 0 | Data Error | 35.8201 | 11.8945 | 300.216 | 29.0526 | 312.9596 | Data Error | Data Error | Data Error | 380.8414 | 0 | 0 | Data Error | Data Error | Data Error
2015-08-16 19:00 | 19 | 43.81 | 0 | 156.5366 | 35.8201 | 3.6 | 300.216 | 29.0526 | 312.9596 | 133.4465 | 0 | 0 | 380.8414 | 0 | 0 | 514.2878 | 0 | 0
2015-08-16 20:00 | 20 | 0 | 78.8553 | 147.9457 | 33.0625 | 3.6 | 300.216 | 36.4218 | 312.9596 | 125.7181 | 0 | 0 | 385.2112 | 0 | 0 | 510.9294 | 0 | 0
2015-08-16 21:00 | 21 | 0 | 102.9857 | 147.9457 | 33.0625 | 3.6 | 282.0275 | 40.9373 | 312.9596 | 125.7181 | 0 | 0 | 377.1032 | 0 | 0 | 502.8213 | 0 | 0
2015-08-16 22:00 | 22 | 0 | 141.654 | 133.0173 | 33.692 | 3.6 | 282.0275 | 40.9373 | 312.9596 | 115.9806 | 0 | 0 | 377.1032 | 0 | 0 | 493.0838 | 0 | 0
2015-08-16 23:00 | 23 | 0 | 32.0616 | 122.8356 | 33.692 | 3.6 | 282.0275 | 40.9373 | 312.9596 | 109.0468 | 0 | 0 | 377.1032 | 0 | 0 | 486.15 | 0 | 0
2015-08-17 | 0 | 0 | 52.988 | 113.8867 | 33.692 | 3.6 | 245.5492 | 36.5655 | 312.9596 | 102.9527 | 0 | 0 | 352.8791 | 0 | 0 | 455.8318 | 0 | 0
2015-08-17 01:00 | 1 | 0 | 0 | 108.2674 | 31.2304 | 3.6 | 124.7941 | 31.8255 | 312.9596 | 97.4496 | 0 | 0 | 278.4605 | 0 | 0 | 375.9101 | 0 | 0
2015-08-17 02:00 | 2 | 0 | 0 | 88.1207 | 29.801 | 3.6 | 96.4426 | 37.2297 | 312.9596 | 82.7563 | 0 | 0 | 264.8527 | 0 | 0 | 347.609 | 0 | 0
2015-08-17 03:00 | 3 | 0 | 0 | 64.7149 | 24.1394 | 3.6 | 122.2243 | 37.2297 | 312.9596 | 62.9613 | 0 | 0 | 280.1413 | 0 | 0 | 343.1026 | 0 | 0
2015-08-17 04:00 | 4 | 13.967 | 0 | 104.4266 | 29.7856 | 11.8945 | 280.9534 | 37.2297 | 312.9596 | 99.4986 | 0 | 0 | 374.2676 | 0 | 0 | 473.7662 | 0 | 0
2015-08-17 05:00 | 5 | 0 | 73.3172 | 206.1419 | 34.1413 | 11.8945 | 322.5559 | 33.4046 | 312.9596 | 171.733 | 0 | 0 | 396.6696 | 0 | 0 | 568.4026 | 0 | 0
2015-08-17 06:00 | 6 | 0 | 0.54415 | 206.1419 | 34.1413 | 11.8945 | 322.5559 | 38.6693 | 193.402 | 171.733 | 0 | 0 | 328.8939 | 0 | 0 | 500.6269 | 0 | 0
2015-08-17 07:00 | 7 | 0 | 0 | 206.1419 | 39.5 | 11.8945 | 322.5559 | 38.6693 | 140.656 | 175.3823 | 0 | 0 | 297.6155 | 0 | 0 | 472.9978 | 0 | 0
2015-08-17 08:00 | 8 | 0 | 0 | 175.9068 | 59.6514 | 20.189 | 309.8964 | 47.8425 | 105.492 | 174.1639 | 0 | 0 | 274.6959 | 0 | 0 | 448.8597 | 0 | 0
2015-08-17 09:00 | 9 | Data Error | 0 | Data Error | 61.0584 | 20.189 | 309.8964 | 47.8425 | 105.492 | Data Error | Data Error | Data Error | 274.6959 | 0 | 0 | Data Error | Data Error | Data Error
2015-08-17 10:00 | 10 | Data Error | 0 | Data Error | 61.0584 | 11.8945 | 309.8964 | 50.9065 | 123.074 | Data Error | Data Error | Data Error | 286.939 | 0 | 0 | Data Error | Data Error | Data Error
2015-08-17 11:00 | 11 | Data Error | 0 | Data Error | 61.0584 | 11.8945 | 294.9147 | 50.9065 | 175.82 | Data Error | Data Error | Data Error | 309.3332 | 0 | 0 | Data Error | Data Error | Data Error
2015-08-17 12:00 | 12 | 0 | 0 | 175.7655 | 38.3215 | 11.8945 | 329.1486 | 50.9065 | 263.73 | 153.8934 | 0 | 0 | 381.7645 | 0 | 0 | 535.6579 | 0 | 0
2015-08-17 13:00 | 13 | Data Error | 0 | Data Error | 70.0248 | 3.6 | 329.1486 | 40.5379 | 312.9596 | Data Error | Data Error | Data Error | 404.8091 | 0 | 0 | Data Error | Data Error | Data Error
2015-08-17 14:00 | 14 | Data Error | 0 | Data Error | 70.0248 | 3.6 | 329.1486 | 40.5379 | 312.9596 | Data Error | Data Error | Data Error | 404.8091 | 0 | 0 | Data Error | Data Error | Data Error
2015-08-17 15:00 | 15 | Data Error | 0 | Data Error | 70.0248 | 11.8945 | 309.8109 | 40.5379 | 312.9596 | Data Error | Data Error | Data Error | 393.3419 | 0 | 0 | Data Error | Data Error | Data Error
2015-08-17 16:00 | 16 | 99.097 | 0 | 183.4212 | 65.514 | 11.8945 | 308.6418 | 27.852 | 312.9596 | 177.625 | 0 | 0 | 385.1258 | 0 | 0 | 562.7509 | 0 | 0
2015-08-17 17:00 | 17 | 76.932 | 0 | 183.4212 | 42.9853 | 3.6 | 281.8176 | 29.0526 | 312.9596 | 156.6344 | 0 | 0 | 369.9311 | 0 | 0 | 526.5655 | 0 | 0
2015-08-17 18:00 | 18 | 41.8347 | 142.7284 | 183.4212 | 35.8201 | 11.8945 | 300.216 | 29.0526 | 312.9596 | 157.4035 | 0 | 0 | 380.8414 | 0 | 0 | 538.2448 | 0 | 0
2015-08-17 19:00 | 19 | 0 | 176.9536 | 156.5366 | 35.8201 | 11.8945 | 300.216 | 29.0526 | 312.9596 | 139.095 | 0 | 0 | 380.8414 | 0 | 0 | 519.9364 | 0 | 0
2015-08-17 20:00 | 20 | 0 | 0 | 147.9457 | 33.0625 | 3.6 | 300.216 | 36.4218 | 312.9596 | 125.7181 | 0 | 0 | 385.2112 | 0 | 0 | 510.9294 | 0 | 0
2015-08-17 21:00 | 21 | 0 | 82.3506 | 147.9457 | 33.0625 | 11.8945 | 282.0275 | 40.9373 | 312.9596 | 131.3667 | 0 | 0 | 377.1032 | 0 | 0 | 508.4698 | 0 | 0
2015-08-17 22:00 | 22 | 0 | Data Error | 133.0173 | 33.692 | 11.8945 | 282.0275 | 40.9373 | Data Error | 121.6292 | 0 | 0 | Data Error | Data Error | Data Error | Data Error | Data Error | Data Error
2015-08-17 23:00 | 23 | 0 | Data Error | 122.8356 | 33.692 | 20.189 | 282.0275 | 40.9373 | Data Error | 120.3439 | 0 | 0 | Data Error | Data Error | Data Error | Data Error | Data Error | Data Error
2015-08-18 | 0 | 19.3063 | Data Error | 113.8867 | 33.692 | 11.8945 | 245.5492 | 36.5655 | Data Error | 108.6012 | 0 | 0 | Data Error | Data Error | Data Error | Data Error | Data Error | Data Error
2015-08-18 01:00 | 1 | 13.5634 | 163.9947 | 108.2674 | 31.2304 | 11.8945 | 124.7941 | 31.8255 | 298.894 | 103.0981 | 0 | 0 | 270.1196 | 0 | 0 | 373.2177 | 0 | 0
2015-08-18 02:00 | 2 | 24.6182 | 173.2223 | 88.1207 | 29.801 | 11.8945 | 96.4426 | 37.2297 | 228.566 | 88.4048 | 0 | 0 | 214.8073 | 0 | 0 | 303.2122 | 0 | 0
2015-08-18 03:00 | 3 | 23.1267 | 56.254 | 64.7149 | 24.1394 | 3.6 | 122.2243 | 37.2297 | 140.656 | 62.9613 | 0 | 0 | 177.9652 | 0 | 0 | 240.9266 | 0 | 0
2015-08-18 04:00 | 4 | 0 | 0 | 104.4266 | 29.7856 | 3.6 | 280.9534 | 37.2297 | 87.91 | 93.8501 | 0 | 0 | 240.8132 | 0 | 0 | 334.6633 | 0 | 0
2015-08-18 05:00 | 5 | 0 | 0 | 206.1419 | 34.1413 | 3.6 | 322.5559 | 33.4046 | 105.492 | 166.0845 | 0 | 0 | 273.6413 | 0 | 0 | 439.7258 | 0 | 0
2015-08-18 06:00 | 6 | 0 | 0 | 206.1419 | 34.1413 | 3.6 | 322.5559 | 38.6693 | 158.238 | 166.0845 | 0 | 0 | 308.0416 | 0 | 0 | 474.1261 | 0 | 0
2015-08-18 07:00 | 7 | 0 | 25.6262 | 206.1419 | 39.5 | 11.8945 | 322.5559 | 38.6693 | 210.984 | 175.3823 | 0 | 0 | 339.32 | 0 | 0 | 514.7023 | 0 | 0
2015-08-18 08:00 | 8 | 32.0474 | 0 | 175.9068 | 59.6514 | 3.6 | 309.8964 | 47.8425 | 175.82 | 162.8667 | 0 | 0 | 316.4004 | 0 | 0 | 479.2671 | 0 | 0
2015-08-18 09:00 | 9 | 22.925 | 0 | 168.8897 | 61.0584 | 3.6 | 309.8964 | 47.8425 | 158.238 | 159.0463 | 0 | 0 | 305.9743 | 0 | 0 | 465.0205 | 0 | 0
2015-08-18 10:00 | 10 | 25.3285 | 0 | 168.8897 | 61.0584 | 3.6 | 309.8964 | 50.9065 | 193.402 | 159.0463 | 0 | 0 | 328.6435 | 0 | 0 | 487.6897 | 0 | 0
2015-08-18 11:00 | 11 | 23.6046 | 0 | 170.8025 | 61.0584 | 3.6 | 294.9147 | 50.9065 | 210.984 | 160.3489 | 0 | 0 | 330.1854 | 0 | 0 | 490.5343 | 0 | 0
2015-08-18 12:00 | 12 | 0.22439 | 0 | 175.7655 | 38.3215 | 3.6 | 329.1486 | 50.9065 | 193.402 | 148.2449 | 0 | 0 | 340.06 | 0 | 0 | 488.3049 | 0 | 0
2015-08-18 13:00 | 13 | 14.3876 | 0 | 175.7655 | 70.0248 | 11.8945 | 329.1486 | 40.5379 | 263.73 | 175.4833 | 0 | 0 | 375.616 | 0 | 0 | 551.0993 | 0 | 0
2015-08-18 14:00 | 14 | 45.7307 | 0 | 175.7655 | 70.0248 | 20.189 | 329.1486 | 40.5379 | 281.312 | 181.1319 | 0 | 0 | 386.0421 | 0 | 0 | 567.174 | 0 | 0
2015-08-18 15:00 | 15 | 43.0856 | 60.0396 | 151.4234 | 70.0248 | 28.4835 | 309.8109 | 40.5379 | 312.9596 | 170.2035 | 0 | 0 | 393.3419 | 0 | 0 | 563.5454 | 0 | 0
2015-08-18 16:00 | 16 | 34.9004 | 177.3112 | 183.4212 | 65.514 | 36.778 | 308.6418 | 27.852 | 312.9596 | 194.5707 | 0 | 0 | 385.1258 | 0 | 0 | 579.6965 | 0 | 0
2015-08-18 17:00 | 17 | 0.10628 | Data Error | 183.4212 | 42.9853 | 28.4835 | 281.8176 | 29.0526 | Data Error | 173.5801 | 0 | 0 | Data Error | Data Error | Data Error | Data Error | Data Error | Data Error
2015-08-18 18:00 | 18 | 0 | Data Error | 183.4212 | 35.8201 | 36.778 | 300.216 | 29.0526 | Data Error | 174.3491 | 0 | 0 | Data Error | Data Error | Data Error | Data Error | Data Error | Data Error
2015-08-18 19:00 | 19 | 0 | 0 | 156.5366 | 35.8201 | 53.367 | 300.216 | 29.0526 | 228.566 | 167.3378 | 0 | 0 | 330.796 | 0 | 0 | 498.1338 | 0 | 0
2015-08-18 20:00 | 20 | 0 | 0 | 147.9457 | 33.0625 | 53.367 | 300.216 | 36.4218 | 298.894 | 159.6095 | 0 | 0 | 376.8703 | 0 | 0 | 536.4798 | 0 | 0
2015-08-18 21:00 | 21 | 0 | 0 | 147.9457 | 33.0625 | 53.367 | 282.0275 | 40.9373 | 246.148 | 159.6095 | 0 | 0 | 337.4839 | 0 | 0 | 497.0933 | 0 | 0
2015-08-18 22:00 | 22 | 0 | 59.8849 | 133.0173 | 33.692 | 36.778 | 282.0275 | 40.9373 | 312.9596 | 138.5748 | 0 | 0 | 377.1032 | 0 | 0 | 515.678 | 0 | 0
2015-08-18 23:00 | 23 | 0 | 0 | 122.8356 | 33.692 | 20.189 | 282.0275 | 40.9373 | 193.402 | 120.3439 | 0 | 0 | 306.2055 | 0 | 0 | 426.5495 | 0 | 0
2015-08-19 | 0 | 0 | 0 | 113.8867 | 33.692 | 11.8945 | 245.5492 | 36.5655 | 193.402 | 108.6012 | 0 | 0 | 281.9814 | 0 | 0 | 390.5827 | 0 | 0
2015-08-19 01:00 | 1 | 1.0548 | 0 | 108.2674 | 31.2304 | 11.8945 | 124.7941 | 31.8255 | 175.82 | 103.0981 | 0 | 0 | 197.1367 | 0 | 0 | 300.2348 | 0 | 0
2015-08-19 02:00 | 2 | 0 | 0 | 88.1207 | 29.801 | 3.6 | 96.4426 | 37.2297 | 123.074 | 82.7563 | 0 | 0 | 152.2506 | 0 | 0 | 235.0069 | 0 | 0
2015-08-19 03:00 | 3 | 0 | 0 | 64.7149 | 24.1394 | 3.6 | 122.2243 | 37.2297 | 158.238 | 62.9613 | 0 | 0 | 188.3914 | 0 | 0 | 251.3527 | 0 | 0
2015-08-19 04:00 | 4 | 0 | 0 | 104.4266 | 29.7856 | 11.8945 | 280.9534 | 37.2297 | 175.82 | 99.4986 | 0 | 0 | 292.9438 | 0 | 0 | 392.4425 | 0 | 0
2015-08-19 05:00 | 5 | 15.5593 | 0 | 206.1419 | 34.1413 | 11.8945 | 322.5559 | 33.4046 | 123.074 | 171.733 | 0 | 0 | 284.0674 | 0 | 0 | 455.8005 | 0 | 0
2015-08-19 06:00 | 6 | 18.8907 | 0 | 206.1419 | 34.1413 | 20.189 | 322.5559 | 38.6693 | 87.91 | 177.3816 | 0 | 0 | 266.3371 | 0 | 0 | 443.7187 | 0 | 0
2015-08-19 07:00 | 7 | 0 | 0 | 206.1419 | 39.5 | 20.189 | 322.5559 | 38.6693 | 70.328 | 181.0308 | 0 | 0 | 255.911 | 0 | 0 | 436.9418 | 0 | 0
2015-08-19 08:00 | 8 | 0 | 0 | 175.9068 | 59.6514 | 28.4835 | 309.8964 | 47.8425 | 70.328 | 179.8124 | 0 | 0 | 253.8436 | 0 | 0 | 433.656 | 0 | 0
2015-08-19 09:00 | 9 | 20.452 | 0 | 168.8897 | 61.0584 | 36.778 | 309.8964 | 47.8425 | 87.91 | 181.6405 | 0 | 0 | 264.2698 | 0 | 0 | 445.9102 | 0 | 0
2015-08-19 10:00 | 10 | 14.6754 | 0 | 168.8897 | 61.0584 | 28.4835 | 309.8964 | 50.9065 | 87.91 | 175.9919 | 0 | 0 | 266.0867 | 0 | 0 | 442.0786 | 0 | 0
2015-08-19 11:00 | 11 | 48.6709 | 0 | 170.8025 | 61.0584 | 28.4835 | 294.9147 | 50.9065 | 105.492 | 177.2945 | 0 | 0 | 267.6287 | 0 | 0 | 444.9232 | 0 | 0
2015-08-19 12:00 | 12 | 38.5508 | 0 | 175.7655 | 38.3215 | 20.189 | 329.1486 | 50.9065 | 105.492 | 159.542 | 0 | 0 | 287.9294 | 0 | 0 | 447.4714 | 0 | 0
2015-08-19 13:00 | 13 | 21.1919 | 0 | 175.7655 | 70.0248 | 11.8945 | 329.1486 | 40.5379 | 158.238 | 175.4833 | 0 | 0 | 313.0592 | 0 | 0 | 488.5426 | 0 | 0
2015-08-19 14:00 | 14 | 30.5074 | 0 | 175.7655 | 70.0248 | 20.189 | 329.1486 | 40.5379 | 246.148 | 181.1319 | 0 | 0 | 365.1899 | 0 | 0 | 546.3217 | 0 | 0
2015-08-19 15:00 | 15 | 31.0669 | 0 | 151.4234 | 70.0248 | 36.778 | 309.8109 | 40.5379 | 281.312 | 175.852 | 0 | 0 | 374.5749 | 0 | 0 | 550.4269 | 0 | 0
2015-08-19 16:00 | 16 | 0 | 0 | 183.4212 | 65.514 | 36.778 | 308.6418 | 27.852 | 312.9596 | 194.5707 | 0 | 0 | 385.1258 | 0 | 0 | 579.6965 | 0 | 0
2015-08-19 17:00 | 17 | 0 | 19.7022 | 183.4212 | 42.9853 | 69.956 | 281.8176 | 29.0526 | 312.9596 | 201.8228 | 0 | 0 | 369.9311 | 0 | 0 | 571.7539 | 0 | 0
2015-08-19 18:00 | 18 | 0 | 83.9777 | 183.4212 | 35.8201 | 103.134 | 300.216 | 29.0526 | 312.9596 | 219.5376 | 0 | 0 | 380.8414 | 0 | 0 | 600.3789 | 0 | 0
2015-08-19 19:00 | 19 | 0 | 0 | 156.5366 | 35.8201 | 177.7845 | 300.216 | 29.0526 | 281.312 | 252.0661 | 0 | 0 | 362.0743 | 0 | 0 | 614.1405 | 0 | 0
2015-08-19 20:00 | 20 | 0 | 0 | 147.9457 | 33.0625 | 219.257 | 300.216 | 36.4218 | 158.238 | 272.5805 | 0 | 0 | 293.4613 | 0 | 0 | 566.0419 | 0 | 0
2015-08-19 21:00 | 21 | 1.5355 | 0 | 147.9457 | 33.0625 | 247.1761 | 282.0275 | 40.9373 | 158.238 | 291.5934 | 0 | 0 | 285.3533 | 0 | 0 | 576.9467 | 0 | 0
2015-08-19 22:00 | 22 | 0 | 0 | 133.0173 | 33.692 | 247.1761 | 282.0275 | 40.9373 | 210.984 | 281.8559 | 0 | 0 | 316.6316 | 0 | 0 | 598.4876 | 0 | 0
2015-08-19 23:00 | 23 | 79.4066 | 0 | 122.8356 | 33.692 | 247.1761 | 282.0275 | 40.9373 | 246.148 | 274.9222 | 0 | 0 | 337.4839 | 0 | 0 | 612.406 | 0 | 0
2015-08-20 | 0 | 84.1404 | 0 | 113.8867 | 33.692 | 247.1761 | 245.5492 | 36.5655 | 193.402 | 268.828 | 0 | 0 | 281.9814 | 0 | 0 | 550.8094 | 0 | 0
2015-08-20 01:00 | 1 | 2.1218 | 0 | 108.2674 | 31.2304 | 247.1761 | 124.7941 | 31.8255 | 210.984 | 263.3249 | 0 | 0 | 217.989 | 0 | 0 | 481.3138 | 0 | 0
2015-08-20 02:00 | 2 | 0 | 0 | 88.1207 | 29.801 | 247.1761 | 96.4426 | 37.2297 | 246.148 | 248.6316 | 0 | 0 | 225.2335 | 0 | 0 | 473.8651 | 0 | 0
2015-08-20 03:00 | 3 | 0 | 0 | 64.7149 | 24.1394 | 247.1761 | 122.2243 | 37.2297 | 246.148 | 228.8367 | 0 | 0 | 240.522 | 0 | 0 | 469.3586 | 0 | 0
2015-08-20 04:00 | 4 | 0 | 6.6431 | 104.4266 | 29.7856 | 247.1761 | 280.9534 | 37.2297 | 298.894 | 259.7254 | 0 | 0 | 365.9267 | 0 | 0 | 625.6521 | 0 | 0
2015-08-20 05:00 | 5 | 0 | 93.0248 | 206.1419 | 34.1413 | 247.1761 | 322.5559 | 33.4046 | 298.894 | 331.9598 | 0 | 0 | 388.3287 | 0 | 0 | 720.2885 | 0 | 0
2015-08-20 06:00 | 6 | 8.6022 | 0 | 206.1419 | 34.1413 | 247.1761 | 322.5559 | 38.6693 | 263.73 | 331.9598 | 0 | 0 | 370.5984 | 0 | 0 | 702.5582 | 0 | 0
2015-08-20 07:00 | 7 | 0 | 0 | 206.1419 | 39.5 | 247.1761 | 322.5559 | 38.6693 | 281.312 | 335.609 | 0 | 0 | 381.0245 | 0 | 0 | 716.6336 | 0 | 0
2015-08-20 08:00 | 8 | 0 | 0 | 175.9068 | 59.6514 | 247.1761 | 309.8964 | 47.8425 | 263.73 | 328.7421 | 0 | 0 | 368.531 | 0 | 0 | 697.2731 | 0 | 0
2015-08-20 09:00 | 9 | 0 | 0 | 168.8897 | 61.0584 | 247.1761 | 309.8964 | 47.8425 | 228.566 | 324.9216 | 0 | 0 | 347.6788 | 0 | 0 | 672.6003 | 0 | 0
2015-08-20 10:00 | 10 | 0 | 0 | 168.8897 | 61.0584 | 247.1761 | 309.8964 | 50.9065 | 228.566 | 324.9216 | 0 | 0 | 349.4957 | 0 | 0 | 674.4173 | 0 | 0
2015-08-20 11:00 | 11 | 0 | 0 | 170.8025 | 61.0584 | 247.1761 | 294.9147 | 50.9065 | 246.148 | 326.2242 | 0 | 0 | 351.0377 | 0 | 0 | 677.2619 | 0 | 0
2015-08-20 12:00 | 12 | 0 | 0 | 175.7655 | 38.3215 | 247.1761 | 329.1486 | 50.9065 | 263.73 | 314.1202 | 0 | 0 | 381.7645 | 0 | 0 | 695.8847 | 0 | 0
2015-08-20 13:00 | 13 | 0 | 0 | 175.7655 | 70.0248 | 247.1761 | 329.1486 | 40.5379 | 281.312 | 335.7101 | 0 | 0 | 386.0421 | 0 | 0 | 721.7522 | 0 | 0
2015-08-20 14:00 | 14 | 9.4212 | 0 | 175.7655 | 70.0248 | 247.1761 | 329.1486 | 40.5379 | 312.9596 | 335.7101 | 0 | 0 | 404.8091 | 0 | 0 | 740.5192 | 0 | 0
2015-08-20 15:00 | 15 | 0 | 0 | 151.4234 | 70.0248 | 247.1761 | 309.8109 | 40.5379 | 312.9596 | 319.1331 | 0 | 0 | 393.3419 | 0 | 0 | 712.475 | 0 | 0
2015-08-20 16:00 | 16 | 0 | 21.3047 | 183.4212 | 65.514 | 247.1761 | 308.6418 | 27.852 | 312.9596 | 337.8518 | 0 | 0 | 385.1258 | 0 | 0 | 722.9776 | 0 | 0
2015-08-20 17:00 | 17 | 10.7374 | 109.3182 | 183.4212 | 42.9853 | 247.1761 | 281.8176 | 29.0526 | 312.9596 | 322.5097 | 0 | 0 | 369.9311 | 0 | 0 | 692.4408 | 0 | 0
2015-08-20 18:00 | 18 | 51.9278 | 43.1572 | 183.4212 | 35.8201 | 247.1761 | 300.216 | 29.0526 | 312.9596 | 317.6302 | 0 | 0 | 380.8414 | 0 | 0 | 698.4716 | 0 | 0
2015-08-20 19:00 | 19 | 46.7748 | 81.3779 | 156.5366 | 35.8201 | 247.1761 | 300.216 | 29.0526 | 263.73 | 299.3218 | 0 | 0 | 351.6482 | 0 | 0 | 650.97 | 0 | 0
2015-08-20 20:00 | 20 | 17.6687 | 27.528 | 147.9457 | 33.0625 | 247.1761 | 300.216 | 36.4218 | 193.402 | 291.5934 | 0 | 0 | 314.3136 | 0 | 0 | 605.907 | 0 | 0
2015-08-20 21:00 | 21 | 0 | 0 | 147.9457 | 33.0625 | 247.1761 | 282.0275 | 40.9373 | 210.984 | 291.5934 | 0 | 0 | 316.6316 | 0 | 0 | 608.2251 | 0 | 0
2015-08-20 22:00 | 22 | 0 | 0 | 133.0173 | 33.692 | 247.1761 | 282.0275 | 40.9373 | 228.566 | 281.8559 | 0 | 0 | 327.0578 | 0 | 0 | 608.9137 | 0 | 0
2015-08-20 23:00 | 23 | 9.0771 | 0 | 122.8356 | 33.692 | 247.1761 | 282.0275 | 40.9373 | 228.566 | 274.9222 | 0 | 0 | 327.0578 | 0 | 0 | 601.9799 | 0 | 0
2015-08-21 | 0 | 16.3676 | 0 | 113.8867 | 33.692 | 247.1761 | 245.5492 | 36.5655 | 281.312 | 268.828 | 0 | 0 | 334.112 | 0 | 0 | 602.9401 | 0 | 0
2015-08-21 01:00 | 1 | 0 | 0 | 108.2674 | 31.2304 | 247.1761 | 124.7941 | 31.8255 | 312.9596 | 263.3249 | 0 | 0 | 278.4605 | 0 | 0 | 541.7854 | 0 | 0
2015-08-21 02:00 | 2 | 0 | 27.5758 | 88.1207 | 29.801 | 247.1761 | 96.4426 | 37.2297 | 312.9596 | 248.6316 | 0 | 0 | 264.8527 | 0 | 0 | 513.4843 | 0 | 0
2015-08-21 03:00 | 3 | 0 | 55.4133 | 64.7149 | 24.1394 | 247.1761 | 122.2243 | 37.2297 | 312.9596 | 228.8367 | 0 | 0 | 280.1413 | 0 | 0 | 508.9779 | 0 | 0
2015-08-21 04:00 | 4 | 0 | 0 | 104.4266 | 29.7856 | 247.1761 | 280.9534 | 37.2297 | 312.9596 | 259.7254 | 0 | 0 | 374.2676 | 0 | 0 | 633.993 | 0 | 0
2015-08-21 05:00 | 5 | 0 | 0 | 206.1419 | 34.1413 | 247.1761 | 322.5559 | 33.4046 | 312.9596 | 331.9598 | 0 | 0 | 396.6696 | 0 | 0 | 728.6294 | 0 | 0
2015-08-21 06:00 | 6 | 25.7705 | 62.1906 | 206.1419 | 34.1413 | 247.1761 | 322.5559 | 38.6693 | 312.9596 | 331.9598 | 0 | 0 | 399.7916 | 0 | 0 | 731.7514 | 0 | 0
2015-08-21 07:00 | 7 | 8.8891 | 0 | 206.1419 | 39.5 | 247.1761 | 322.5559 | 38.6693 | 312.9596 | 335.609 | 0 | 0 | 399.7916 | 0 | 0 | 735.4006 | 0 | 0
2015-08-21 08:00 | 8 | 0 | 0 | 175.9068 | 59.6514 | 247.1761 | 309.8964 | 47.8425 | 312.9596 | 328.7421 | 0 | 0 | 397.7242 | 0 | 0 | 726.4662 | 0 | 0
2015-08-21 09:00 | 9 | 0 | 0 | 168.8897 | 61.0584 | 247.1761 | 309.8964 | 47.8425 | 312.9596 | 324.9216 | 0 | 0 | 397.7242 | 0 | 0 | 722.6457 | 0 | 0
2015-08-21 10:00 | 10 | 0 | 0 | 168.8897 | 61.0584 | 247.1761 | 309.8964 | 50.9065 | 312.9596 | 324.9216 | 0 | 0 | 399.5411 | 0 | 0 | 724.4627 | 0 | 0
2015-08-21 11:00 | 11 | 32.4766 | 0 | 170.8025 | 61.0584 | 247.1761 | 294.9147 | 50.9065 | 312.9596 | 326.2242 | 0 | 0 | 390.657 | 0 | 0 | 716.8812 | 0 | 0
2015-08-21 12:00 | 12 | 77.3957 | 0 | 175.7655 | 38.3215 | 247.1761 | 329.1486 | 50.9065 | 312.9596 | 314.1202 | 0 | 0 | 410.9577 | 0 | 0 | 725.0779 | 0 | 0
2015-08-21 13:00 | 13 | 39.1189 | 0 | 175.7655 | 70.0248 | 247.1761 | 329.1486 | 40.5379 | 312.9596 | 335.7101 | 0 | 0 | 404.8091 | 0 | 0 | 740.5192 | 0 | 0
2015-08-21 14:00 | 14 | 81.8178 | 158.6825 | 175.7655 | 70.0248 | 247.1761 | 329.1486 | 40.5379 | 312.9596 | 335.7101 | 0 | 0 | 404.8091 | 0 | 0 | 740.5192 | 0 | 0
2015-08-21 15:00 | 15 | 165.054 | 121.1399 | 151.4234 | 70.0248 | 247.1761 | 309.8109 | 40.5379 | 312.9596 | 319.1331 | 0 | 0 | 393.3419 | 0 | 0 | 712.475 | 0 | 0
2015-08-21 16:00 | 16 | 95.7944 | 0 | 183.4212 | 65.514 | 247.1761 | 308.6418 | 27.852 | 312.9596 | 337.8518 | 0 | 0 | 385.1258 | 0 | 0 | 722.9776 | 0 | 0
2015-08-21 17:00 | 17 | 69.7134 | 0 | 183.4212 | 42.9853 | 247.1761 | 281.8176 | 29.0526 | 312.9596 | 322.5097 | 0 | 0 | 369.9311 | 0 | 0 | 692.4408 | 0 | 0
2015-08-21 18:00 | 18 | 116.3323 | 101.709 | 183.4212 | 35.8201 | 247.1761 | 300.216 | 29.0526 | 312.9596 | 317.6302 | 0 | 0 | 380.8414 | 0 | 0 | 698.4716 | 0 | 0
2015-08-21 19:00 | 19 | 191.2826 | 0 | 156.5366 | 35.8201 | 247.1761 | 300.216 | 29.0526 | 312.9596 | 299.3218 | 0 | 0 | 380.8414 | 0 | 0 | 680.1632 | 0 | 0
2015-08-21 20:00 | 20 | 149.7154 | 0 | 147.9457 | 33.0625 | 247.1761 | 300.216 | 36.4218 | 312.9596 | 291.5934 | 0 | 0 | 385.2112 | 0 | 0 | 676.8047 | 0 | 0
2015-08-21 21:00 | 21 | 85.7054 | 0 | 147.9457 | 33.0625 | 244.1405 | 282.0275 | 40.9373 | 312.9596 | 289.5262 | 0 | 0 | 377.1032 | 0 | 0 | 666.6294 | 0 | 0
2015-08-21 22:00 | 22 | 29.3237 | 0 | 133.0173 | 33.692 | 161.1955 | 282.0275 | 40.9373 | 312.9596 | 223.3031 | 0 | 0 | 377.1032 | 0 | 0 | 600.4063 | 0 | 0
2015-08-21 23:00 | 23 | 65.7544 | 0 | 122.8356 | 33.692 | 128.0175 | 282.0275 | 40.9373 | 312.9596 | 193.7752 | 0 | 0 | 377.1032 | 0 | 0 | 570.8783 | 0 | 0
2015-08-22 | 0 | 27.9459 | 0 | 113.8867 | 33.692 | 69.956 | 245.5492 | 36.5655 | 312.9596 | 148.1411 | 0 | 0 | 352.8791 | 0 | 0 | 501.0202 | 0 | 0
2015-08-22 01:00 | 1 | 26.5217 | 68.5816 | 108.2674 | 31.2304 | 53.367 | 124.7941 | 31.8255 | 312.9596 | 131.3409 | 0 | 0 | 278.4605 | 0 | 0 | 409.8014 | 0 | 0
2015-08-22 02:00 | 2 | 11.5103 | 144.642 | 88.1207 | 29.801 | 36.778 | 96.4426 | 37.2297 | 312.9596 | 105.3505 | 0 | 0 | 264.8527 | 0 | 0 | 370.2032 | 0 | 0
2015-08-22 03:00 | 3 | 0 | 0 | 64.7149 | 24.1394 | 36.778 | 122.2243 | 37.2297 | 312.9596 | 85.5555 | 0 | 0 | 280.1413 | 0 | 0 | 365.6968 | 0 | 0
2015-08-22 04:00 | 4 | 0 | 0 | 104.4266 | 29.7856 | 28.4835 | 280.9534 | 37.2297 | 312.9596 | 110.7957 | 0 | 0 | 374.2676 | 0 | 0 | 485.0633 | 0 | 0
2015-08-22 05:00 | 5 | 0 | 100.7031 | 206.1419 | 34.1413 | 28.4835 | 322.5559 | 33.4046 | 312.9596 | 183.0301 | 0 | 0 | 396.6696 | 0 | 0 | 579.6997 | 0 | 0
2015-08-22 06:00 | 6 | 5.84 | 2.7914 | 206.1419 | 34.1413 | 28.4835 | 322.5559 | 38.6693 | 312.9596 | 183.0301 | 0 | 0 | 399.7916 | 0 | 0 | 582.8217 | 0 | 0
2015-08-22 07:00 | 7 | 0 | 0 | 206.1419 | 39.5 | 28.4835 | 322.5559 | 38.6693 | 312.9596 | 186.6794 | 0 | 0 | 399.7916 | 0 | 0 | 586.4709 | 0 | 0
2015-08-22 08:00 | 8 | 12.1228 | 0 | 175.9068 | 59.6514 | 36.778 | 309.8964 | 47.8425 | 312.9596 | 185.461 | 0 | 0 | 397.7242 | 0 | 0 | 583.1851 | 0 | 0
2015-08-22 09:00 | 9 | 32.5044 | 0 | 168.8897 | 61.0584 | 20.189 | 309.8964 | 47.8425 | 312.9596 | 170.3434 | 0 | 0 | 397.7242 | 0 | 0 | 568.0675 | 0 | 0
2015-08-22 10:00 | 10 | 32.0227 | 93.4491 | 168.8897 | 61.0584 | 20.189 | 309.8964 | 50.9065 | 312.9596 | 170.3434 | 0 | 0 | 399.5411 | 0 | 0 | 569.8845 | 0 | 0
2015-08-22 11:00 | 11 | 11.9683 | 61.0146 | 170.8025 | 61.0584 | 11.8945 | 294.9147 | 50.9065 | 312.9596 | 165.9974 | 0 | 0 | 390.657 | 0 | 0 | 556.6544 | 0 | 0
2015-08-22 12:00 | 12 | 33.676 | 0 | 175.7655 | 38.3215 | 20.189 | 329.1486 | 50.9065 | 312.9596 | 159.542 | 0 | 0 | 410.9577 | 0 | 0 | 570.4997 | 0 | 0
2015-08-22 13:00 | 13 | 25.0385 | 0 | 175.7655 | 70.0248 | 28.4835 | 329.1486 | 40.5379 | 312.9596 | 186.7804 | 0 | 0 | 404.8091 | 0 | 0 | 591.5896 | 0 | 0
2015-08-22 14:00 | 14 | 13.0557 | 0 | 175.7655 | 70.0248 | 28.4835 | 329.1486 | 40.5379 | 312.9596 | 186.7804 | 0 | 0 | 404.8091 | 0 | 0 | 591.5896 | 0 | 0
2015-08-22 15:00 | 15 | 47.3273 | 64.3819 | 151.4234 | 70.0248 | 45.0725 | 309.8109 | 40.5379 | 312.9596 | 181.5006 | 0 | 0 | 393.3419 | 0 | 0 | 574.8425 | 0 | 0
2015-08-22 16:00 | 16 | 35.4152 | 129.3122 | 183.4212 | 65.514 | 53.367 | 308.6418 | 27.852 | 312.9596 | 205.8678 | 0 | 0 | 385.1258 | 0 | 0 | 590.9936 | 0 | 0
2015-08-22 17:00 | 17 | 26.8274 | 85.4905 | 183.4212 | 42.9853 | 45.0725 | 281.8176 | 29.0526 | 312.9596 | 184.8772 | 0 | 0 | 369.9311 | 0 | 0 | 554.8082 | 0 | 0
2015-08-22 18:00 | 18 | 57.6378 | 75.6428 | 183.4212 | 35.8201 | 53.367 | 300.216 | 29.0526 | 312.9596 | 185.6462 | 0 | 0 | 380.8414 | 0 | 0 | 566.4876 | 0 | 0
2015-08-22 19:00 | 19 | 60.4606 | 71.9346 | 156.5366 | 35.8201 | 53.367 | 300.216 | 29.0526 | 246.148 | 167.3378 | 0 | 0 | 341.2221 | 0 | 0 | 508.5599 | 0 | 0
2015-08-22 20:00 | 20 | 80.5303 | 71.9346 | 147.9457 | 33.0625 | 45.0725 | 300.216 | 36.4218 | 193.402 | 153.9609 | 0 | 0 | 314.3136 | 0 | 0 | 468.2745 | 0 | 0
2015-08-22 21:00 | 21 | 44.6369 | 0 | 147.9457 | 33.0625 | 36.778 | 282.0275 | 40.9373 | 158.238 | 148.3123 | 0 | 0 | 285.3533 | 0 | 0 | 433.6656 | 0 | 0
2015-08-22 22:00 | 22 | 0 | 39.9988 | 133.0173 | 33.692 | 28.4835 | 282.0275 | 40.9373 | 193.402 | 132.9263 | 0 | 0 | 306.2055 | 0 | 0 | 439.1318 | 0 | 0
2015-08-22 23:00 | 23 | 20.9552 | 121.2872 | 122.8356 | 33.692 | 36.778 | 282.0275 | 40.9373 | 246.148 | 131.6411 | 0 | 0 | 337.4839 | 0 | 0 | 469.1249 | 0 | 0
2015-08-23 | 0 | 12.8534 | 75.6557 | 113.8867 | 33.692 | 28.4835 | 245.5492 | 36.5655 | 140.656 | 119.8984 | 0 | 0 | 250.703 | 0 | 0 | 370.6014 | 0 | 0
2015-08-23 01:00 | 1 | 21.1757 | 65.6283 | 108.2674 | 31.2304 | 20.189 | 124.7941 | 31.8255 | 105.492 | 108.7467 | 0 | 0 | 155.4322 | 0 | 0 | 264.1789 | 0 | 0
2015-08-23 02:00 | 2 | 18.5644 | 42.5576 | 88.1207 | 29.801 | 11.8945 | 96.4426 | 37.2297 | 105.492 | 88.4048 | 0 | 0 | 141.8245 | 0 | 0 | 230.2293 | 0 | 0
2015-08-23 03:00 | 3 | 19.0707 | 6.7987 | 64.7149 | 24.1394 | 11.8945 | 122.2243 | 37.2297 | 87.91 | 68.6099 | 0 | 0 | 146.6869 | 0 | 0 | 215.2967 | 0 | 0
2015-08-23 04:00 | 4 | 10.0982 | 0 | 104.4266 | 29.7856 | 11.8945 | 280.9534 | 37.2297 | 105.492 | 99.4986 | 0 | 0 | 251.2393 | 0 | 0 | 350.738 | 0 | 0
2015-08-23 05:00 | 5 | 10.752 | 0 | 206.1419 | 34.1413 | 11.8945 | 322.5559 | 33.4046 | 123.074 | 171.733 | 0 | 0 | 284.0674 | 0 | 0 | 455.8005 | 0 | 0
2015-08-23 06:00 | 6 | 14.356 | 0 | 206.1419 | 34.1413 | 11.8945 | 322.5559 | 38.6693 | 123.074 | 171.733 | 0 | 0 | 287.1894 | 0 | 0 | 458.9224 | 0 | 0
2015-08-23 07:00 | 7 | 0 | 0 | 206.1419 | 39.5 | 3.6 | 322.5559 | 38.6693 | 105.492 | 169.7337 | 0 | 0 | 276.7633 | 0 | 0 | 446.497 | 0 | 0
2015-08-23 08:00 | 8 | 38.48 | 0 | 175.9068 | 59.6514 | 3.6 | 309.8964 | 47.8425 | 158.238 | 162.8667 | 0 | 0 | 305.9743 | 0 | 0 | 468.841 | 0 | 0
2015-08-23 09:00 | 9 | 33.8127 | 0 | 168.8897 | 61.0584 | 11.8945 | 309.8964 | 47.8425 | 140.656 | 164.6948 | 0 | 0 | 295.5481 | 0 | 0 | 460.2429 | 0 | 0
2015-08-23 10:00 | 10 | 49.9151 | 0 | 168.8897 | 61.0584 | 3.6 | 309.8964 | 50.9065 | 70.328 | 159.0463 | 0 | 0 | 255.6606 | 0 | 0 | 414.7068 | 0 | 0
2015-08-23 11:00 | 11 | 57.0621 | 0 | 170.8025 | 61.0584 | 3.6 | 294.9147 | 50.9065 | 70.328 | 160.3489 | 0 | 0 | 246.7764 | 0 | 0 | 407.1253 | 0 | 0
2015-08-23 12:00 | 12 | 37.9697 | 10.4168 | 175.7655 | 38.3215 | 3.6 | 329.1486 | 50.9065 | 52.746 | 148.2449 | 0 | 0 | 256.651 | 0 | 0 | 404.8959 | 0 | 0
2015-08-23 13:00 | 13 | 27.5385 | 97.0767 | 175.7655 | 70.0248 | 3.6 | 329.1486 | 40.5379 | 123.074 | 169.8348 | 0 | 0 | 292.207 | 0 | 0 | 462.0418 | 0 | 0
2015-08-23 14:00 | 14 | 26.2387 | 100.5561 | 175.7655 | 70.0248 | 3.6 | 329.1486 | 40.5379 | 158.238 | 169.8348 | 0 | 0 | 313.0592 | 0 | 0 | 482.894 | 0 | 0
2015-08-23 15:00 | 15 | 5.1232 | 143.8346 | 151.4234 | 70.0248 | 3.6 | 309.8109 | 40.5379 | 158.238 | 153.2578 | 0 | 0 | 301.592 | 0 | 0 | 454.8498 | 0 | 0
2015-08-23 16:00 | 16 | Data Error | 163.1618 | Data Error | 65.514 | 11.8945 | 308.6418 | 27.852 | 228.566 | Data Error | Data Error | Data Error | 335.0804 | 0 | 0 | Data Error | Data Error | Data Error
2015-08-23 17:00 | 17 | Data Error | 160.619 | Data Error | 42.9853 | 11.8945 | 281.8176 | 29.0526 | 210.984 | Data Error | Data Error | Data Error | 309.4595 | 0 | 0 | Data Error | Data Error | Data Error
2015-08-23 18:00 | 18 | Data Error | 102.3796 | Data Error | 35.8201 | 11.8945 | 300.216 | 29.0526 | 158.238 | Data Error | Data Error | Data Error | 289.0914 | 0 | 0 | Data Error | Data Error | Data Error
2015-08-23 19:00 | 19 | 6.2377 | 0 | 156.5366 | 35.8201 | 11.8945 | 300.216 | 29.0526 | 140.656 | 139.095 | 0 | 0 | 278.6653 | 0 | 0 | 417.7604 | 0 | 0
2015-08-23 20:00 | 20 | 77.3344 | 0 | 147.9457 | 33.0625 | 20.189 | 300.216 | 36.4218 | 210.984 | 137.0152 | 0 | 0 | 324.7397 | 0 | 0 | 461.755 | 0 | 0
2015-08-23 21:00 | 21 | 50.9905 | 2.1673 | 147.9457 | 33.0625 | 28.4835 | 282.0275 | 40.9373 | 246.148 | 142.6638 | 0 | 0 | 337.4839 | 0 | 0 | 480.1477 | 0 | 0
2015-08-23 22:00 | 22 | 5.5194 | 121.2976 | 133.0173 | 33.692 | 45.0725 | 282.0275 | 40.9373 | 281.312 | 144.2234 | 0 | 0 | 358.3361 | 0 | 0 | 502.5595 | 0 | 0
2015-08-23 23:00 | 23 | 0 | 53.0268 | 122.8356 | 33.692 | 69.956 | 282.0275 | 40.9373 | 175.82 | 154.2353 | 0 | 0 | 295.7794 | 0 | 0 | 450.0147 | 0 | 0
2015-08-24 | 0 | 0 | 83.4595 | 113.8867 | 33.692 | 144.6065 | 245.5492 | 36.5655 | 158.238 | 198.9781 | 0 | 0 | 261.1292 | 0 | 0 | 460.1073 | 0 | 0
2015-08-24 01:00 | 1 | 0 | 80.849 | 108.2674 | 31.2304 | 194.3735 | 124.7941 | 31.8255 | 123.074 | 227.3663 | 0 | 0 | 165.8583 | 0 | 0 | 393.2246 | 0 | 0
2015-08-24 02:00 | 2 | 0 | 27.6017 | 88.1207 | 29.801 | 219.257 | 96.4426 | 37.2297 | 140.656 | 229.6187 | 0 | 0 | 162.6767 | 0 | 0 | 392.2954 | 0 | 0
2015-08-24 03:00 | 3 | 0 | 0 | 64.7149 | 24.1394 | 244.1405 | 122.2243 | 37.2297 | 123.074 | 226.7694 | 0 | 0 | 167.5391 | 0 | 0 | 394.3085 | 0 | 0
2015-08-24 04:00 | 4 | 0 | 0 | 104.4266 | 29.7856 | 247.1761 | 280.9534 | 37.2297 | 105.492 | 259.7254 | 0 | 0 | 251.2393 | 0 | 0 | 510.9647 | 0 | 0
2015-08-24 05:00 | 5 | 0.055923 | 21.2107 | 206.1419 | 34.1413 | 247.1761 | 322.5559 | 33.4046 | 175.82 | 331.9598 | 0 | 0 | 315.3458 | 0 | 0 | 647.3056 | 0 | 0
2015-08-24 06:00 | 6 | 58.7004 | 0 | 206.1419 | 34.1413 | 247.1761 | 322.5559 | 38.6693 | 193.402 | 331.9598 | 0 | 0 | 328.8939 | 0 | 0 | 660.8537 | 0 | 0
2015-08-24 07:00 | 7 | 0 | 0 | 206.1419 | 39.5 | 247.1761 | 322.5559 | 38.6693 | 263.73 | 335.609 | 0 | 0 | 370.5984 | 0 | 0 | 706.2074 | 0 | 0
2015-08-24 08:00 | 8 | 25.3569 | 24.4836 | 175.9068 | 59.6514 | 247.1761 | 309.8964 | 47.8425 | 281.312 | 328.7421 | 0 | 0 | 378.9571 | 0 | 0 | 707.6992 | 0 | 0
2015-08-24 09:00 | 9 | Data Error | 82.6172 | Data Error | 61.0584 | 247.1761 | 309.8964 | 47.8425 | 263.73 | Data Error | Data Error | Data Error | 368.531 | 0 | 0 | Data Error | Data Error | Data Error
2015-08-24 10:00 | 10 | Data Error | 160.3927 | Data Error | 61.0584 | 244.1405 | 309.8964 | 50.9065 | 210.984 | Data Error | Data Error | Data Error | 339.0696 | 0 | 0 | Data Error | Data Error | Data Error
2015-08-24 11:00 | 11 | Data Error | 134.1577 | Data Error | 61.0584 | 210.9625 | 294.9147 | 50.9065 | 210.984 | Data Error | Data Error | Data Error | 330.1854 | 0 | 0 | Data Error | Data Error | Data Error
2015-08-24 12:00 | 12 | 135.8037 | 32.5091 | 175.7655 | 38.3215 | 177.7845 | 329.1486 | 50.9065 | 158.238 | 266.8645 | 0 | 0 | 319.2078 | 0 | 0 | 586.0723 | 0 | 0
2015-08-24 13:00 | 13 | Data Error | 0 | Data Error | 70.0248 | 136.312 | 329.1486 | 40.5379 | 193.402 | Data Error | Data Error | Data Error | 333.9115 | 0 | 0 | Data Error | Data Error | Data Error
2015-08-24 14:00 | 14 | Data Error | 33.6117 | Data Error | 70.0248 | 119.723 | 329.1486 | 40.5379 | 228.566 | Data Error | Data Error | Data Error | 354.7637 | 0 | 0 | Data Error | Data Error | Data Error
2015-08-24 15:00 | 15 | Data Error | 69.8779 | Data Error | 70.0248 | 111.4285 | 309.8109 | 40.5379 | 246.148 | Data Error | Data Error | Data Error | 353.7226 | 0 | 0 | Data Error | Data Error | Data Error
2015-08-24 16:00 | 16 | 0 | 109.4934 | 183.4212 | 65.514 | 111.4285 | 308.6418 | 27.852 | 246.148 | 245.4077 | 0 | 0 | 345.5066 | 0 | 0 | 590.9142 | 0 | 0
2015-08-24 17:00 | 17 | 0 | 92.47 | 183.4212 | 42.9853 | 136.312 | 281.8176 | 29.0526 | 193.402 | 247.0113 | 0 | 0 | 299.0334 | 0 | 0 | 546.0447 | 0 | 0
2015-08-24 18:00 | 18 | 69.9196 | 53.0635 | 183.4212 | 35.8201 | 152.901 | 300.216 | 29.0526 | 193.402 | 253.4289 | 0 | 0 | 309.9437 | 0 | 0 | 563.3726 | 0 | 0
2015-08-24 19:00 | 19 | 110.7358 | 0 | 156.5366 | 35.8201 | 186.079 | 300.216 | 29.0526 | 228.566 | 257.7147 | 0 | 0 | 330.796 | 0 | 0 | 588.5106 | 0 | 0
2015-08-24 20:00 | 20 | 149.0052 | 0 | 147.9457 | 33.0625 | 227.5515 | 300.216 | 36.4218 | 312.9596 | 278.2291 | 0 | 0 | 385.2112 | 0 | 0 | 663.4403 | 0 | 0
2015-08-24 21:00 | 21 | 58.563 | 56.208 | 147.9457 | 33.0625 | 247.1761 | 282.0275 | 40.9373 | 312.9596 | 291.5934 | 0 | 0 | 377.1032 | 0 | 0 | 668.6966 | 0 | 0
2015-08-24 22:00 | 22 | 8.5896 | 48.6915 | 133.0173 | 33.692 | 247.1761 | 282.0275 | 40.9373 | 263.73 | 281.8559 | 0 | 0 | 347.91 | 0 | 0 | 629.7659 | 0 | 0
2015-08-24 23:00 | 23 | 82.5185 | 0 | 122.8356 | 33.692 | 247.1761 | 282.0275 | 40.9373 | 193.402 | 274.9222 | 0 | 0 | 306.2055 | 0 | 0 | 581.1277 | 0 | 0
2015-08-25 | 0 | 0 | 39.8111 | 113.8867 | 33.692 | 247.1761 | 245.5492 | 36.5655 | 193.402 | 268.828 | 0 | 0 | 281.9814 | 0 | 0 | 550.8094 | 0 | 0
2015-08-25 01:00 | 1 | 0 | 34.9272 | 108.2674 | 31.2304 | 247.1761 | 124.7941 | 31.8255 | 193.402 | 263.3249 | 0 | 0 | 207.5628 | 0 | 0 | 470.8877 | 0 | 0
2015-08-25 02:00 | 2 | 0 | 2.1782 | 88.1207 | 29.801 | 247.1761 | 96.4426 | 37.2297 | 158.238 | 248.6316 | 0 | 0 | 173.1028 | 0 | 0 | 421.7344 | 0 | 0
2015-08-25 03:00 | 3 | 0 | 0 | 64.7149 | 24.1394 | 247.1761 | 122.2243 | 37.2297 | 158.238 | 228.8367 | 0 | 0 | 188.3914 | 0 | 0 | 417.228 | 0 | 0
2015-08-25 04:00 | 4 | 0 | 0 | 104.4266 | 29.7856 | 247.1761 | 280.9534 | 37.2297 | 193.402 | 259.7254 | 0 | 0 | 303.37 | 0 | 0 | 563.0954 | 0 | 0
2015-08-25 05:00 | 5 | 16.8311 | 16.5126 | 206.1419 | 34.1413 | 247.1761 | 322.5559 | 33.4046 | 193.402 | 331.9598 | 0 | 0 | 325.7719 | 0 | 0 | 657.7317 | 0 | 0
2015-08-25 06:00 | 6 | 45.9996 | 3.3064 | 206.1419 | 34.1413 | 247.1761 | 322.5559 | 38.6693 | 210.984 | 331.9598 | 0 | 0 | 339.32 | 0 | 0 | 671.2798 | 0 | 0
2015-08-25 07:00 | 7 | 0 | 0 | 206.1419 | 39.5 | 247.1761 | 322.5559 | 38.6693 | 210.984 | 335.609 | 0 | 0 | 339.32 | 0 | 0 | 674.929 | 0 | 0
2015-08-25 08:00 | 8 | 0 | 11.8596 | 175.9068 | 59.6514 | 227.5515 | 309.8964 | 47.8425 | 193.402 | 315.3777 | 0 | 0 | 326.8265 | 0 | 0 | 642.2042 | 0 | 0
2015-08-25 09:00 | 9 | 44.6579 | 115.2808 | 168.8897 | 61.0584 | 186.079 | 309.8964 | 47.8425 | 158.238 | 283.3145 | 0 | 0 | 305.9743 | 0 | 0 | 589.2887 | 0 | 0
2015-08-25 10:00 | 10 | 28.084 | 87.1792 | 168.8897 | 61.0584 | 119.723 | 309.8964 | 50.9065 | 140.656 | 238.126 | 0 | 0 | 297.3651 | 0 | 0 | 535.4911 | 0 | 0
2015-08-25 11:00 | 11 | 24.5909 | 159.5858 | 170.8025 | 61.0584 | 69.956 | 294.9147 | 50.9065 | 158.238 | 205.5373 | 0 | 0 | 298.9071 | 0 | 0 | 504.4444 | 0 | 0
2015-08-25 12:00 | 12 | 38.7532 | 206.4193 | 175.7655 | 38.3215 | 53.367 | 329.1486 | 50.9065 | 158.238 | 182.1362 | 0 | 0 | 319.2078 | 0 | 0 | 501.344 | 0 | 0
2015-08-25 13:00 | 13 | 0 | 156.5608 | 175.7655 | 70.0248 | 28.4835 | 329.1486 | 40.5379 | 140.656 | 186.7804 | 0 | 0 | 302.6331 | 0 | 0 | 489.4135 | 0 | 0
2015-08-25 14:00 | 14 | 0 | 0 | 175.7655 | 70.0248 | 20.189 | 329.1486 | 40.5379 | 123.074 | 181.1319 | 0 | 0 | 292.207 | 0 | 0 | 473.3389 | 0 | 0
2015-08-25 15:00 | 15 | 0 | 0 | 151.4234 | 70.0248 | 11.8945 | 309.8109 | 40.5379 | 140.656 | 158.9064 | 0 | 0 | 291.1659 | 0 | 0 | 450.0722 | 0 | 0
2015-08-25 16:00 | 16 | 0 | 0 | 183.4212 | 65.514 | 11.8945 | 308.6418 | 27.852 | 158.238 | 177.625 | 0 | 0 | 293.3759 | 0 | 0 | 471.001 | 0 | 0
2015-08-25 17:00 | 17 | 0 | 0 | 183.4212 | 42.9853 | 11.8945 | 281.8176 | 29.0526 | 158.238 | 162.2829 | 0 | 0 | 278.1812 | 0 | 0 | 440.4641 | 0 | 0
2015-08-25 18:00 | 18 | 0.21742 | 19.8348 | 183.4212 | 35.8201 | 20.189 | 300.216 | 29.0526 | 105.492 | 163.052 | 0 | 0 | 257.8131 | 0 | 0 | 420.8651 | 0 | 0
2015-08-25 19:00 | 19 | 0 | 0 | 156.5366 | 35.8201 | 20.189 | 300.216 | 29.0526 | 105.492 | 144.7436 | 0 | 0 | 257.8131 | 0 | 0 | 402.5567 | 0 | 0
2015-08-25 20:00 | 20 | 69.9611 | 0 | 147.9457 | 33.0625 | 28.4835 | 300.216 | 36.4218 | 140.656 | 142.6638 | 0 | 0 | 283.0352 | 0 | 0 | 425.699 | 0 | 0
2015-08-25 21:00 | 21 | 49.1726 | 0 | 147.9457 | 33.0625 | 36.778 | 282.0275 | 40.9373 | 298.894 | 148.3123 | 0 | 0 | 368.7623 | 0 | 0 | 517.0746 | 0 | 0
2015-08-25 22:00 | 22 | 42.8712 | 0 | 133.0173 | 33.692 | 36.778 | 282.0275 | 40.9373 | 312.9596 | 138.5748 | 0 | 0 | 377.1032 | 0 | 0 | 515.678 | 0 | 0
2015-08-25 23:00 | 23 | 34.3676 | 56.2828 | 122.8356 | 33.692 | 36.778 | 282.0275 | 40.9373 | 312.9596 | 131.6411 | 0 | 0 | 377.1032 | 0 | 0 | 508.7442 | 0 | 0
2015-08-26 | 0 | 26.2527 | 0 | 113.8867 | 33.692 | 45.0725 | 245.5492 | 36.5655 | 312.9596 | 131.1955 | 0 | 0 | 352.8791 | 0 | 0 | 484.0745 | 0 | 0
2015-08-26 01:00 | 1 | 0 | 0 | 108.2674 | 31.2304 | 45.0725 | 124.7941 | 31.8255 | 263.73 | 125.6923 | 0 | 0 | 249.2673 | 0 | 0 | 374.9597 | 0 | 0
2015-08-26 02:00 | 2 | 64.9408 | 0 | 88.1207 | 29.801 | 78.2505 | 96.4426 | 37.2297 | 263.73 | 133.5933 | 0 | 0 | 235.6596 | 0 | 0 | 369.2529 | 0 | 0
2015-08-26 03:00 | 3 | 39.122 | 0 | 64.7149 | 24.1394 | 69.956 | 122.2243 | 37.2297 | 210.984 | 108.1498 | 0 | 0 | 219.6697 | 0 | 0 | 327.8195 | 0 | 0
2015-08-26 04:00 | 4 | 0 | 0 | 104.4266 | 29.7856 | 53.367 | 280.9534 | 37.2297 | 193.402 | 127.7414 | 0 | 0 | 303.37 | 0 | 0 | 431.1114 | 0 | 0
2015-08-26 05:00 | 5 | 14.3274 | 0 | 206.1419 | 34.1413 | 53.367 | 322.5559 | 33.4046 | 246.148 | 199.9758 | 0 | 0 | 357.0503 | 0 | 0 | 557.0261 | 0 | 0
2015-08-26 06:00 | 6 | 56.1566 | 0 | 206.1419 | 34.1413 | 53.367 | 322.5559 | 38.6693 | 246.148 | 199.9758 | 0 | 0 | 360.1723 | 0 | 0 | 560.1481 | 0 | 0
2015-08-26 07:00 | 7 | 44.1617 | 0 | 206.1419 | 39.5 | 53.367 | 322.5559 | 38.6693 | 246.148 | 203.625 | 0 | 0 | 360.1723 | 0 | 0 | 563.7973 | 0 | 0
2015-08-26 08:00 | 8 | 0 | 0 | 175.9068 | 59.6514 | 36.778 | 309.8964 | 47.8425 | 246.148 | 185.461 | 0 | 0 | 358.1049 | 0 | 0 | 543.5659 | 0 | 0
2015-08-26 09:00 | 9 | 0 | 0 | 168.8897 | 61.0584 | 20.189 | 309.8964 | 47.8425 | 312.9596 | 170.3434 | 0 | 0 | 397.7242 | 0 | 0 | 568.0675 | 0 | 0
2015-08-26 10:00 | 10 | 0 | 0 | 168.8897 | 61.0584 | 11.8945 | 309.8964 | 50.9065 | 312.9596 | 164.6948 | 0 | 0 | 399.5411 | 0 | 0 | 564.2359 | 0 | 0
2015-08-26 11:00 | 11 | 0 | 0 | 170.8025 | 61.0584 | 3.6 | 294.9147 | 50.9065 | 312.9596 | 160.3489 | 0 | 0 | 390.657 | 0 | 0 | 551.0058 | 0 | 0
2015-08-26 12:00 | 12 | 0 | 0 | 175.7655 | 38.3215 | 3.6 | 329.1486 | 50.9065 | 312.9596 | 148.2449 | 0 | 0 | 410.9577 | 0 | 0 | 559.2025 | 0 | 0
2015-08-26 13:00 | 13 | 0 | 0 | 175.7655 | 70.0248 | 3.6 | 329.1486 | 40.5379 | 312.9596 | 169.8348 | 0 | 0 | 404.8091 | 0 | 0 | 574.6439 | 0 | 0
2015-08-26 14:00 | 14 | 0 | 0 | 175.7655 | 70.0248 | 3.6 | 329.1486 | 40.5379 | 312.9596 | 169.8348 | 0 | 0 | 404.8091 | 0 | 0 | 574.6439 | 0 | 0
2015-08-26 15:00 | 15 | 38.4413 | 0 | 151.4234 | 70.0248 | 11.8945 | 309.8109 | 40.5379 | 312.9596 | 158.9064 | 0 | 0 | 393.3419 | 0 | 0 | 552.2483 | 0 | 0
2015-08-26 16:00 | 16 | 21.2393 | 0 | 183.4212 | 65.514 | 11.8945 | 308.6418 | 27.852 | 312.9596 | 177.625 | 0 | 0 | 385.1258 | 0 | 0 | 562.7509 | 0 | 0
2015-08-26 17:00 | 17 | 16.1045 | 0 | 183.4212 | 42.9853 | 11.8945 | 281.8176 | 29.0526 | 312.9596 | 162.2829 | 0 | 0 | 369.9311 | 0 | 0 | 532.214 | 0 | 0
2015-08-26 18:00 | 18 | 0 | 0 | 183.4212 | 35.8201 | 28.4835 | 300.216 | 29.0526 | 312.9596 | 168.7006 | 0 | 0 | 380.8414 | 0 | 0 | 549.5419 | 0 | 0
2015-08-26 19:00 | 19 | 0 | 469.194 | 156.5366 | 35.8201 | 53.367 | 300.216 | 29.0526 | 312.9596 | 167.3378 | 0 | 0 | 380.8414 | 0.02 | 0.007481 | 548.1792 | 0.02 | 0.007481
2015-08-26 20:00 | 20 | 124.6441 | 312.7656 | 147.9457 | 33.0625 | 111.4285 | 300.216 | 36.4218 | 312.9596 | 199.1493 | 0 | 0 | 385.2112 | 0 | 0 | 584.3606 | 0 | 0
2015-08-26 21:00 | 21 | 67.3372 | 0 | 147.9457 | 33.0625 | 136.312 | 282.0275 | 40.9373 | 298.894 | 216.095 | 0 | 0 | 368.7623 | 0 | 0 | 584.8573 | 0 | 0
2015-08-26 22:00 | 22 | 65.0861 | 0 | 133.0173 | 33.692 | 194.3735 | 282.0275 | 40.9373 | 312.9596 | 245.8974 | 0 | 0 | 377.1032 | 0 | 0 | 623.0005 | 0 | 0
2015-08-26 23:00 | 23 | 75.6949 | 0 | 122.8356 | 33.692 | 210.9625 | 282.0275 | 40.9373 | 312.9596 | 250.2607 | 0 | 0 | 377.1032 | 0 | 0 | 627.3639 | 0 | 0
2015-08-27 | 0 | 0 | 152.3824 | 113.8867 | 33.692 | 247.1761 | 245.5492 | 36.5655 | 312.9596 | 268.828 | 0 | 0 | 352.8791 | 0 | 0 | 621.7071 | 0 | 0
2015-08-27 01:00 | 1 | 0 | 78.2293 | 108.2674 | 31.2304 | 247.1761 | 124.7941 | 31.8255 | 312.9596 | 263.3249 | 0 | 0 | 278.4605 | 0 | 0 | 541.7854 | 0 | 0
2015-08-27 02:00 | 2 | 0 | 0 | 88.1207 | 29.801 | 247.1761 | 96.4426 | 37.2297 | 312.9596 | 248.6316 | 0 | 0 | 264.8527 | 0 | 0 | 513.4843 | 0 | 0
2015-08-27 03:00 | 3 | 0 | 0 | 64.7149 | 24.1394 | 247.1761 | 122.2243 | 37.2297 | 312.9596 | 228.8367 | 0 | 0 | 280.1413 | 0 | 0 | 508.9779 | 0 | 0
2015-08-27 04:00 | 4 | 0 | 72.7979 | 104.4266 | 29.7856 | 247.1761 | 280.9534 | 37.2297 | 312.9596 | 259.7254 | 0 | 0 | 374.2676 | 0 | 0 | 633.993 | 0 | 0
2015-08-27 05:00 | 5 | 0 | 196.0357 | 206.1419 | 34.1413 | 247.1761 | 322.5559 | 33.4046 | 312.9596 | 331.9598 | 0 | 0 | 396.6696 | 0 | 0 | 728.6294 | 0 | 0
2015-08-27 06:00 | 6 | 0 | 190.1085 | 206.1419 | 34.1413 | 247.1761 | 322.5559 | 38.6693 | 281.312 | 331.9598 | 0 | 0 | 381.0245 | 0 | 0 | 712.9843 | 0 | 0
2015-08-27 07:00 | 7 | 48.0988 | 20.283 | 206.1419 | 39.5 | 247.1761 | 322.5559 | 38.6693 | 210.984 | 335.609 | 0 | 0 | 339.32 | 0 | 0 | 674.929 | 0 | 0
2015-08-27 08:00 | 8 | 34.0418 | 72.9141 | 175.9068 | 59.6514 | 247.1761 | 309.8964 | 47.8425 | 210.984 | 328.7421 | 0 | 0 | 337.2526 | 0 | 0 | 665.9947 | 0 | 0
2015-08-27 09:00 | 9 | 15.5244 | 104.5536 | 168.8897 | 61.0584 | 247.1761 | 309.8964 | 47.8425 | 210.984 | 324.9216 | 0 | 0 | 337.2526 | 0 | 0 | 662.1742 | 0 | 0
2015-08-27 10:00 | 10 | 11.4637 | 120.776 | 168.8897 | 61.0584 | 247.1761 | 309.8964 | 50.9065 | 193.402 | 324.9216 | 0 | 0 | 328.6435 | 0 | 0 | 653.5651 | 0 | 0
2015-08-27 11:00 | 11 | 44.9124 | 0 | 170.8025 | 61.0584 | 235.846 | 294.9147 | 50.9065 | 158.238 | 318.5084 | 0 | 0 | 298.9071 | 0 | 0 | 617.4155 | 0 | 0
2015-08-27 12:00 | 12 | 139.1313 | 0 | 175.7655 | 38.3215 | 235.846 | 329.1486 | 50.9065 | 158.238 | 306.4044 | 0 | 0 | 319.2078 | 0 | 0 | 625.6122 | 0 | 0
2015-08-27 13:00 | 13 | 113.0254 | 0 | 175.7655 | 70.0248 | 202.668 | 329.1486 | 40.5379 | 175.82 | 305.4001 | 0 | 0 | 323.4853 | 0 | 0 | 628.8854 | 0 | 0
2015-08-27 14:00 | 14 | 33.7466 | 0 | 175.7655 | 70.0248 | 111.4285 | 329.1486 | 40.5379 | 193.402 | 243.266 | 0 | 0 | 333.9115 | 0 | 0 | 577.1775 | 0 | 0
2015-08-27 15:00 | 15 | 42.2794 | 0 | 151.4234 | 70.0248 | 94.8395 | 309.8109 | 40.5379 | 193.402 | 215.3919 | 0 | 0 | 322.4442 | 0 | 0 | 537.8361 | 0 | 0
2015-08-27 16:00 | 16 | 20.4893 | 9.712 | 183.4212 | 65.514 | 94.8395 | 308.6418 | 27.852 | 210.984 | 234.1106 | 0 | 0 | 324.6543 | 0 | 0 | 558.7649 | 0 | 0
2015-08-27 17:00 | 17 | 27.6172 | 0 | 183.4212 | 42.9853 | 103.134 | 281.8176 | 29.0526 | 175.82 | 224.417 | 0 | 0 | 288.6073 | 0 | 0 | 513.0243 | 0 | 0
2015-08-27 18:00 | 18 | 0 | 96.148 | 183.4212 | 35.8201 | 86.545 | 300.216 | 29.0526 | 210.984 | 208.2405 | 0 | 0 | 320.3698 | 0 | 0 | 528.6103 | 0 | 0
2015-08-27 19:00 | 19 | 62.764 | 94.05 | 156.5366 | 35.8201 | 136.312 | 300.216 | 29.0526 | 281.312 | 223.8234 | 0 | 0 | 362.0743 | 0 | 0 | 585.8977 | 0 | 0
2015-08-27 20:00 | 20 | 138.9138 | 0 | 147.9457 | 33.0625 | 128.0175 | 300.216 | 36.4218 | 158.238 | 210.4464 | 0 | 0 | 293.4613 | 0 | 0 | 503.9078 | 0 | 0
2015-08-27 21:00 | 21 | 124.8375 | 0 | 147.9457 | 33.0625 | 177.7845 | 282.0275 | 40.9373 | 175.82 | 244.3378 | 0 | 0 | 295.7794 | 0 | 0 | 540.1171 | 0 | 0
2015-08-27 22:00 | 22 | 84.5261 | 0 | 133.0173 | 33.692 | 136.312 | 282.0275 | 40.9373 | 263.73 | 206.3575 | 0 | 0 | 347.91 | 0 | 0 | 554.2675 | 0 | 0
2015-08-27 23:00 | 23 | 53.9508 | 0 | 122.8356 | 33.692 | 128.0175 | 282.0275 | 40.9373 | 312.9596 | 193.7752 | 0 | 0 | 377.1032 | 0 | 0 | 570.8783 | 0 | 0
2015-08-28 | 0 | 0 | 0 | 113.8867 | 33.692 | 103.134 | 245.5492 | 36.5655 | 298.894 | 170.7353 | 0 | 0 | 344.5382 | 0 | 0 | 515.2735 | 0 | 0
2015-08-28 01:00 | 1 | 0 | 0 | 108.2674 | 31.2304 | 136.312 | 124.7941 | 31.8255 | 312.9596 | 187.8264 | 0 | 0 | 278.4605 | 0 | 0 | 466.2869 | 0 | 0
2015-08-28 02:00 | 2 | 0 | 0 | 88.1207 | 29.801 | 169.49 | 96.4426 | 37.2297 | 312.9596 | 195.7274 | 0 | 0 | 264.8527 | 0 | 0 | 460.5801 | 0 | 0
2015-08-28 03:00 | 3 | 0 | 0 | 64.7149 | 24.1394 | 194.3735 | 122.2243 | 37.2297 | 312.9596 | 192.8781 | 0 | 0 | 280.1413 | 0 | 0 | 473.0194 | 0 | 0
2015-08-28 04:00 | 4 | 0 | 0 | 104.4266 | 29.7856 | 227.5515 | 280.9534 | 37.2297 | 312.9596 | 246.361 | 0 | 0 | 374.2676 | 0 | 0 | 620.6287 | 0 | 0
2015-08-28 05:00 | 5 | 0 | 95.5799 | 206.1419 | 34.1413 | 247.1761 | 322.5559 | 33.4046 | 312.9596 | 331.9598 | 0 | 0 | 396.6696 | 0 | 0 | 728.6294 | 0 | 0
2015-08-28 06:00 | 6 | 0 | 3.6921 | 206.1419 | 34.1413 | 247.1761 | 322.5559 | 38.6693 | 312.9596 | 331.9598 | 0 | 0 | 399.7916 | 0 | 0 | 731.7514 | 0 | 0
2015-08-28 07:00 | 7 | 0 | 13.3693 | 206.1419 | 39.5 | 247.1761 | 322.5559 | 38.6693 | 312.9596 | 335.609 | 0 | 0 | 399.7916 | 0 | 0 | 735.4006 | 0 | 0
2015-08-28 08:00 | 8 | 0 | 14.0613 | 175.9068 | 59.6514 | 247.1761 | 309.8964 | 47.8425 | 312.9596 | 328.7421 | 0 | 0 | 397.7242 | 0 | 0 | 726.4662 | 0 | 0
2015-08-28 09:00 | 9 | 69.7113 | 0 | 168.8897 | 61.0584 | 247.1761 | 309.8964 | 47.8425 | 228.566 | 324.9216 | 0 | 0 | 347.6788 | 0 | 0 | 672.6003 | 0 | 0
2015-08-28 10:00 | 10 | 108.086 | 0 | 168.8897 | 61.0584 | 247.1761 | 309.8964 | 50.9065 | 193.402 | 324.9216 | 0 | 0 | 328.6435 | 0 | 0 | 653.5651 | 0 | 0
2015-08-28 11:00 | 11 | 144.9309 | 93.3835 | 170.8025 | 61.0584 | 235.846 | 294.9147 | 50.9065 | 175.82 | 318.5084 | 0 | 0 | 309.3332 | 0 | 0 | 627.8416 | 0 | 0
2015-08-28 12:00 | 12 | 89.3683 | 91.9371 | 175.7655 | 38.3215 | 152.901 | 329.1486 | 50.9065 | 87.91 | 249.9188 | 0 | 0 | 277.5033 | 0 | 0 | 527.4221 | 0 | 0
2015-08-28 13:00 | 13 | 89.1027 | 108.8212 | 175.7655 | 70.0248 | 119.723 | 329.1486 | 40.5379 | 52.746 | 248.9145 | 0 | 0 | 250.5025 | 0 | 0 | 499.417 | 0 | 0
2015-08-28 14:00 | 14 | 22.0325 | 12.8638 | 175.7655 | 70.0248 | 53.367 | 329.1486 | 40.5379 | 35.164 | 203.7261 | 0 | 0 | 240.0763 | 0 | 0 | 443.8024 | 0 | 0
2015-08-28 15:00 | 15 | 0 | 0 | 151.4234 | 70.0248 | 20.189 | 309.8109 | 40.5379 | 52.746 | 164.5549 | 0 | 0 | 239.0352 | 0 | 0 | 403.5901 | 0 | 0
2015-08-28 16:00 | 16 | 0 | 81.8606 | 183.4212 | 65.514 | 20.189 | 308.6418 | 27.852 | 105.492 | 183.2736 | 0 | 0 | 262.0976 | 0 | 0 | 445.3711 | 0 | 0
2015-08-28 17:00 | 17 | 0 | 89.2567 | 183.4212 | 42.9853 | 53.367 | 281.8176 | 29.0526 | 105.492 | 190.5257 | 0 | 0 | 246.9028 | 0 | 0 | 437.4285 | 0 | 0
2015-08-28 18:00 | 18 | 13.272 | 68.4915 | 183.4212 | 35.8201 | 36.778 | 300.216 | 29.0526 | 123.074 | 174.3491 | 0 | 0 | 268.2392 | 0 | 0 | 442.5883 | 0 | 0
2015-08-28 19:00 | 19 | 33.4593 | 0 | 156.5366 | 35.8201 | 36.778 | 300.216 | 29.0526 | 87.91 | 156.0407 | 0 | 0 | 247.3869 | 0 | 0 | 403.4277 | 0 | 0
2015-08-28 20:00 | 20 | 126.0305 | 0 | 147.9457 | 33.0625 | 36.778 | 300.216 | 36.4218 | 105.492 | 148.3123 | 0 | 0 | 262.183 | 0 | 0 | 410.4953 | 0 | 0
2015-08-28 21:00 | 21 | 62.1387 | 0 | 147.9457 | 33.0625 | 45.0725 | 282.0275 | 40.9373 | 193.402 | 153.9609 | 0 | 0 | 306.2055 | 0 | 0 | 460.1664 | 0 | 0
2015-08-28 22:00 | 22 | 30.8402 | 0 | 133.0173 | 33.692 | 53.367 | 282.0275 | 40.9373 | 281.312 | 149.8719 | 0 | 0 | 358.3361 | 0 | 0 | 508.2081 | 0 | 0
2015-08-28 23:00 | 23 | 51.4776 | 0 | 122.8356 | 33.692 | 61.6615 | 282.0275 | 40.9373 | 312.9596 | 148.5867 | 0 | 0 | 377.1032 | 0 | 0 | 525.6899 | 0 | 0
2015-08-29 | 0 | 49.7231 | 0 | 113.8867 | 33.692 | 69.956 | 245.5492 | 36.5655 | 312.9596 | 148.1411 | 0 | 0 | 352.8791 | 0 | 0 | 501.0202 | 0 | 0
2015-08-29 01:00 | 1 | 33.2395 | 0 | 108.2674 | 31.2304 | 61.6615 | 124.7941 | 31.8255 | 312.9596 | 136.9894 | 0 | 0 | 278.4605 | 0 | 0 | 415.4499 | 0 | 0
2015-08-29 02:00 | 2 | 64.266 | 1.65 | 88.1207 | 29.801 | 86.545 | 96.4426 | 37.2297 | 312.9596 | 139.2418 | 0 | 0 | 264.8527 | 0 | 0 | 404.0946 | 0 | 0
2015-08-29 03:00 | 3 | Data Error | 0 | Data Error | 24.1394 | 119.723 | 122.2243 | 37.2297 | 312.9596 | Data Error | Data Error | Data Error | 280.1413 | 0 | 0 | Data Error | Data Error | Data Error
2015-08-29 04:00 | 4 | Data Error | 0 | Data Error | 29.7856 | 186.079 | 280.9534 | 37.2297 | 312.9596 | Data Error | Data Error | Data Error | 374.2676 | 0 | 0 | Data Error | Data Error | Data Error
2015-08-29 05:00 | 5 | Data Error | 0 | Data Error | 34.1413 | 235.846 | 322.5559 | 33.4046 | 312.9596 | Data Error | Data Error | Data Error | 396.6696 | 0 | 0 | Data Error | Data Error | Data Error
2015-08-29 06:00 | 6 | 82.0966 | 69.395 | 206.1419 | 34.1413 | 247.1761 | 322.5559 | 38.6693 | 312.9596 | 331.9598 | 0 | 0 | 399.7916 | 0 | 0 | 731.7514 | 0 | 0
2015-08-29 07:00 | 7 | 0 | 59.0636 | 206.1419 | 39.5 | 247.1761 | 322.5559 | 38.6693 | 312.9596 | 335.609 | 0 | 0 | 399.7916 | 0 | 0 | 735.4006 | 0 | 0
2015-08-29 08:00 | 8 | 0 | 63.9717 | 175.9068 | 59.6514 | 247.1761 | 309.8964 | 47.8425 | 312.9596 | 328.7421 | 0 | 0 | 397.7242 | 0 | 0 | 726.4662 | 0 | 0
2015-08-29 09:00 | 9 | 0 | 50.0732 | 168.8897 | 61.0584 | 247.1761 | 309.8964 | 47.8425 | 312.9596 | 324.9216 | 0 | 0 | 397.7242 | 0 | 0 | 722.6457 | 0 | 0
2015-08-29 10:00 | 10 | 85.7893 | 141.5482 | 168.8897 | 61.0584 | 247.1761 | 309.8964 | 50.9065 | 312.9596 | 324.9216 | 0 | 0 | 399.5411 | 0 | 0 | 724.4627 | 0 | 0
2015-08-29 11:00 | 11 | 74.655 | 338.889 | 170.8025 | 61.0584 | 247.1761 | 294.9147 | 50.9065 | 312.9596 | 326.2242 | 0 | 0 | 390.657 | 0 | 0 | 716.8812 | 0 | 0
2015-08-29 12:00 | 12 | 59.3687 | 177.0942 | 175.7655 | 38.3215 | 247.1761 | 329.1486 | 50.9065 | 312.9596 | 314.1202 | 0 | 0 | 410.9577 | 0 | 0 | 725.0779 | 0 | 0
2015-08-29 13:00 | 13 | 203.3309 | 50.7918 | 175.7655 | 70.0248 | 247.1761 | 329.1486 | 40.5379 | 312.9596 | 335.7101 | 0 | 0 | 404.8091 | 0 | 0 | 740.5192 | 0 | 0
2015-08-29 14:00 | 14 | 203.3309 | 52.0571 | 175.7655 | 70.0248 | 247.1761 | 329.1486 | 40.5379 | 312.9596 | 335.7101 | 0 | 0 | 404.8091 | 0 | 0 | 740.5192 | 0 | 0
2015-08-29 15:00 | 15 | 3.3379 | 0 | 151.4234 | 70.0248 | 247.1761 | 309.8109 | 40.5379 | 312.9596 | 319.1331 | 0 | 0 | 393.3419 | 0 | 0 | 712.475 | 0 | 0
2015-08-29 16:00 | 16 | 0 | 0 | 183.4212 | 65.514 | 247.1761 | 308.6418 | 27.852 | 312.9596 | 337.8518 | 0 | 0 | 385.1258 | 0 | 0 | 722.9776 | 0 | 0
2015-08-29 17:00 | 17 | 0 | 72.9353 | 183.4212 | 42.9853 | 247.1761 | 281.8176 | 29.0526 | 312.9596 | 322.5097 | 0 | 0 | 369.9311 | 0 | 0 | 692.4408 | 0 | 0
2015-08-29 18:00 | 18 | 1.8023 | 163.3272 | 183.4212 | 35.8201 | 247.1761 | 300.216 | 29.0526 | 312.9596 | 317.6302 | 0 | 0 | 380.8414 | 0 | 0 | 698.4716 | 0 | 0
2015-08-29 19:00 | 19 | 133.6012 | 0 | 156.5366 | 35.8201 | 247.1761 | 300.216 | 29.0526 | 228.566 | 299.3218 | 0 | 0 | 330.796 | 0 | 0 | 630.1178 | 0 | 0
2015-08-29 20:00 | 20 | 257.3796 | 0 | 147.9457 | 33.0625 | 247.1761 | 300.216 | 36.4218 | 228.566 | 291.5934 | 0 | 0 | 335.1658 | 0 | 0 | 626.7593 | 0 | 0
2015-08-29 21:00 | 21 | 117.8567 | 1.4662 | 147.9457 | 33.0625 | 219.257 | 282.0275 | 40.9373 | 312.9596 | 272.5805 | 0 | 0 | 377.1032 | 0 | 0 | 649.6837 | 0 | 0
2015-08-29 22:00 | 22 | 88.1769 | 0 | 133.0173 | 33.692 | 169.49 | 282.0275 | 40.9373 | 281.312 | 228.9517 | 0 | 0 | 358.3361 | 0 | 0 | 587.2878 | 0 | 0
2015-08-29 23:00 | 23 | 36.6764 | 0 | 122.8356 | 33.692 | 152.901 | 282.0275 | 40.9373 | 312.9596 | 210.7208 | 0 | 0 | 377.1032 | 0 | 0 | 587.824 | 0 | 0
2015-08-30 | 0 | 29.0325 | 11.1643 | 113.8867 | 33.692 | 136.312 | 245.5492 | 36.5655 | 312.9596 | 193.3296 | 0 | 0 | 352.8791 | 0 | 0 | 546.2086 | 0 | 0
2015-08-30 01:00 | 1 | 112.3615 | 0 | 108.2674 | 31.2304 | 152.901 | 124.7941 | 31.8255 | 312.9596 | 199.1235 | 0 | 0 | 278.4605 | 0 | 0 | 477.584 | 0 | 0
2015-08-30 02:00 | 2 | 177.4141 | 0 | 88.1207 | 29.801 | 177.7845 | 96.4426 | 37.2297 | 312.9596 | 201.3759 | 0 | 0 | 264.8527 | 0 | 0 | 466.2287 | 0 | 0
2015-08-30 03:00 | 3 | 174.3741 | 0 | 64.7149 | 24.1394 | 136.312 | 122.2243 | 37.2297 | 312.9596 | 153.3382 | 0.01 | 0.000129 | 280.1413 | 0 | 0 | 433.4795 | 0.01 | 0.000129
2015-08-30 04:00 | 4 | 147.802 | 0 | 104.4266 | 29.7856 | 136.312 | 280.9534 | 37.2297 | 312.9596 | 184.2269 | 0 | 0 | 374.2676 | 0 | 0 | 558.4946 | 0 | 0
2015-08-30 05:00 | 5 | 110.5151 | 0 | 206.1419 | 34.1413 | 136.312 | 322.5559 | 33.4046 | 312.9596 | 256.4614 | 0 | 0 | 396.6696 | 0 | 0 | 653.131 | 0 | 0
2015-08-30 06:00 | 6 | 19.2933 | 132.2063 | 206.1419 | 34.1413 | 202.668 | 322.5559 | 38.6693 | 312.9596 | 301.6498 | 0 | 0 | 399.7916 | 0 | 0 | 701.4413 | 0 | 0
2015-08-30 07:00 | 7 | 17.1312 | 310.8626 | 206.1419 | 39.5 | 235.846 | 322.5559 | 38.6693 | 312.9596 | 327.8932 | 0 | 0 | 399.7916 | 0 | 0 | 727.6848 | 0 | 0
2015-08-30 08:00 | 8 | 61.2335 | 178.4488 | 175.9068 | 59.6514 | 247.1761 | 309.8964 | 47.8425 | 312.9596 | 328.7421 | 0 | 0 | 397.7242 | 0 | 0 | 726.4662 | 0 | 0
2015-08-30 09:00 | 9 | 0 | 0 | 168.8897 | 61.0584 | 247.1761 | 309.8964 | 47.8425 | 312.9596 | 324.9216 | 0 | 0 | 397.7242 | 0 | 0 | 722.6457 | 0 | 0
2015-08-30 10:00 | 10 | 0 | 0 | 168.8897 | 61.0584 | 247.1761 | 309.8964 | 50.9065 | 312.9596 | 324.9216 | 0 | 0 | 399.5411 | 0 | 0 | 724.4627 | 0 | 0
2015-08-30 11:00 | 11 | 0 | 0 | 170.8025 | 61.0584 | 247.1761 | 294.9147 | 50.9065 | 312.9596 | 326.2242 | 0 | 0 | 390.657 | 0 | 0 | 716.8812 | 0 | 0
2015-08-30 12:00 | 12 | 0 | 0 | 175.7655 | 38.3215 | 247.1761 | 329.1486 | 50.9065 | 312.9596 | 314.1202 | 0 | 0 | 410.9577 | 0 | 0 | 725.0779 | 0 | 0
2015-08-30 13:00 | 13 | 0 | 0 | 175.7655 | 70.0248 | 247.1761 | 329.1486 | 40.5379 | 312.9596 | 335.7101 | 0 | 0 | 404.8091 | 0 | 0 | 740.5192 | 0 | 0
2015-08-30 14:00 | 14 | 0 | 0 | 175.7655 | 70.0248 | 247.1761 | 329.1486 | 40.5379 | 312.9596 | 335.7101 | 0 | 0 | 404.8091 | 0 | 0 | 740.5192 | 0 | 0
2015-08-30 15:00 | 15 | 64.1961 | 0 | 151.4234 | 70.0248 | 247.1761 | 309.8109 | 40.5379 | 312.9596 | 319.1331 | 0 | 0 | 393.3419 | 0 | 0 | 712.475 | 0 | 0
2015-08-30 16:00 | 16 | 64.1961 | 0 | 183.4212 | 65.514 | 247.1761 | 308.6418 | 27.852 | 312.9596 | 337.8518 | 0 | 0 | 385.1258 | 0 | 0 | 722.9776 | 0 | 0
2015-08-30 17:00 | 17 | 36.2168 | 0 | 183.4212 | 42.9853 | 247.1761 | 281.8176 | 29.0526 | 312.9596 | 322.5097 | 0 | 0 | 369.9311 | 0 | 0 | 692.4408 | 0 | 0
2015-08-30 18:00 | 18 | 127.7405 | 134.3547 | 183.4212 | 35.8201 | 247.1761 | 300.216 | 29.0526 | 312.9596 | 317.6302 | 0 | 0 | 380.8414 | 0 | 0 | 698.4716 | 0 | 0
2015-08-30 19:00 | 19 | 190.4399 | 288.2465 | 156.5366 | 35.8201 | 247.1761 | 300.216 | 29.0526 | 312.9596 | 299.3218 | 0 | 0 | 380.8414 | 0 | 0 | 680.1632 | 0 | 0
2015-08-30 20:00 | 20 | 236.8906 | 0 | 147.9457 | 33.0625 | 247.1761 | 300.216 | 36.4218 | 312.9596 | 291.5934 | 0 | 0 | 385.2112 | 0 | 0 | 676.8047 | 0 | 0
2015-08-30 21:00 | 21 | 136.4568 | 127.3747 | 147.9457 | 33.0625 | 247.1761 | 282.0275 | 40.9373 | 312.9596 | 291.5934 | 0 | 0 | 377.1032 | 0 | 0 | 668.6966 | 0 | 0
2015-08-30 22:00 | 22 | 0 | 0 | 133.0173 | 33.692 | 247.1761 | 282.0275 | 40.9373 | 312.9596 | 281.8559 | 0 | 0 | 377.1032 | 0 | 0 | 658.9591 | 0 | 0
2015-08-30 23:00 | 23 | 0 | 0 | 122.8356 | 33.692 | 247.1761 | 282.0275 | 40.9373 | 312.9596 | 274.9222 | 0 | 0 | 377.1032 | 0 | 0 | 652.0253 | 0 | 0
2015-08-31 | 0 | 36.1388 | 0 | 113.8867 | 33.692 | 247.1761 | 245.5492 | 36.5655 | 312.9596 | 268.828 | 0 | 0 | 352.8791 | 0 | 0 | 621.7071 | 0 | 0
2015-08-31 01:00 | 1 | 125.6396 | 0 | 108.2674 | 31.2304 | 247.1761 | 124.7941 | 31.8255 | 312.9596 | 263.3249 | 0 | 0 | 278.4605 | 0 | 0 | 541.7854 | 0 | 0
2015-08-31 02:00 | 2 | 164.0827 | 0 | 88.1207 | 29.801 | 247.1761 | 96.4426 | 37.2297 | 312.9596 | 248.6316 | 0 | 0 | 264.8527 | 0 | 0 | 513.4843 | 0 | 0
2015-08-31 03:00 | 3 | 216.9003 | 0 | 64.7149 | 24.1394 | 247.1761 | 122.2243 | 37.2297 | 312.9596 | 228.8367 | 0 | 0 | 280.1413 | 0 | 0 | 508.9779 | 0 | 0
2015-08-31 04:00 | 4 | 159.2886 | 0 | 104.4266 | 29.7856 | 247.1761 | 280.9534 | 37.2297 | 312.9596 | 259.7254 | 0 | 0 | 374.2676 | 0 | 0 | 633.993 | 0 | 0
2015-08-31 05:00 | 5 | 154.9056 | 0 | 206.1419 | 34.1413 | 247.1761 | 322.5559 | 33.4046 | 312.9596 | 331.9598 | 0 | 0 | 396.6696 | 0 | 0 | 728.6294 | 0 | 0
2015-08-31 06:00 | 6 | 127.3741 | 58.2865 | 206.1419 | 34.1413 | 247.1761 | 322.5559 | 38.6693 | 312.9596 | 331.9598 | 0 | 0 | 399.7916 | 0 | 0 | 731.7514 | 0 | 0
2015-08-31 07:00 | 7 | 17.6283 | 95.0251 | 206.1419 | 39.5 | 247.1761 | 322.5559 | 38.6693 | 312.9596 | 335.609 | 0 | 0 | 399.7916 | 0 | 0 | 735.4006 | 0 | 0
2015-08-31 08:00 | 8 | 0 | 80.7051 | 175.9068 | 59.6514 | 247.1761 | 309.8964 | 47.8425 | 298.894 | 328.7421 | 0 | 0 | 389.3833 | 0 | 0 | 718.1253 | 0 | 0
2015-08-31 09:00 | 9 | 0 | 0 | 168.8897 | 61.0584 | 247.1761 | 309.8964 | 47.8425 | 246.148 | 324.9216 | 0 | 0 | 358.1049 | 0 | 0 | 683.0265 | 0 | 0
2015-08-31 10:00 | 10 | 0 | 0 | 168.8897 | 61.0584 | 247.1761 | 309.8964 | 50.9065 | 246.148 | 324.9216 | 0 | 0 | 359.9219 | 0 | 0 | 684.8434 | 0 | 0
2015-08-31 11:00 | 11 | 24.8634 | 0 | 170.8025 | 61.0584 | 247.1761 | 294.9147 | 50.9065 | 281.312 | 326.2242 | 0 | 0 | 371.8899 | 0 | 0 | 698.1141 | 0 | 0
2015-08-31 12:00 | 12 | 0 | 0 | 175.7655 | 38.3215 | 247.1761 | 329.1486 | 50.9065 | 312.9596 | 314.1202 | 0 | 0 | 410.9577 | 0 | 0 | 725.0779 | 0 | 0
2015-08-31 13:00 | 13 | 0 | 0 | 175.7655 | 70.0248 | 247.1761 | 329.1486 | 40.5379 | 312.9596 | 335.7101 | 0 | 0 | 404.8091 | 0 | 0 | 740.5192 | 0 | 0
2015-08-31 14:00 | 14 | 0 | 0 | 175.7655 | 70.0248 | 244.1405 | 329.1486 | 40.5379 | 312.9596 | 333.6429 | 0 | 0 | 404.8091 | 0 | 0 | 738.452 | 0 | 0
2015-08-31 15:00 | 15 | 9.9695 | 0 | 151.4234 | 70.0248 | 235.846 | 309.8109 | 40.5379 | 312.9596 | 311.4173 | 0 | 0 | 393.3419 | 0 | 0 | 704.7592 | 0 | 0
2015-08-31 16:00 | 16 | 0 | 3.5505 | 183.4212 | 65.514 | 235.846 | 308.6418 | 27.852 | 312.9596 | 330.136 | 0 | 0 | 385.1258 | 0 | 0 | 715.2618 | 0 | 0
2015-08-31 17:00 | 17 | 40.0252 | 0 | 183.4212 | 42.9853 | 247.1761 | 281.8176 | 29.0526 | 312.9596 | 322.5097 | 0 | 0 | 369.9311 | 0 | 0 | 692.4408 | 0 | 0
2015-08-31 18:00 | 18 | 66.5155 | 50.5204 | 183.4212 | 35.8201 | 247.1761 | 300.216 | 29.0526 | 312.9596 | 317.6302 | 0 | 0 | 380.8414 | 0 | 0 | 698.4716 | 0 | 0
2015-08-31 19:00 | 19 | 82.5121 | 126.001 | 156.5366 | 35.8201 | 247.1761 | 300.216 | 29.0526 | 312.9596 | 299.3218 | 0 | 0 | 380.8414 | 0 | 0 | 680.1632 | 0 | 0
2015-08-31 20:00 | 20 | 124.3228 | 103.2687 | 147.9457 | 33.0625 | 247.1761 | 300.216 | 36.4218 | 312.9596 | 291.5934 | 0 | 0 | 385.2112 | 0 | 0 | 676.8047 | 0 | 0
2015-08-31 21:00 | 21 | 0 | 176.8274 | 147.9457 | 33.0625 | 247.1761 | 282.0275 | 40.9373 | 312.9596 | 291.5934 | 0 | 0 | 377.1032 | 0 | 0 | 668.6966 | 0 | 0
2015-08-31 22:00 | 22 | 0 | 18.6322 | 133.0173 | 33.692 | 247.1761 | 282.0275 | 40.9373 | 312.9596 | 281.8559 | 0 | 0 | 377.1032 | 0 | 0 | 658.9591 | 0 | 0
2015-08-31 23:00 | 23 | 0 | 0 | 122.8356 | 33.692 | 247.1761 | 282.0275 | 40.9373 | 312.9596 | 274.9222 | 0 | 0 | 377.1032 | 0 | 0 | 652.0253 | 0 | 0
2015-09-01 | 0 | 0 | 0 | 113.8867 | 33.692 | 247.1761 | 245.5492 | 36.5655 | 312.9596 | 268.828 | 0 | 0 | 352.8791 | 0 | 0 | 621.7071 | 0 | 0
2015-09-01 01:00 | 1 | 0 | 46.4749 | 108.2674 | 31.2304 | 247.1761 | 124.7941 | 31.8255 | 312.9596 | 263.3249 | 0 | 0 | 278.4605 | 0 | 0 | 541.7854 | 0 | 0
2015-09-01 02:00 | 2 | 53.3961 | 139.5717 | 88.1207 | 29.801 | 247.1761 | 96.4426 | 37.2297 | 312.9596 | 248.6316 | 0 | 0 | 264.8527 | 0 | 0 | 513.4843 | 0 | 0
2015-09-01 03:00 | 3 | 88.3191 | 185.7271 | 64.7149 | 24.1394 | 247.1761 | 122.2243 | 37.2297 | 312.9596 | 228.8367 | 0 | 0 | 280.1413 | 0 | 0 | 508.9779 | 0 | 0
2015-09-01 04:00 | 4 | 21.7018 | 134.868 | 104.4266 | 29.7856 | 247.1761 | 280.9534 | 37.2297 | 312.9596 | 259.7254 | 0 | 0 | 374.2676 | 0 | 0 | 633.993 | 0 | 0
2015-09-01 05:00 | 5 | 75.4321 | 22.63 | 206.1419 | 34.1413 | 247.1761 | 322.5559 | 33.4046 | 312.9596 | 331.9598 | 0 | 0 | 396.6696 | 0 | 0 | 728.6294 | 0 | 0
2015-09-01 06:00 | 6 | 171.277 | 0 | 206.1419 | 34.1413 | 247.1761 | 322.5559 | 38.6693 | 312.9596 | 331.9598 | 0 | 0 | 399.7916 | 0 | 0 | 731.7514 | 0 | 0
2015-09-01 07:00 | 7 | 184.9925 | 0 | 206.1419 | 39.5 | 247.1761 | 322.5559 | 38.6693 | 312.9596 | 335.609 | 0 | 0 | 399.7916 | 0 | 0 | 735.4006 | 0 | 0
2015-09-01 08:00 | 8 | 72.6987 | 0 | 175.9068 | 59.6514 | 247.1761 | 309.8964 | 47.8425 | 312.9596 | 328.7421 | 0 | 0 | 397.7242 | 0 | 0 | 726.4662 | 0 | 0
2015-09-01 09:00 | 9 | 0 | 0 | 168.8897 | 61.0584 | 247.1761 | 309.8964 | 47.8425 | 312.9596 | 324.9216 | 0 | 0 | 397.7242 | 0 | 0 | 722.6457 | 0 | 0
2015-09-01 10:00 | 10 | 18.5736 | 0 | 168.8897 | 61.0584 | 247.1761 | 309.8964 | 50.9065 | 312.9596 | 324.9216 | 0 | 0 | 399.5411 | 0 | 0 | 724.4627 | 0 | 0
2015-09-01 11:00 | 11 | 0 | 0 | 170.8025 | 61.0584 | 186.079 | 294.9147 | 50.9065 | 312.9596 | 284.6171 | 0 | 0 | 390.657 | 0 | 0 | 675.274 | 0 | 0
2015-09-01 12:00 | 12 | 0 | 0 | 175.7655 | 38.3215 | 177.7845 | 329.1486 | 50.9065 | 312.9596 | 266.8645 | 0 | 0 | 410.9577 | 0 | 0 | 677.8222 | 0 | 0
2015-09-01 13:00 | 13 | 32.6653 | 0 | 175.7655 | 70.0248 | 169.49 | 329.1486 | 40.5379 | 312.9596 | 282.8059 | 0 | 0 | 404.8091 | 0 | 0 | 687.615 | 0 | 0
2015-09-01 14:00 | 14 | 47.6487 | 126.4313 | 175.7655 | 70.0248 | 177.7845 | 329.1486 | 40.5379 | 312.9596 | 288.4544 | 0 | 0 | 404.8091 | 0 | 0 | 693.2636 | 0 | 0
2015-09-01 15:00 | 15 | 0 | 269.7416 | 151.4234 | 70.0248 | 161.1955 | 309.8109 | 40.5379 | 312.9596 | 260.5803 | 0 | 0 | 393.3419 | 0 | 0 | 653.9222 | 0 | 0
2015-09-01 16:00 | 16 | 0 | 297.6816 | 183.4212 | 65.514 | 210.9625 | 308.6418 | 27.852 | 312.9596 | 313.1903 | 0 | 0 | 385.1258 | 0 | 0 | 698.3162 | 0 | 0
2015-09-01 17:00 | 17 | 0 | 201.3313 | 183.4212 | 42.9853 | 235.846 | 281.8176 | 29.0526 | 312.9596 | 314.7939 | 0 | 0 | 369.9311 | 0 | 0 | 684.725 | 0 | 0
2015-09-01 18:00 | 18 | 11.0718 | 163.4577 | 183.4212 | 35.8201 | 247.1761 | 300.216 | 29.0526 | 312.9596 | 317.6302 | 0 | 0 | 380.8414 | 0 | 0 | 698.4716 | 0 | 0
2015-09-01 19:00 | 19 | 94.9016 | 0 | 156.5366 | 35.8201 | 247.1761 | 300.216 | 29.0526 | 312.9596 | 299.3218 | 0 | 0 | 380.8414 | 0 | 0 | 680.1632 | 0 | 0
2015-09-01 20:00 | 20 | 112.6361 | 0 | 147.9457 | 33.0625 | 247.1761 | 300.216 | 36.4218 | 312.9596 | 291.5934 | 0 | 0 | 385.2112 | 0 | 0 | 676.8047 | 0 | 0
2015-09-01 21:00 | 21 | 0 | 0 | 147.9457 | 33.0625 | 247.1761 | 282.0275 | 40.9373 | 312.9596 | 291.5934 | 0 | 0 | 377.1032 | 0 | 0 | 668.6966 | 0 | 0
2015-09-01 22:00 | 22 | 0 | 0 | 133.0173 | 33.692 | 247.1761 | 282.0275 | 40.9373 | 312.9596 | 281.8559 | 0 | 0 | 377.1032 | 0 | 0 | 658.9591 | 0 | 0
2015-09-01 23:00 | 23 | 74.1566 | 0 | 122.8356 | 33.692 | 247.1761 | 282.0275 | 40.9373 | 312.9596 | 274.9222 | 0 | 0 | 377.1032 | 0 | 0 | 652.0253 | 0 | 0
2015-09-02 | 0 | 120.7592 | 0 | 113.8867 | 33.692 | 247.1761 | 245.5492 | 36.5655 | 312.9596 | 268.828 | 0 | 0 | 352.8791 | 0 | 0 | 621.7071 | 0 | 0
2015-09-02 01:00 | 1 | 152.2258 | 0 | 108.2674 | 31.2304 | 247.1761 | 124.7941 | 31.8255 | 312.9596 | 263.3249 | 0 | 0 | 278.4605 | 0 | 0 | 541.7854 | 0 | 0
2015-09-02 02:00 | 2 | 72.4369 | 30.5333 | 88.1207 | 29.801 | 247.1761 | 96.4426 | 37.2297 | 312.9596 | 248.6316 | 0 | 0 | 264.8527 | 0 | 0 | 513.4843 | 0 | 0
2015-09-02 03:00 | 3 | 22.74 | 0 | 64.7149 | 24.1394 | 247.1761 | 122.2243 | 37.2297 | 312.9596 | 228.8367 | 0 | 0 | 280.1413 | 0 | 0 | 508.9779 | 0 | 0
2015-09-02 04:00 | 4 | 61.8535 | 0 | 104.4266 | 29.7856 | 247.1761 | 280.9534 | 37.2297 | 312.9596 | 259.7254 | 0 | 0 | 374.2676 | 0 | 0 | 633.993 | 0 | 0
2015-09-02 05:00 | 5 | 0 | 164.475 | 206.1419 | 34.1413 | 247.1761 | 322.5559 | 33.4046 | 312.9596 | 331.9598 | 0 | 0 | 396.6696 | 0 | 0 | 728.6294 | 0 | 0
2015-09-02 06:00 | 6 | 4.5813 | 105.6025 | 206.1419 | 34.1413 | 247.1761 | 322.5559 | 38.6693 | 312.9596 | 331.9598 | 0 | 0 | 399.7916 | 0 | 0 | 731.7514 | 0 | 0
2015-09-02 07:00 | 7 | 0 | 204.6944 | 206.1419 | 39.5 | 247.1761 | 322.5559 | 38.6693 | 312.9596 | 335.609 | 0 | 0 | 399.7916 | 0 | 0 | 735.4006 | 0 | 0
2015-09-02 08:00 | 8 | 0 | 198.6442 | 175.9068 | 59.6514 | 247.1761 | 309.8964 | 47.8425 | 312.9596 | 328.7421 | 0 | 0 | 397.7242 | 0 | 0 | 726.4662 | 0 | 0
2015-09-02 09:00 | 9 | 0 | 124.6691 | 168.8897 | 61.0584 | 247.1761 | 309.8964 | 47.8425 | 312.9596 | 324.9216 | 0 | 0 | 397.7242 | 0 | 0 | 722.6457 | 0 | 0
2015-09-02 10:00 | 10 | Data Error | 217.4159 | Data Error | 61.0584 | 247.1761 | 309.8964 | 50.9065 | 312.9596 | Data Error | Data Error | Data Error | 399.5411 | 0 | 0 | Data Error | Data Error | Data Error
2015-09-02 11:00 | 11 | Data Error | 115.0112 | Data Error | 61.0584 | 247.1761 | 294.9147 | 50.9065 | 312.9596 | Data Error | Data Error | Data Error | 390.657 | 0 | 0 | Data Error | Data Error | Data Error
2015-09-02 12:00 | 12 | Data Error | 350.5275 | Data Error | 38.3215 | 247.1761 | 329.1486 | 50.9065 | 312.9596 | Data Error | Data Error | Data Error | 410.9577 | 0 | 0 | Data Error | Data Error | Data Error
2015-09-02 13:00 | 13 | Data Error | 449.1629 | Data Error | 70.0248 | 247.1761 | 329.1486 | 40.5379 | 312.9596 | Data Error | Data Error | Data Error | 404.8091 | 0.009 | 0.000464 | Data Error | Data Error | Data Error
2015-09-02 14:00 | 14 | Data Error | 152.3836 | Data Error | 70.0248 | 247.1761 | 329.1486 | 40.5379 | 312.9596 | Data Error | Data Error | Data Error | 404.8091 | 0 | 0 | Data Error | Data Error | Data Error
2015-09-02 15:00 | 15 | 0 | 0 | 151.4234 | 70.0248 | 247.1761 | 309.8109 | 40.5379 | 312.9596 | 319.1331 | 0 | 0 | 393.3419 | 0 | 0 | 712.475 | 0 | 0
2015-09-02 16:00 | 16 | 0 | 0 | 183.4212 | 65.514 | 247.1761 | 308.6418 | 27.852 | 312.9596 | 337.8518 | 0 | 0 | 385.1258 | 0 | 0 | 722.9776 | 0 | 0
2015-09-02 17:00 | 17 | 35.7538 | 0 | 183.4212 | 42.9853 | 247.1761 | 281.8176 | 29.0526 | 312.9596 | 322.5097 | 0 | 0 | 369.9311 | 0 | 0 | 692.4408 | 0 | 0
2015-09-02 18:00 | 18 | 75.2353 | 104.6003 | 183.4212 | 35.8201 | 247.1761 | 300.216 | 29.0526 | 312.9596 | 317.6302 | 0 | 0 | 380.8414 | 0 | 0 | 698.4716 | 0 | 0
2015-09-02 19:00 | 19 | 178.2033 | 155.4427 | 156.5366 | 35.8201 | 247.1761 | 300.216 | 29.0526 | 312.9596 | 299.3218 | 0 | 0 | 380.8414 | 0 | 0 | 680.1632 | 0 | 0
2015-09-02 20:00 | 20 | 201.544 | 12.3343 | 147.9457 | 33.0625 | 247.1761 | 300.216 | 36.4218 | 312.9596 | 291.5934 | 0 | 0 | 385.2112 | 0 | 0 | 676.8047 | 0 | 0
2015-09-02 21:00 | 21 | 11.5505 | 4.4148 | 147.9457 | 33.0625 | 247.1761 | 282.0275 | 40.9373 | 312.9596 | 291.5934 | 0 | 0 | 377.1032 | 0 | 0 | 668.6966 | 0 | 0
2015-09-02 22:00 | 22 | 0 | 0 | 133.0173 | 33.692 | 247.1761 | 282.0275 | 40.9373 | 312.9596 | 281.8559 | 0 | 0 | 377.1032 | 0 | 0 | 658.9591 | 0 | 0
2015-09-02 23:00 | 23 | 4.1972 | 0 | 122.8356 | 33.692 | 247.1761 | 282.0275 | 40.9373 | 312.9596 | 274.9222 | 0 | 0 | 377.1032 | 0 | 0 | 652.0253 | 0 | 0
2015-09-03 | 0 | 98.597 | 0 | 113.8867 | 33.692 | 247.1761 | 245.5492 | 36.5655 | 312.9596 | 268.828 | 0 | 0 | 352.8791 | 0 | 0 | 621.7071 | 0 | 0
2015-09-03 01:00 | 1 | 41.5607 | 0 | 108.2674 | 31.2304 | 247.1761 | 124.7941 | 31.8255 | 312.9596 | 263.3249 | 0 | 0 | 278.4605 | 0 | 0 | 541.7854 | 0 | 0
2015-09-03 02:00 | 2 | 58.3805 | 0 | 88.1207 | 29.801 | 247.1761 | 96.4426 | 37.2297 | 312.9596 | 248.6316 | 0 | 0 | 264.8527 | 0 | 0 | 513.4843 | 0 | 0
2015-09-03 03:00 | 3 | 18.6915 | 0 | 64.7149 | 24.1394 | 247.1761 | 122.2243 | 37.2297 | 312.9596 | 228.8367 | 0 | 0 | 280.1413 | 0 | 0 | 508.9779 | 0 | 0
2015-09-03 04:00 | 4 | 0 | 0 | 104.4266 | 29.7856 | 247.1761 | 280.9534 | 37.2297 | 312.9596 | 259.7254 | 0 | 0 | 374.2676 | 0 | 0 | 633.993 | 0 | 0
2015-09-03 05:00 | 5 | 0 | 234.6021 | 206.1419 | 34.1413 | 247.1761 | 322.5559 | 33.4046 | 312.9596 | 331.9598 | 0 | 0 | 396.6696 | 0 | 0 | 728.6294 | 0 | 0
2015-09-03 06:00 | 6 | 0 | 35.789 | 206.1419 | 34.1413 | 247.1761 | 322.5559 | 38.6693 | 312.9596 | 331.9598 | 0 | 0 | 399.7916 | 0 | 0 | 731.7514 | 0 | 0
2015-09-03 07:00 | 7 | 0 | 0 | 206.1419 | 39.5 | 247.1761 | 322.5559 | 38.6693 | 312.9596 | 335.609 | 0 | 0 | 399.7916 | 0 | 0 | 735.4006 | 0 | 0
2015-09-03 08:00 | 8 | 0 | 123.8967 | 175.9068 | 59.6514 | 247.1761 | 309.8964 | 47.8425 | 312.9596 | 328.7421 | 0 | 0 | 397.7242 | 0 | 0 | 726.4662 | 0 | 0
2015-09-03 09:00 | 9 | 0 | 6.4387 | 168.8897 | 61.0584 | 247.1761 | 309.8964 | 47.8425 | 312.9596 | 324.9216 | 0 | 0 | 397.7242 | 0 | 0 | 722.6457 | 0 | 0
2015-09-03 10:00 | 10 | 0 | 0 | 168.8897 | 61.0584 | 247.1761 | 309.8964 | 50.9065 | 312.9596 | 324.9216 | 0 | 0 | 399.5411 | 0 | 0 | 724.4627 | 0 | 0
2015-09-03 11:00 | 11 | 0 | 0 | 170.8025 | 61.0584 | 247.1761 | 294.9147 | 50.9065 | 312.9596 | 326.2242 | 0 | 0 | 390.657 | 0 | 0 | 716.8812 | 0 | 0
2015-09-03 12:00 | 12 | 0 | 0 | 175.7655 | 38.3215 | 247.1761 | 329.1486 | 50.9065 | 312.9596 | 314.1202 | 0 | 0 | 410.9577 | 0 | 0 | 725.0779 | 0 | 0
2015-09-03 13:00 | 13 | 0 | 0 | 175.7655 | 70.0248 | 247.1761 | 329.1486 | 40.5379 | 312.9596 | 335.7101 | 0 | 0 | 404.8091 | 0 | 0 | 740.5192 | 0 | 0
2015-09-03 14:00 | 14 | 0 | 0 | 175.7655 | 70.0248 | 235.846 | 329.1486 | 40.5379 | 312.9596 | 327.9943 | 0 | 0 | 404.8091 | 0 | 0 | 732.8034 | 0 | 0
2015-09-03 15:00 | 15 | 0 | 0 | 151.4234 | 70.0248 | 186.079 | 309.8109 | 40.5379 | 312.9596 | 277.526 | 0 | 0 | 393.3419 | 0 | 0 | 670.8679 | 0 | 0
2015-09-03 16:00 | 16 | 0 | 25.5279 | 183.4212 | 65.514 | 202.668 | 308.6418 | 27.852 | 312.9596 | 307.5418 | 0 | 0 | 385.1258 | 0 | 0 | 692.6676 | 0 | 0
2015-09-03 17:00 | 17 | 65.8423 | 0 | 183.4212 | 42.9853 | 194.3735 | 281.8176 | 29.0526 | 312.9596 | 286.5511 | 0 | 0 | 369.9311 | 0 | 0 | 656.4822 | 0 | 0
2015-09-03 18:00 | 18 | 137.178 | 0 | 183.4212 | 35.8201 | 152.901 | 300.216 | 29.0526 | 312.9596 | 253.4289 | 0 | 0 | 380.8414 | 0 | 0 | 634.2702 | 0 | 0
2015-09-03 19:00 | 19 | 84.3475 | 309.4429 | 156.5366 | 35.8201 | 128.0175 | 300.216 | 29.0526 | 312.9596 | 218.1748 | 0 | 0 | 380.8414 | 0 | 0 | 599.0162 | 0 | 0
2015-09-03 20:00 | 20 | 87.0252 | 374.7787 | 147.9457 | 33.0625 | 119.723 | 300.216 | 36.4218 | 312.9596 | 204.7979 | 0 | 0 | 385.2112 | 0 | 0 | 590.0091 | 0 | 0
2015-09-03 21:00 | 21 | 66.0219 | 201.8416 | 147.9457 | 33.0625 | 169.49 | 282.0275 | 40.9373 | 312.9596 | 238.6892 | 0 | 0 | 377.1032 | 0 | 0 | 615.7924 | 0 | 0
2015-09-03 22:00 | 22 | 29.0501 | 58.5159 | 133.0173 | 33.692 | 144.6065 | 282.0275 | 40.9373 | 312.9596 | 212.006 | 0 | 0 | 377.1032 | 0 | 0 | 589.1092 | 0 | 0
2015-09-03 23:00 | 23 | 22.3186 | 68.6375 | 122.8356 | 33.692 | 186.079 | 282.0275 | 40.9373 | 312.9596 | 233.315 | 0 | 0 | 377.1032 | 0 | 0 | 610.4182 | 0 | 0
2015-09-04 | 0 | 0 | 84.6096 | 113.8867 | 33.692 | 144.6065 | 245.5492 | 36.5655 | 312.9596 | 198.9781 | 0 | 0 | 352.8791 | 0 | 0 | 551.8572 | 0 | 0
2015-09-04 01:00 | 1 | 0 | 72.2018 | 108.2674 | 31.2304 | 128.0175 | 124.7941 | 31.8255 | 312.9596 | 182.1779 | 0 | 0 | 278.4605 | 0 | 0 | 460.6384 | 0 | 0
2015-09-04 02:00 | 2 | 0 | 0 | 88.1207 | 29.801 | 144.6065 | 96.4426 | 37.2297 | 312.9596 | 178.7817 | 0 | 0 | 264.8527 | 0 | 0 | 443.6345 | 0 | 0
2015-09-04 03:00 | 3 | 0 | 27.1787 | 64.7149 | 24.1394 | 161.1955 | 122.2243 | 37.2297 | 312.9596 | 170.2839 | 0 | 0 | 280.1413 | 0 | 0 | 450.4251 | 0 | 0
2015-09-04 04:00 | 4 | 0 | 45.1247 | 104.4266 | 29.7856 | 152.901 | 280.9534 | 37.2297 | 312.9596 | 195.5241 | 0 | 0 | 374.2676 | 0 | 0 | 569.7917 | 0 | 0
2015-09-04 05:00 | 5 | 98.7452 | 89.6516 | 206.1419 | 34.1413 | 152.901 | 322.5559 | 33.4046 | 312.9596 | 267.7585 | 0 | 0 | 396.6696 | 0 | 0 | 664.4281 | 0 | 0
2015-09-04 06:00 | 6 | 165.9053 | 71.7502 | 206.1419 | 34.1413 | 128.0175 | 322.5559 | 38.6693 | 312.9596 | 250.8128 | 0 | 0 | 399.7916 | 0 | 0 | 650.6044 | 0 | 0
2015-09-04 07:00 | 7 | 102.0688 | 67.8471 | 206.1419 | 39.5 | 69.956 | 322.5559 | 38.6693 | 312.9596 | 214.9221 | 0 | 0 | 399.7916 | 0 | 0 | 614.7137 | 0 | 0
2015-09-04 08:00 | 8 | 54.4601 | 33.801 | 175.9068 | 59.6514 | 53.367 | 309.8964 | 47.8425 | 312.9596 | 196.7581 | 0 | 0 | 397.7242 | 0 | 0 | 594.4822 | 0 | 0
2015-09-04 09:00 | 9 | 0 | 64.7812 | 168.8897 | 61.0584 | 28.4835 | 309.8964 | 47.8425 | 312.9596 | 175.9919 | 0 | 0 | 397.7242 | 0 | 0 | 573.7161 | 0 | 0
2015-09-04 10:00 | 10 | 0 | 0 | 168.8897 | 61.0584 | 11.8945 | 309.8964 | 50.9065 | 312.9596 | 164.6948 | 0 | 0 | 399.5411 | 0 | 0 | 564.2359 | 0 | 0
2015-09-04 11:00 | 11 | 0 | 50.202 | 170.8025 | 61.0584 | 11.8945 | 294.9147 | 50.9065 | 312.9596 | 165.9974 | 0 | 0 | 390.657 | 0 | 0 | 556.6544 | 0 | 0
2015-09-04 12:00 | 12 | 0 | 0 | 175.7655 | 38.3215 | 20.189 | 329.1486 | 50.9065 | 312.9596 | 159.542 | 0 | 0 | 410.9577 | 0 | 0 | 570.4997 | 0 | 0
2015-09-04 13:00 | 13 | 0 | 0 | 175.7655 | 70.0248 | 36.778 | 329.1486 | 40.5379 | 312.9596 | 192.429 | 0 | 0 | 404.8091 | 0 | 0 | 597.2381 | 0 | 0
2015-09-04 14:00 | 14 | 0 | 0 | 175.7655 | 70.0248 | 45.0725 | 329.1486 | 40.5379 | 312.9596 | 198.0776 | 0 | 0 | 404.8091 | 0 | 0 | 602.8867 | 0 | 0
2015-09-04 15:00 | 15 | 0 | 0 | 151.4234 | 70.0248 | 28.4835 | 309.8109 | 40.5379 | 312.9596 | 170.2035 | 0 | 0 | 393.3419 | 0 | 0 | 563.5454 | 0 | 0
2015-09-04 16:00 | 16 | 0 | 0 | 183.4212 | 65.514 | 28.4835 | 308.6418 | 27.852 | 312.9596 | 188.9221 | 0 | 0 | 385.1258 | 0 | 0 | 574.048 | 0 | 0
2015-09-04 17:00 | 17 | 0 | 0 | 183.4212 | 42.9853 | 45.0725 | 281.8176 | 29.0526 | 312.9596 | 184.8772 | 0 | 0 | 369.9311 | 0 | 0 | 554.8082 | 0 | 0
2015-09-04 18:00 | 18 | 26.2267 | Data Error | 183.4212 | 35.8201 | 169.49 | 300.216 | 29.0526 | Data Error | 264.726 | 0 | 0 | Data Error | Data Error | Data Error | Data Error | Data Error | Data Error
2015-09-04 19:00 | 19 | 0 | Data Error | 156.5366 | 35.8201 | 111.4285 | 300.216 | 29.0526 | Data Error | 206.8777 | 0 | 0 | Data Error | Data Error | Data Error | Data Error | Data Error | Data Error
2015-09-04 20:00 | 20 | 95.9935 | Data Error | 147.9457 | 33.0625 | 247.1761 | 300.216 | 36.4218 | Data Error | 291.5934 | 0 | 0 | Data Error | Data Error | Data Error | Data Error | Data Error | Data Error
2015-09-04 21:00 | 21 | 126.362 | 242.2199 | 147.9457 | 33.0625 | 247.1761 | 282.0275 | 40.9373 | 312.9596 | 291.5934 | 0 | 0 | 377.1032 | 0 | 0 | 668.6966 | 0 | 0
2015-09-04 22:00 | 22 | 77.5915 | 32.1163 | 133.0173 | 33.692 | 247.1761 | 282.0275 | 40.9373 | 312.9596 | 281.8559 | 0 | 0 | 377.1032 | 0 | 0 | 658.9591 | 0 | 0
2015-09-04 23:00 | 23 | 0 | 0 | 122.8356 | 33.692 | 247.1761 | 282.0275 | 40.9373 | 312.9596 | 274.9222 | 0 | 0 | 377.1032 | 0 | 0 | 652.0253 | 0 | 0
2015-09-05 | 0 | 0 | 48.9377 | 113.8867 | 33.692 | 247.1761 | 245.5492 | 36.5655 | 312.9596 | 268.828 | 0 | 0 | 352.8791 | 0 | 0 | 621.7071 | 0 | 0
2015-09-05 01:00 | 1 | 0 | 92.0474 | 108.2674 | 31.2304 | 247.1761 | 124.7941 | 31.8255 | 312.9596 | 263.3249 | 0 | 0 | 278.4605 | 0 | 0 | 541.7854 | 0 | 0
2015-09-05 02:00 | 2 | 0 | 0 | 88.1207 | 29.801 | 247.1761 | 96.4426 | 37.2297 | 312.9596 | 248.6316 | 0 | 0 | 264.8527 | 0 | 0 | 513.4843 | 0 | 0
2015-09-05 03:00 | 3 | Data Error | 0 | Data Error | 24.1394 | 247.1761 | 122.2243 | 37.2297 | 312.9596 | Data Error | Data Error | Data Error | 280.1413 | 0 | 0 | Data Error | Data Error | Data Error
2015-09-05 04:00 | 4 | Data Error | 0 | Data Error | 29.7856 | 247.1761 | 280.9534 | 37.2297 | 312.9596 | Data Error | Data Error | Data Error | 374.2676 | 0 | 0 | Data Error | Data Error | Data Error
2015-09-05 05:00 | 5 | Data Error | 36.6899 | Data Error | 34.1413 | 247.1761 | 322.5559 | 33.4046 | 312.9596 | Data Error | Data Error | Data Error | 396.6696 | 0 | 0 | Data Error | Data Error | Data Error
2015-09-05 06:00 | 6 | 193.9134 | 0 | 206.1419 | 34.1413 | 247.1761 | 322.5559 | 38.6693 | 312.9596 | 331.9598 | 0 | 0 | 399.7916 | 0 | 0 | 731.7514 | 0 | 0
2015-09-05 07:00 | 7 | 195.1768 | 0 | 206.1419 | 39.5 | 247.1761 | 322.5559 | 38.6693 | 312.9596 | 335.609 | 0 | 0 | 399.7916 | 0 | 0 | 735.4006 | 0 | 0
2015-09-05 08:00 | 8 | 205.8211 | 0 | 175.9068 | 59.6514 | 247.1761 | 309.8964 | 47.8425 | 312.9596 | 328.7421 | 0 | 0 | 397.7242 | 0 | 0 | 726.4662 | 0 | 0
2015-09-05 09:00 | 9 | 70.8189 | 0 | 168.8897 | 61.0584 | 247.1761 | 309.8964 | 47.8425 | 312.9596 | 324.9216 | 0 | 0 | 397.7242 | 0 | 0 | 722.6457 | 0 | 0
2015-09-05 10:00 | 10 | 0 | 0 | 168.8897 | 61.0584 | 247.1761 | 309.8964 | 50.9065 | 312.9596 | 324.9216 | 0 | 0 | 399.5411 | 0 | 0 | 724.4627 | 0 | 0
2015-09-05 11:00 | 11 | 0 | 0 | 170.8025 | 61.0584 | 247.1761 | 294.9147 | 50.9065 | 312.9596 | 326.2242 | 0 | 0 | 390.657 | 0 | 0 | 716.8812 | 0 | 0
2015-09-05 12:00 | 12 | 0 | 0 | 175.7655 | 38.3215 | 247.1761 | 329.1486 | 50.9065 | 312.9596 | 314.1202 | 0 | 0 | 410.9577 | 0 | 0 | 725.0779 | 0 | 0
2015-09-05 13:00 | 13 | 0 | 0 | 175.7655 | 70.0248 | 247.1761 | 329.1486 | 40.5379 | 312.9596 | 335.7101 | 0 | 0 | 404.8091 | 0 | 0 | 740.5192 | 0 | 0
2015-09-05 14:00 | 14 | 0 | 0 | 175.7655 | 70.0248 | 247.1761 | 329.1486 | 40.5379 | 312.9596 | 335.7101 | 0 | 0 | 404.8091 | 0 | 0 | 740.5192 | 0 | 0
2015-09-05 15:00 | 15 | 23.3051 | 74.0631 | 151.4234 | 70.0248 | 247.1761 | 309.8109 | 40.5379 | 312.9596 | 319.1331 | 0 | 0 | 393.3419 | 0 | 0 | 712.475 | 0 | 0
2015-09-05 16:00 | 16 | 0 | 73.9348 | 183.4212 | 65.514 | 247.1761 | 308.6418 | 27.852 | 312.9596 | 337.8518 | 0 | 0 | 385.1258 | 0 | 0 | 722.9776 | 0 | 0
2015-09-05 17:00 | 17 | 0 | 0 | 183.4212 | 42.9853 | 247.1761 | 281.8176 | 29.0526 | 312.9596 | 322.5097 | 0 | 0 | 369.9311 | 0 | 0 | 692.4408 | 0 | 0
2015-09-05 18:00 | 18 | 4.1431 | 61.2795 | 183.4212 | 35.8201 | 247.1761 | 300.216 | 29.0526 | 312.9596 | 317.6302 | 0 | 0 | 380.8414 | 0 | 0 | 698.4716 | 0 | 0
2015-09-05 19:00 | 19 | 87.0704 | 357.5288 | 156.5366 | 35.8201 | 247.1761 | 300.216 | 29.0526 | 312.9596 | 299.3218 | 0 | 0 | 380.8414 | 0 | 0 | 680.1632 | 0 | 0
2015-09-05 20:00 | 20 | 139.0612 | 193.7307 | 147.9457 | 33.0625 | 247.1761 | 300.216 | 36.4218 | 312.9596 | 291.5934 | 0 | 0 | 385.2112 | 0 | 0 | 676.8047 | 0 | 0
2015-09-05 21:00 | 21 | 118.6366 | 77.9399 | 147.9457 | 33.0625 | 247.1761 | 282.0275 | 40.9373 | 312.9596 | 291.5934 | 0 | 0 | 377.1032 | 0 | 0 | 668.6966 | 0 | 0
2015-09-05 22:00 | 22 | 56.8216 | 321.362 | 133.0173 | 33.692 | 247.1761 | 282.0275 | 40.9373 | 312.9596 | 281.8559 | 0 | 0 | 377.1032 | 0 | 0 | 658.9591 | 0 | 0
2015-09-05 23:00 | 23 | 42.1852 | 330.2799 | 122.8356 | 33.692 | 247.1761 | 282.0275 | 40.9373 | 312.9596 | 274.9222 | 0 | 0 | 377.1032 | 0 | 0 | 652.0253 | 0 | 0
2015-09-06 | 0 | 0 | 0 | 113.8867 | 33.692 | 247.1761 | 245.5492 | 36.5655 | 312.9596 | 268.828 | 0 | 0 | 352.8791 | 0 | 0 | 621.7071 | 0 | 0
2015-09-06 01:00 | 1 | 0.17367 | 44.9814 | 108.2674 | 31.2304 | 247.1761 | 124.7941 | 31.8255 | 312.9596 | 263.3249 | 0 | 0 | 278.4605 | 0 | 0 | 541.7854 | 0 | 0
2015-09-06 02:00 | 2 | 0 | 3.2604 | 88.1207 | 29.801 | 247.1761 | 96.4426 | 37.2297 | 312.9596 | 248.6316 | 0 | 0 | 264.8527 | 0 | 0 | 513.4843 | 0 | 0
2015-09-06 03:00 | 3 | 0 | 0 | 64.7149 | 24.1394 | 247.1761 | 122.2243 | 37.2297 | 312.9596 | 228.8367 | 0 | 0 | 280.1413 | 0 | 0 | 508.9779 | 0 | 0
2015-09-06 04:00 | 4 | 0 | 45.5884 | 104.4266 | 29.7856 | 247.1761 | 280.9534 | 37.2297 | 312.9596 | 259.7254 | 0 | 0 | 374.2676 | 0 | 0 | 633.993 | 0 | 0
2015-09-06 05:00 | 5 | 28.3872 | 0 | 206.1419 | 34.1413 | 247.1761 | 322.5559 | 33.4046 | 312.9596 | 331.9598 | 0 | 0 | 396.6696 | 0 | 0 | 728.6294 | 0 | 0
2015-09-06 06:00 | 6 | 94.8056 | 0 | 206.1419 | 34.1413 | 247.1761 | 322.5559 | 38.6693 | 281.312 | 331.9598 | 0 | 0 | 381.0245 | 0 | 0 | 712.9843 | 0 | 0
2015-09-06 07:00 | 7 | 166.5352 | 0 | 206.1419 | 39.5 | 247.1761 | 322.5559 | 38.6693 | 263.73 | 335.609 | 0 | 0 | 370.5984 | 0 | 0 | 706.2074 | 0 | 0
2015-09-06 08:00 | 8 | 198.5957 | 0 | 175.9068 | 59.6514 | 247.1761 | 309.8964 | 47.8425 | 246.148 | 328.7421 | 0 | 0 | 358.1049 | 0 | 0 | 686.847 | 0 | 0
2015-09-06 09:00 | 9 | 89.0417 | 0 | 168.8897 | 61.0584 | 219.257 | 309.8964 | 47.8425 | 298.894 | 305.9087 | 0 | 0 | 389.3833 | 0 | 0 | 695.2919 | 0 | 0
2015-09-06 10:00 | 10 | 23.9391 | 0 | 168.8897 | 61.0584 | 177.7845 | 309.8964 | 50.9065 | 312.9596 | 277.6659 | 0 | 0 | 399.5411 | 0 | 0 | 677.207 | 0 | 0
2015-09-06 11:00 | 11 | 0 | 0 | 170.8025 | 61.0584 | 161.1955 | 294.9147 | 50.9065 | 312.9596 | 267.6714 | 0 | 0 | 390.657 | 0 | 0 | 658.3284 | 0 | 0
2015-09-06 12:00 | 12 | 0 | 0 | 175.7655 | 38.3215 | 152.901 | 329.1486 | 50.9065 | 312.9596 | 249.9188 | 0 | 0 | 410.9577 | 0 | 0 | 660.8765 | 0 | 0
2015-09-06 13:00 | 13 | 44.6757 | 0 | 175.7655 | 70.0248 | 169.49 | 329.1486 | 40.5379 | 312.9596 | 282.8059 | 0 | 0 | 404.8091 | 0 | 0 | 687.615 | 0 | 0
2015-09-06 14:00 | 14 | 0 | 0 | 175.7655 | 70.0248 | 169.49 | 329.1486 | 40.5379 | 312.9596 | 282.8059 | 0 | 0 | 404.8091 | 0 | 0 | 687.615 | 0 | 0
2015-09-06 15:00 | 15 | 53.2784 | 70.9282 | 151.4234 | 70.0248 | 136.312 | 309.8109 | 40.5379 | 312.9596 | 243.6347 | 0 | 0 | 393.3419 | 0 | 0 | 636.9766 | 0 | 0
2015-09-06 16:00 | 16 | 143.9684 | 0 | 183.4212 | 65.514 | 227.5515 | 308.6418 | 27.852 | 312.9596 | 324.4874 | 0 | 0 | 385.1258 | 0 | 0 | 709.6133 | 0 | 0
2015-09-06 17:00 | 17 | 0 | 101.7265 | 183.4212 | 42.9853 | 94.8395 | 281.8176 | 29.0526 | 312.9596 | 218.7685 | 0 | 0 | 369.9311 | 0 | 0 | 588.6996 | 0 | 0
2015-09-06 18:00 | 18 | 9.9869 | 464.6915 | 183.4212 | 35.8201 | 152.901 | 300.216 | 29.0526 | 312.9596 | 253.4289 | 0 | 0 | 380.8414 | 0.018 | 0.006447 | 634.2702 | 0.018 | 0.006447
2015-09-06 19:00 | 19 | 56.031 | 440.9237 | 156.5366 | 35.8201 | 161.1955 | 300.216 | 29.0526 | 312.9596 | 240.769 | 0 | 0 | 380.8414 | 0.013 | 0.001967 | 621.6104 | 0.013 | 0.001967
2015-09-06 20:00 | 20 | 77.4344 | 241.6704 | 147.9457 | 33.0625 | 177.7845 | 300.216 | 36.4218 | 312.9596 | 244.3378 | 0 | 0 | 385.2112 | 0 | 0 | 629.549 | 0 | 0
2015-09-06 21:00 | 21 | 16.8264 | 297.9199 | 147.9457 | 33.0625 | 144.6065 | 282.0275 | 40.9373 | 281.312 | 221.7436 | 0 | 0 | 358.3361 | 0 | 0 | 580.0797 | 0 | 0
2015-09-06 22:00 | 22 | 0 | 252.703 | 133.0173 | 33.692 | 144.6065 | 282.0275 | 40.9373 | 228.566 | 212.006 | 0 | 0 | 327.0578 | 0 | 0 | 539.0638 | 0 | 0
2015-09-06 23:00 | 23 | 0 | 164.3266 | 122.8356 | 33.692 | 152.901 | 282.0275 | 40.9373 | 193.402 | 210.7208 | 0 | 0 | 306.2055 | 0 | 0 | 516.9263 | 0 | 0
2015-09-07 | 0 | 19.1378 | 33.6823 | 113.8867 | 33.692 | 202.668 | 245.5492 | 36.5655 | 193.402 | 238.518 | 0 | 0 | 281.9814 | 0 | 0 | 520.4994 | 0 | 0
2015-09-07 01:00 | 1 | 0 | 0 | 108.2674 | 31.2304 | 161.1955 | 124.7941 | 31.8255 | 228.566 | 204.7721 | 0 | 0 | 228.4151 | 0 | 0 | 433.1872 | 0 | 0
2015-09-07 02:00 | 2 | 29.7818 | 0 | 88.1207 | 29.801 | 219.257 | 96.4426 | 37.2297 | 281.312 | 229.6187 | 0 | 0 | 246.0857 | 0 | 0 | 475.7044 | 0 | 0
2015-09-07 03:00 | 3 | 35.7312 | 0 | 64.7149 | 24.1394 | 210.9625 | 122.2243 | 37.2297 | 312.9596 | 204.1752 | 0 | 0 | 280.1413 | 0 | 0 | 484.3165 | 0 | 0
2015-09-07 04:00 | 4 | 0 | 0 | 104.4266 | 29.7856 | 169.49 | 280.9534 | 37.2297 | 312.9596 | 206.8212 | 0 | 0 | 374.2676 | 0 | 0 | 581.0888 | 0 | 0
2015-09-07 05:00 | 5 | 0 | 0 | 206.1419 | 34.1413 | 169.49 | 322.5559 | 33.4046 | 312.9596 | 279.0556 | 0 | 0 | 396.6696 | 0 | 0 | 675.7252 | 0 | 0
2015-09-07 06:00 | 6 | 0 | 0 | 206.1419 | 34.1413 | 152.901 | 322.5559 | 38.6693 | 312.9596 | 267.7585 | 0 | 0 | 399.7916 | 0 | 0 | 667.55 | 0 | 0
2015-09-07 07:00 | 7 | 0 | 159.1514 | 206.1419 | 39.5 | 152.901 | 322.5559 | 38.6693 | 312.9596 | 271.4077 | 0 | 0 | 399.7916 | 0 | 0 | 671.1992 | 0 | 0
2015-09-07 08:00 | 8 | 46.352 | 140.3803 | 175.9068 | 59.6514 | 144.6065 | 309.8964 | 47.8425 | 312.9596 | 258.8922 | 0 | 0 | 397.7242 | 0 | 0 | 656.6163 | 0 | 0
2015-09-07 09:00 | 9 | 30.5962 | 0 | 168.8897 | 61.0584 | 128.0175 | 309.8964 | 47.8425 | 281.312 | 243.7746 | 0 | 0 | 378.9571 | 0 | 0 | 622.7317 | 0 | 0
2015-09-07 10:00 | 10 | 1.5731 | 0 | 168.8897 | 61.0584 | 119.723 | 309.8964 | 50.9065 | 312.9596 | 238.126 | 0 | 0 | 399.5411 | 0 | 0 | 637.6672 | 0 | 0
2015-09-07 11:00 | 11 | 28.6965 | 0 | 170.8025 | 61.0584 | 119.723 | 294.9147 | 50.9065 | 312.9596 | 239.4286 | 0 | 0 | 390.657 | 0 | 0 | 630.0856 | 0 | 0
2015-09-07 12:00 | 12 | 0 | 0 | 175.7655 | 38.3215 | 86.545 | 329.1486 | 50.9065 | 312.9596 | 204.7304 | 0 | 0 | 410.9577 | 0 | 0 | 615.6881 | 0 | 0
2015-09-07 13:00 | 13 | 36.1655 | 0 | 175.7655 | 70.0248 | 86.545 | 329.1486 | 40.5379 | 312.9596 | 226.3203 | 0 | 0 | 404.8091 | 0 | 0 | 631.1295 | 0 | 0
2015-09-07 14:00 | 14 | 37.454 | 0 | 175.7655 | 70.0248 | 61.6615 | 329.1486 | 40.5379 | 312.9596 | 209.3747 | 0 | 0 | 404.8091 | 0 | 0 | 614.1838 | 0 | 0
2015-09-07 15:00 | 15 | 52.8997 | 56.1046 | 151.4234 | 70.0248 | 28.4835 | 309.8109 | 40.5379 | 312.9596 | 170.2035 | 0 | 0 | 393.3419 | 0 | 0 | 563.5454 | 0 | 0
2015-09-07 16:00 | 16 | 86.589 | 92.6844 | 183.4212 | 65.514 | 11.8945 | 308.6418 | 27.852 | 312.9596 | 177.625 | 0 | 0 | 385.1258 | 0 | 0 | 562.7509 | 0 | 0
2015-09-07 17:00 | 17 | 66.5173 | 174.173 | 183.4212 | 42.9853 | 20.189 | 281.8176 | 29.0526 | 312.9596 | 167.9315 | 0 | 0 | 369.9311 | 0 | 0 | 537.8626 | 0 | 0
2015-09-07 18:00 | 18 | 61.7946 | 214.9884 | 183.4212 | 35.8201 | 11.8945 | 300.216 | 29.0526 | 312.9596 | 157.4035 | 0 | 0 | 380.8414 | 0 | 0 | 538.2448 | 0 | 0
2015-09-07 19:00 | 19 | 41.1043 | 248.73 | 156.5366 | 35.8201 | 11.8945 | 300.216 | 29.0526 | 312.9596 | 139.095 | 0 | 0 | 380.8414 | 0 | 0 | 519.9364 | 0 | 0
2015-09-07 20:00 | 20 | 82.7977 | 181.7224 | 147.9457 | 33.0625 | 20.189 | 300.216 | 36.4218 | 312.9596 | 137.0152 | 0 | 0 | 385.2112 | 0 | 0 | 522.2265 | 0 | 0
2015-09-07 21:00 | 21 | 32.8466 | 97.7355 | 147.9457 | 33.0625 | 20.189 | 282.0275 | 40.9373 | 312.9596 | 137.0152 | 0 | 0 | 377.1032 | 0 | 0 | 514.1184 | 0 | 0
2015-09-07 22:00 | 22 | 0 | 33.8621 | 133.0173 | 33.692 | 11.8945 | 282.0275 | 40.9373 | 312.9596 | 121.6292 | 0 | 0 | 377.1032 | 0 | 0 | 498.7323 | 0 | 0
2015-09-07 23:00 | 23 | 0 | 0 | 122.8356 | 33.692 | 20.189 | 282.0275 | 40.9373 | 312.9596 | 120.3439 | 0 | 0 | 377.1032 | 0 | 0 | 497.4471 | 0 | 0
2015-09-08 | 0 | 0 | 0 | 113.8867 | 33.692 | 20.189 | 245.5492 | 36.5655 | 312.9596 | 114.2498 | 0 | 0 | 352.8791 | 0 | 0 | 467.1289 | 0 | 0
2015-09-08 01:00 | 1 | 2.9541 | 0 | 108.2674 | 31.2304 | 20.189 | 124.7941 | 31.8255 | 312.9596 | 108.7467 | 0 | 0 | 278.4605 | 0 | 0 | 387.2072 | 0 | 0
2015-09-08 02:00 | 2 | 32.1263 | 34.7735 | 88.1207 | 29.801 | 36.778 | 96.4426 | 37.2297 | 312.9596 | 105.3505 | 0 | 0 | 264.8527 | 0 | 0 | 370.2032 | 0 | 0
2015-09-08 03:00 | 3 | 31.3918 | 74.0411 | 64.7149 | 24.1394 | 45.0725 | 122.2243 | 37.2297 | 312.9596 | 91.2041 | 0 | 0 | 280.1413 | 0 | 0 | 371.3454 | 0 | 0
2015-09-08 04:00 | 4 | 7.3173 | 231.6746 | 104.4266 | 29.7856 | 45.0725 | 280.9534 | 37.2297 | 312.9596 | 122.0928 | 0 | 0 | 374.2676 | 0 | 0 | 496.3605 | 0 | 0
2015-09-08 05:00 | 5 | 23.5234 | 241.4526 | 206.1419 | 34.1413 | 45.0725 | 322.5559 | 33.4046 | 312.9596 | 194.3273 | 0 | 0 | 396.6696 | 0 | 0 | 590.9969 | 0 | 0
2015-09-08 06:00 | 6 | 86.2725 | 96.3564 | 206.1419 | 34.1413 | 53.367 | 322.5559 | 38.6693 | 175.82 | 199.9758 | 0 | 0 | 318.4678 | 0 | 0 | 518.4436 | 0 | 0
2015-09-08 07:00 | 7 | 58.0941 | 40.8837 | 206.1419 | 39.5 | 53.367 | 322.5559 | 38.6693 | 158.238 | 203.625 | 0 | 0 | 308.0416 | 0 | 0 | 511.6667 | 0 | 0
2015-09-08 08:00 | 8 | 15.2403 | 0 | 175.9068 | 59.6514 | 78.2505 | 309.8964 | 47.8425 | 158.238 | 213.7037 | 0 | 0 | 305.9743 | 0 | 0 | 519.678 | 0 | 0
2015-09-08 09:00 | 9 | 0 | 0 | 168.8897 | 61.0584 | 69.956 | 309.8964 | 47.8425 | 175.82 | 204.2347 | 0 | 0 | 316.4004 | 0 | 0 | 520.6351 | 0 | 0
2015-09-08 10:00 | 10 | 11.1806 | 0 | 168.8897 | 61.0584 | 45.0725 | 309.8964 | 50.9065 | 281.312 | 187.289 | 0 | 0 | 380.7741 | 0 | 0 | 568.0631 | 0 | 0
2015-09-08 11:00 | 11 | 19.9534 | 0 | 170.8025 | 61.0584 | 45.0725 | 294.9147 | 50.9065 | 312.9596 | 188.5916 | 0 | 0 | 390.657 | 0 | 0 | 579.2486 | 0 | 0
2015-09-08 12:00 | 12 | 0.061994 | 0 | 175.7655 | 38.3215 | 36.778 | 329.1486 | 50.9065 | 312.9596 | 170.8391 | 0 | 0 | 410.9577 | 0 | 0 | 581.7968 | 0 | 0
2015-09-08 13:00 | 13 | 0 | 0 | 175.7655 | 70.0248 | 28.4835 | 329.1486 | 40.5379 | 312.9596 | 186.7804 | 0 | 0 | 404.8091 | 0 | 0 | 591.5896 | 0 | 0
2015-09-08 14:00 | 14 | 0 | 24.187 | 175.7655 | 70.0248 | 45.0725 | 329.1486 | 40.5379 | 312.9596 | 198.0776 | 0 | 0 | 404.8091 | 0 | 0 | 602.8867 | 0 | 0
2015-09-08 15:00 | 15 | 14.7965 | 0 | 151.4234 | 70.0248 | 45.0725 | 309.8109 | 40.5379 | 312.9596 | 181.5006 | 0 | 0 | 393.3419 | 0 | 0 | 574.8425 | 0 | 0
2015-09-08 16:00 | 16 | 86.9251 | 38.9967 | 183.4212 | 65.514 | 69.956 | 308.6418 | 27.852 | 312.9596 | 217.1649 | 0 | 0 | 385.1258 | 0 | 0 | 602.2907 | 0 | 0
2015-09-08 17:00 | 17 | 116.7997 | 177.4761 | 183.4212 | 42.9853 | 61.6615 | 281.8176 | 29.0526 | 312.9596 | 196.1743 | 0 | 0 | 369.9311 | 0 | 0 | 566.1053 | 0 | 0
2015-09-08 18:00 | 18 | 96.5264 | 347.4394 | 183.4212 | 35.8201 | 45.0725 | 300.216 | 29.0526 | 312.9596 | 179.9977 | 0 | 0 | 380.8414 | 0 | 0 | 560.839 | 0 | 0
2015-09-08 19:00 | 19 | 39.6179 | 123.6626 | 156.5366 | 35.8201 | 45.0725 | 300.216 | 29.0526 | 312.9596 | 161.6893 | 0 | 0 | 380.8414 | 0 | 0 | 542.5306 | 0 | 0
2015-09-08 20:00 | 20 | 43.4814 | 0 | 147.9457 | 33.0625 | 28.4835 | 300.216 | 36.4218 | 281.312 | 142.6638 | 0 | 0 | 366.4442 | 0 | 0 | 509.108 | 0 | 0
2015-09-08 21:00 | 21 | 0 | 51.1462 | 147.9457 | 33.0625 | 36.778 | 282.0275 | 40.9373 | 281.312 | 148.3123 | 0 | 0 | 358.3361 | 0 | 0 | 506.6485 | 0 | 0
2015-09-08 22:00 | 22 | 0 | 0 | 133.0173 | 33.692 | 20.189 | 282.0275 | 40.9373 | 246.148 | 127.2777 | 0 | 0 | 337.4839 | 0 | 0 | 464.7616 | 0 | 0
2015-09-08 23:00 | 23 | 0.28079 | 0 | 122.8356 | 33.692 | 28.4835 | 282.0275 | 40.9373 | 281.312 | 125.9925 | 0 | 0 | 358.3361 | 0 | 0 | 484.3286 | 0 | 0
2015-09-09 | 0 | 0 | 0 | 113.8867 | 33.692 | 11.8945 | 245.5492 | 36.5655 | 312.9596 | 108.6012 | 0 | 0 | 352.8791 | 0 | 0 | 461.4803 | 0 | 0
2015-09-09 01:00 | 1 | 0 | 0 | 108.2674 | 31.2304 | 11.8945 | 124.7941 | 31.8255 | 312.9596 | 103.0981 | 0 | 0 | 278.4605 | 0 | 0 | 381.5586 | 0 | 0
2015-09-09 02:00 | 2 | 6.8718 | 0 | 88.1207 | 29.801 | 20.189 | 96.4426 | 37.2297 | 312.9596 | 94.0534 | 0 | 0 | 264.8527 | 0 | 0 | 358.9061 | 0 | 0
2015-09-09 03:00 | 3 | 14.8175 | 0 | 64.7149 | 24.1394 | 28.4835 | 122.2243 | 37.2297 | 312.9596 | 79.907 | 0 | 0 | 280.1413 | 0 | 0 | 360.0483 | 0 | 0
2015-09-09 04:00 | 4 | 23.1348 | 0 | 104.4266 | 29.7856 | 28.4835 | 280.9534 | 37.2297 | 312.9596 | 110.7957 | 0 | 0 | 374.2676 | 0 | 0 | 485.0633 | 0 | 0
2015-09-09 05:00 | 5 | 80.5065 | 65.1707 | 206.1419 | 34.1413 | 36.778 | 322.5559 | 33.4046 | 312.9596 | 188.6787 | 0 | 0 | 396.6696 | 0 | 0 | 585.3483 | 0 | 0
2015-09-09 06:00 | 6 | 119.5161 | 65.9733 | 206.1419 | 34.1413 | 36.778 | 322.5559 | 38.6693 | 312.9596 | 188.6787 | 0 | 0 | 399.7916 | 0 | 0 | 588.4703 | 0 | 0
2015-09-09 07:00 | 7 | 69.6801 | 65.9733 | 206.1419 | 39.5 | 11.8945 | 322.5559 | 38.6693 | 312.9596 | 175.3823 | 0 | 0 | 399.7916 | 0 | 0 | 575.1738 | 0 | 0
2015-09-09 08:00 | 8 | 32.0693 | 0 | 175.9068 | 59.6514 | 20.189 | 309.8964 | 47.8425 | 312.9596 | 174.1639 | 0 | 0 | 397.7242 | 0 | 0 | 571.888 | 0 | 0
2015-09-09 09:00 | 9 | 6.0538 | 0 | 168.8897 | 61.0584 | 20.189 | 309.8964 | 47.8425 | 312.9596 | 170.3434 | 0 | 0 | 397.7242 | 0 | 0 | 568.0675 | 0 | 0
2015-09-09 10:00 | 10 | Data Error | 0 | Data Error | 61.0584 | 11.8945 | 309.8964 | 50.9065 | 312.9596 | Data Error | Data Error | Data Error | 399.5411 | 0 | 0 | Data Error | Data Error | Data Error
2015-09-09 11:00 | 11 | Data Error | 0 | Data Error | 61.0584 | 11.8945 | 294.9147 | 50.9065 | 312.9596 | Data Error | Data Error | Data Error | 390.657 | 0 | 0 | Data Error | Data Error | Data Error
2015-09-09 12:00 | 12 | Data Error | 0 | Data Error | 38.3215 | 11.8945 | 329.1486 | 50.9065 | 312.9596 | Data Error | Data Error | Data Error | 410.9577 | 0 | 0 | Data Error | Data Error | Data Error
2015-09-09 13:00 | 13 | Data Error | 102.5025 | Data Error | 70.0248 | 20.189 | 329.1486 | 40.5379 | 312.9596 | Data Error | Data Error | Data Error | 404.8091 | 0 | 0 | Data Error | Data Error | Data Error
2015-09-09 14:00 | 14 | Data Error | 118.8542 | Data Error | 70.0248 | 28.4835 | 329.1486 | 40.5379 | 312.9596 | Data Error | Data Error | Data Error | 404.8091 | 0 | 0 | Data Error | Data Error | Data Error
2015-09-09 15:00 | 15 | 113.8488 | 203.3376 | 151.4234 | 70.0248 | 45.0725 | 309.8109 | 40.5379 | 312.9596 | 181.5006 | 0 | 0 | 393.3419 | 0 | 0 | 574.8425 | 0 | 0
2015-09-09 16:00 | 16 | 122.5452 | 171.2823 | 183.4212 | 65.514 | 36.778 | 308.6418 | 27.852 | 312.9596 | 194.5707 | 0 | 0 | 385.1258 | 0 | 0 | 579.6965 | 0 | 0
2015-09-09 17:00 | 17 | 94.2107 | 174.7915 | 183.4212 | 42.9853 | 45.0725 | 281.8176 | 29.0526 | 312.9596 | 184.8772 | 0 | 0 | 369.9311 | 0 | 0 | 554.8082 | 0 | 0
2015-09-09 18:00 | 18 | 55.3846 | 175.6503 | 183.4212 | 35.8201 | 45.0725 | 300.216 | 29.0526 | 312.9596 | 179.9977 | 0 | 0 | 380.8414 | 0 | 0 | 560.839 | 0 | 0
2015-09-09 19:00 | 19 | 0 | 0 | 156.5366 | 35.8201 | 45.0725 | 300.216 | 29.0526 | 298.894 | 161.6893 | 0 | 0 | 372.5005 | 0 | 0 | 534.1897 | 0 | 0
2015-09-09 20:00 | 20 | 0 | 0 | 147.9457 | 33.0625 | 36.778 | 300.216 | 36.4218 | 263.73 | 148.3123 | 0 | 0 | 356.0181 | 0 | 0 | 504.3304 | 0 | 0
2015-09-09 21:00 | 21 | 0 | 0 | 147.9457 | 33.0625 | 36.778 | 282.0275 | 40.9373 | 298.894 | 148.3123 | 0 | 0 | 368.7623 | 0 | 0 | 517.0746 | 0 | 0
2015-09-09 22:00 | 22 | 0 | 0 | 133.0173 | 33.692 | 45.0725 | 282.0275 | 40.9373 | 312.9596 | 144.2234 | 0 | 0 | 377.1032 | 0 | 0 | 521.3265 | 0 | 0
2015-09-09 23:00 | 23 | 0 | 0 | 122.8356 | 33.692 | 20.189 | 282.0275 | 40.9373 | 312.9596 | 120.3439 | 0 | 0 | 377.1032 | 0 | 0 | 497.4471 | 0 | 0
2015-09-10 | 0 | 0 | 0 | 113.8867 | 33.692 | 28.4835 | 245.5492 | 36.5655 | 263.73 | 119.8984 | 0 | 0 | 323.6859 | 0 | 0 | 443.5843 | 0 | 0
2015-09-10 01:00 | 1 | 0 | 0 | 108.2674 | 31.2304 | 36.778 | 124.7941 | 31.8255 | 312.9596 | 120.0438 | 0 | 0 | 278.4605 | 0 | 0 | 398.5043 | 0 | 0
2015-09-10 02:00 | 2 | 0 | 0 | 88.1207 | 29.801 | 36.778 | 96.4426 | 37.2297 | 312.9596 | 105.3505 | 0 | 0 | 264.8527 | 0 | 0 | 370.2032 | 0 | 0
2015-09-10 03:00 | 3 | 0 | 20.2715 | 64.7149 | 24.1394 | 28.4835 | 122.2243 | 37.2297 | 312.9596 | 79.907 | 0 | 0 | 280.1413 | 0 | 0 | 360.0483 | 0 | 0
2015-09-10 04:00 | 4 | 1.5741 | 132.9276 | 104.4266 | 29.7856 | 28.4835 | 280.9534 | 37.2297 | 312.9596 | 110.7957 | 0 | 0 | 374.2676 | 0 | 0 | 485.0633 | 0 | 0
2015-09-10 05:00 | 5 | 36.4807 | 81.0471 | 206.1419 | 34.1413 | 20.189 | 322.5559 | 33.4046 | 312.9596 | 177.3816 | 0 | 0 | 396.6696 | 0 | 0 | 574.0512 | 0 | 0
2015-09-10 06:00 | 6 | 79.9171 | 19.5882 | 206.1419 | 34.1413 | 20.189 | 322.5559 | 38.6693 | 298.894 | 177.3816 | 0 | 0 | 391.4507 | 0 | 0 | 568.8322 | 0 | 0
2015-09-10 07:00 | 7 | 42.9082 | 0 | 206.1419 | 39.5 | 11.8945 | 322.5559 | 38.6693 | 246.148 | 175.3823 | 0 | 0 | 360.1723 | 0 | 0 | 535.5545 | 0 | 0
2015-09-10 08:00 | 8 | 0 | 0 | 175.9068 | 59.6514 | 3.6 | 309.8964 | 47.8425 | 228.566 | 162.8667 | 0 | 0 | 347.6788 | 0 | 0 | 510.5455 | 0 | 0
2015-09-10 09:00 | 9 | 55.1379 | 0 | 168.8897 | 61.0584 | 3.6 | 309.8964 | 47.8425 | 228.566 | 159.0463 | 0 | 0 | 347.6788 | 0 | 0 | 506.725 | 0 | 0
2015-09-10 10:00 | 10 | 80.8037 | 15.5679 | 168.8897 | 61.0584 | 3.6 | 309.8964 | 50.9065 | 246.148 | 159.0463 | 0 | 0 | 359.9219 | 0 | 0 | 518.9681 | 0 | 0
2015-09-10 11:00 | 11 | 69.5915 | 0.39136 | 170.8025 | 61.0584 | 11.8945 | 294.9147 | 50.9065 | 263.73 | 165.9974 | 0 | 0 | 361.4638 | 0 | 0 | 527.4612 | 0 | 0
2015-09-10 12:00 | 12 | 82.4301 | 93.9913 | 175.7655 | 38.3215 | 20.189 | 329.1486 | 50.9065 | 246.148 | 159.542 | 0 | 0 | 371.3384 | 0 | 0 | 530.8804 | 0 | 0
2015-09-10 13:00 | 13 | 173.3023 | 93.9913 | 175.7655 | 70.0248 | 36.778 | 329.1486 | 40.5379 | 228.566 | 192.429 | 0 | 0 | 354.7637 | 0 | 0 | 547.1927 | 0 | 0
2015-09-10 14:00 | 14 | 153.7207 | 199.5481 | 175.7655 | 70.0248 | 36.778 | 329.1486 | 40.5379 | 228.566 | 192.429 | 0 | 0 | 354.7637 | 0 | 0 | 547.1927 | 0 | 0
2015-09-10 15:00 | 15 | 122.3595 | 188.3374 | 151.4234 | 70.0248 | 36.778 | 309.8109 | 40.5379 | 263.73 | 175.852 | 0 | 0 | 364.1487 | 0 | 0 | 540.0008 | 0 | 0
2015-09-10 16:00 | 16 | 143.9043 | 174.5122 | 183.4212 | 65.514 | 45.0725 | 308.6418 | 27.852 | 228.566 | 200.2192 | 0 | 0 | 335.0804 | 0 | 0 | 535.2997 | 0 | 0
2015-09-10 17:00 | 17 | 109.4577 | 151.3626 | 183.4212 | 42.9853 | 45.0725 | 281.8176 | 29.0526 | 210.984 | 184.8772 | 0 | 0 | 309.4595 | 0 | 0 | 494.3367 | 0 | 0
2015-09-10 18:00 | 18 | Data Error | 0 | Data Error | 35.8201 | 61.6615 | 300.216 | 29.0526 | 210.984 | Data Error | Data Error | Data Error | 320.3698 | 0 | 0 | Data Error | Data Error | Data Error
2015-09-10 19:00 | 19 | Data Error | 0 | Data Error | 35.8201 | 61.6615 | 300.216 | 29.0526 | 228.566 | Data Error | Data Error | Data Error | 330.796 | 0 | 0 | Data Error | Data Error | Data Error
2015-09-10 20:00 | 20 | Data Error | 0 | Data Error | 33.0625 | 53.367 | 300.216 | 36.4218 | 246.148 | Data Error | Data Error | Data Error | 345.592 | 0 | 0 | Data Error | Data Error | Data Error
2015-09-10 21:00 | 21 | Data Error | 0 | Data Error | 33.0625 | 53.367 | 282.0275 | 40.9373 | 312.9596 | Data Error | Data Error | Data Error | 377.1032 | 0 | 0 | Data Error | Data Error | Data Error
2015-09-10 22:00 | 22 | 0 | 0 | 133.0173 | 33.692 | 36.778 | 282.0275 | 40.9373 | 312.9596 | 138.5748 | 0 | 0 | 377.1032 | 0 | 0 | 515.678 | 0 | 0
2015-09-10 23:00 | 23 | 0 | 5.5292 | 122.8356 | 33.692 | 28.4835 | 282.0275 | 40.9373 | 312.9596 | 125.9925 | 0 | 0 | 377.1032 | 0 | 0 | 503.0957 | 0 | 0
2015-09-11 | 0 | 0 | 0 | 113.8867 | 33.692 | 28.4835 | 245.5492 | 36.5655 | 312.9596 | 119.8984 | 0 | 0 | 352.8791 | 0 | 0 | 472.7774 | 0 | 0
2015-09-11 01:00 | 1 | 0 | 0 | 108.2674 | 31.2304 | 28.4835 | 124.7941 | 31.8255 | 281.312 | 114.3952 | 0 | 0 | 259.6935 | 0 | 0 | 374.0887 | 0 | 0
2015-09-11 02:00 | 2 | 0 | 0 | 88.1207 | 29.801 | 20.189 | 96.4426 | 37.2297 | 298.894 | 94.0534 | 0 | 0 | 256.5118 | 0 | 0 | 350.5652 | 0 | 0
2015-09-11 03:00 | 3 | 0 | 0 | 64.7149 | 24.1394 | 11.8945 | 122.2243 | 37.2297 | 281.312 | 68.6099 | 0 | 0 | 261.3742 | 0 | 0 | 329.9841 | 0 | 0
2015-09-11 04:00 | 4 | 0 | 85.5379 | 104.4266 | 29.7856 | 11.8945 | 280.9534 | 37.2297 | 263.73 | 99.4986 | 0 | 0 | 345.0745 | 0 | 0 | 444.5731 | 0 | 0
2015-09-11 05:00 | 5 | 15.9264 | 159.9326 | 206.1419 | 34.1413 | 11.8945 | 322.5559 | 33.4046 | 193.402 | 171.733 | 0 | 0 | 325.7719 | 0 | 0 | 497.505 | 0 | 0
2015-09-11 06:00 | 6 | 73.8467 | 50.603 | 206.1419 | 34.1413 | 11.8945 | 322.5559 | 38.6693 | 87.91 | 171.733 | 0 | 0 | 266.3371 | 0 | 0 | 438.0702 | 0 | 0
2015-09-11 07:00 | 7 | 55.5144 | 0 | 206.1419 | 39.5 | 11.8945 | 322.5559 | 38.6693 | 52.746 | 175.3823 | 0 | 0 | 245.4849 | 0 | 0 | 420.8671 | 0 | 0
2015-09-11 08:00 | 8 | 0 | 0 | 175.9068 | 59.6514 | 3.6 | 309.8964 | 47.8425 | 52.746 | 162.8667 | 0 | 0 | 243.4175 | 0 | 0 | 406.2842 | 0 | 0
2015-09-11 09:00 | 9 | 86.1505 | 0 | 168.8897 | 61.0584 | 3.6 | 309.8964 | 47.8425 | 52.746 | 159.0463 | 0 | 0 | 243.4175 | 0 | 0 | 402.4638 | 0 | 0
2015-09-11 10:00 | 10 | 75.6342 | 48.9576 | 168.8897 | 61.0584 | 3.6 | 309.8964 | 50.9065 | 35.164 | 159.0463 | 0 | 0 | 234.8083 | 0 | 0 | 393.8546 | 0 | 0
2015-09-11 11:00 | 11 | 137.4445 | 92.8621 | 170.8025 | 61.0584 | 3.6 | 294.9147 | 50.9065 | 17.582 | 160.3489 | 0 | 0 | 215.4981 | 0 | 0 | 375.8469 | 0 | 0
2015-09-11 12:00 | 12 | 154.2323 | 164.9984 | 175.7655 | 38.3215 | 11.8945 | 329.1486 | 50.9065 | 17.582 | 153.8934 | 0.001 | 1e-06 | 235.7988 | 0 | 0 | 389.6922 | 0.001 | 1e-06
2015-09-11 13:00 | 13 | 194.2493 | 181.5727 | 175.7655 | 70.0248 | 11.8945 | 329.1486 | 40.5379 | 35.164 | 175.4833 | 0.008 | 7.1e-05 | 240.0763 | 0 | 0 | 415.5597 | 0.008 | 7.1e-05
2015-09-11 14:00 | 14 | 184.5787 | 103.3648 | 175.7655 | 70.0248 | 20.189 | 329.1486 | 40.5379 | 35.164 | 181.1319 | 0.001 | 2e-06 | 240.0763 | 0 | 0 | 421.2082 | 0.001 | 2e-06
2015-09-11 15:00 | 15 | 184.4268 | 136.8754 | 151.4234 | 70.0248 | 20.189 | 309.8109 | 40.5379 | 52.746 | 164.5549 | 0.009 | 8.7e-05 | 239.0352 | 0 | 0 | 403.5901 | 0.009 | 8.7e-05
2015-09-11 16:00 | 16 | 133.4203 | 176.3188 | 183.4212 | 65.514 | 28.4835 | 308.6418 | 27.852 | 87.91 | 188.9221 | 0 | 0 | 251.6714 | 0 | 0 | 440.5936 | 0 | 0
2015-09-11 17:00 | 17 | 58.1949 | 136.168 | 183.4212 | 42.9853 | 28.4835 | 281.8176 | 29.0526 | 87.91 | 173.5801 | 0 | 0 | 236.4767 | 0 | 0 | 410.0567 | 0 | 0
2015-09-11 18:00 | 18 | 10.8668 | 44.9443 | 183.4212 | 35.8201 | 20.189 | 300.216 | 29.0526 | 87.91 | 163.052 | 0 | 0 | 247.3869 | 0 | 0 | 410.439 | 0 | 0
2015-09-11 19:00 | 19 | 0 | 0 | 156.5366 | 35.8201 | 20.189 | 300.216 | 29.0526 | 105.492 | 144.7436 | 0 | 0 | 257.8131 | 0 | 0 | 402.5567 | 0 | 0
2015-09-11 20:00 | 20 | 0 | 0 | 147.9457 | 33.0625 | 11.8945 | 300.216 | 36.4218 | 105.492 | 131.3667 | 0 | 0 | 262.183 | 0 | 0 | 393.5496 | 0 | 0
2015-09-11 21:00 | 21 | 0 | 0 | 147.9457 | 33.0625 | 11.8945 | 282.0275 | 40.9373 | 140.656 | 131.3667 | 0 | 0 | 274.9271 | 0 | 0 | 406.2938 | 0 | 0
2015-09-11 22:00 | 22 | 0 | 0 | 133.0173 | 33.692 | 3.6 | 282.0275 | 40.9373 | 123.074 | 115.9806 | 0 | 0 | 264.501 | 0 | 0 | 380.4816 | 0 | 0
2015-09-11 23:00 | 23 | 0 | 0 | 122.8356 | 33.692 | 3.6 | 282.0275 | 40.9373 | 105.492 | 109.0468 | 0 | 0 | 254.0749 | 0 | 0 | 363.1217 | 0 | 0
2015-09-12 | 0 | 0 | 17.1411 | 113.8867 | 33.692 | 3.6 | 245.5492 | 36.5655 | 87.91 | 102.9527 | 0 | 0 | 219.4247 | 0 | 0 | 322.3773 | 0 | 0
2015-09-12 01:00 | 1 | 0 | 0 | 108.2674 | 31.2304 | 3.6 | 124.7941 | 31.8255 | 52.746 | 97.4496 | 0 | 0 | 124.1538 | 0 | 0 | 221.6034 | 0 | 0
2015-09-12 02:00 | 2 | 0 | 0 | 88.1207 | 29.801 | 3.6 | 96.4426 | 37.2297 | 35.164 | 82.7563 | 0 | 0 | 100.12 | 0 | 0 | 182.8762 | 0 | 0
2015-09-12 03:00 | 3 | 0 | 0 | 64.7149 | 24.1394 | 3.6 | 122.2243 | 37.2297 | 52.746 | 62.9613 | 0 | 0 | 125.8346 | 0 | 0 | 188.7959 | 0 | 0
2015-09-12 04:00 | 4 | 0 | 0 | 104.4266 | 29.7856 | 3.6 | 280.9534 | 37.2297 | 70.328 | 93.8501 | 0 | 0 | 230.3871 | 0 | 0 | 324.2371 | 0 | 0
2015-09-12 05:00 | 5 | 0 | 0 | 206.1419 | 34.1413 | 3.6 | 322.5559 | 33.4046 | 87.91 | 166.0845 | 0 | 0 | 263.2152 | 0 | 0 | 429.2997 | 0 | 0
2015-09-12 06:00 | 6 | 3.2102 | 0 | 206.1419 | 34.1413 | 11.8945 | 322.5559 | 38.6693 | 87.91 | 171.733 | 0 | 0 | 266.3371 | 0 | 0 | 438.0702 | 0 | 0
2015-09-12 07:00 | 7 | 0 | 0 | 206.1419 | 39.5 | 11.8945 | 322.5559 | 38.6693 | 123.074 | 175.3823 | 0 | 0 | 287.1894 | 0 | 0 | 462.5716 | 0 | 0
2015-09-12 08:00 | 8 | 33.6373 | 0 | 175.9068 | 59.6514 | 11.8945 | 309.8964 | 47.8425 | 158.238 | 168.5153 | 0 | 0 | 305.9743 | 0 | 0 | 474.4896 | 0 | 0
2015-09-12 09:00 | 9 | 59.1107 | 70.4344 | 168.8897 | 61.0584 | 3.6 | 309.8964 | 47.8425 | 123.074 | 159.0463 | 0 | 0 | 285.122 | 0 | 0 | 444.1683 | 0 | 0
2015-09-12 10:00 | 10 | 127.2511 | 87.5853 | 168.8897 | 61.0584 | 3.6 | 309.8964 | 50.9065 | 105.492 | 159.0463 | 0 | 0 | 276.5128 | 0 | 0 | 435.5591 | 0 | 0
2015-09-12 11:00 | 11 | 201.4415 | 114.8914 | 170.8025 | 61.0584 | 3.6 | 294.9147 | 50.9065 | 87.91 | 160.3489 | 0.022 | 0.003146 | 257.2026 | 0 | 0 | 417.5514 | 0.022 | 0.003146
2015-09-12 12:00 | 12 | 236.0927 | 227.0075 | 175.7655 | 38.3215 | 3.6 | 329.1486 | 50.9065 | 123.074 | 148.2449 | 0.128 | 0.040817 | 298.3555 | 0 | 0 | 446.6004 | 0.128 | 0.040817
2015-09-12 13:00 | 13 | 226.2903 | 367.3701 | 175.7655 | 70.0248 | 11.8945 | 329.1486 | 40.5379 | 193.402 | 175.4833 | 0.035 | 0.007002 | 333.9115 | 0.007 | 0.000137 | 509.3948 | 0.041755 | 0.007138
2015-09-12 14:00 | 14 | 193.6429 | 435.7071 | 175.7655 | 70.0248 | 11.8945 | 329.1486 | 40.5379 | 246.148 | 175.4833 | 0.008 | 7.1e-05 | 365.1899 | 0.015 | 0.0037 | 540.6732 | 0.02288 | 0.0037707
2015-09-12 15:00 | 15 | 169.2771 | 341.2509 | 151.4234 | 70.0248 | 3.6 | 309.8109 | 40.5379 | 281.312 | 153.2578 | 0.007 | 4.9e-05 | 374.5749 | 0 | 0 | 527.8327 | 0.007 | 4.9e-05
2015-09-12 16:00 | 16 | 98.1175 | 156.9139 | 183.4212 | 65.514 | 11.8945 | 308.6418 | 27.852 | 228.566 | 177.625 | 0 | 0 | 335.0804 | 0 | 0 | 512.7055 | 0 | 0
2015-09-12 17:00 | 17 | 52.296 | 98.3229 | 183.4212 | 42.9853 | 20.189 | 281.8176 | 29.0526 | 210.984 | 167.9315 | 0 | 0 | 309.4595 | 0 | 0 | 477.391 | 0 | 0
2015-09-12 18:00 | 18 | 0 | 0 | 183.4212 | 35.8201 | 45.0725 | 300.216 | 29.0526 | 158.238 | 179.9977 | 0 | 0 | 289.0914 | 0 | 0 | 469.0891 | 0 | 0
2015-09-12 19:00 | 19 | 0 | 0 | 156.5366 | 35.8201 | 86.545 | 300.216 | 29.0526 | 158.238 | 189.932 | 0 | 0 | 289.0914 | 0 | 0 | 479.0235 | 0 | 0
2015-09-12 20:00 | 20 | 0 | 0 | 147.9457 | 33.0625 | 194.3735 | 300.216 | 36.4218 | 175.82 | 255.6349 | 0 | 0 | 303.8875 | 0 | 0 | 559.5223 | 0 | 0
2015-09-12 21:00 | 21 | 0 | 0 | 147.9457 | 33.0625 | 247.1761 | 282.0275 | 40.9373 | 246.148 | 291.5934 | 0 | 0 | 337.4839 | 0 | 0 | 629.0773 | 0 | 0
2015-09-12 22:00 | 22 | 0 | 0 | 133.0173 | 33.692 | 247.1761 | 282.0275 | 40.9373 | 298.894 | 281.8559 | 0 | 0 | 368.7623 | 0 | 0 | 650.6182 | 0 | 0
2015-09-12 23:00 | 23 | 0 | 58.2845 | 122.8356 | 33.692 | 247.1761 | 282.0275 | 40.9373 | 312.9596 | 274.9222 | 0 | 0 | 377.1032 | 0 | 0 | 652.0253 | 0 | 0
2015-09-13 | 0 | 0 | 0 | 113.8867 | 33.692 | 247.1761 | 245.5492 | 36.5655 | 193.402 | 268.828 | 0 | 0 | 281.9814 | 0 | 0 | 550.8094 | 0 | 0
2015-09-13 01:00 | 1 | 0 | 0 | 108.2674 | 31.2304 | 247.1761 | 124.7941 | 31.8255 | 175.82 | 263.3249 | 0 | 0 | 197.1367 | 0 | 0 | 460.4616 | 0 | 0
2015-09-13 02:00 | 2 | 0 | 0 | 88.1207 | 29.801 | 247.1761 | 96.4426 | 37.2297 | 210.984 | 248.6316 | 0 | 0 | 204.3812 | 0 | 0 | 453.0128 | 0 | 0
2015-09-13 03:00 | 3 | 0 | 0 | 64.7149 | 24.1394 | 247.1761 | 122.2243 | 37.2297 | 246.148 | 228.8367 | 0 | 0 | 240.522 | 0 | 0 | 469.3586 | 0 | 0
2015-09-13 04:00 | 4 | 0 | 0 | 104.4266 | 29.7856 | 247.1761 | 280.9534 | 37.2297 | 298.894 | 259.7254 | 0 | 0 | 365.9267 | 0 | 0 | 625.6521 | 0 | 0
2015-09-13 05:00 | 5 | 0 | 28.208 | 206.1419 | 34.1413 | 247.1761 | 322.5559 | 33.4046 | 312.9596 | 331.9598 | 0 | 0 | 396.6696 | 0 | 0 | 728.6294 | 0 | 0
2015-09-13 06:00 | 6 | 0 | 26.9469 | 206.1419 | 34.1413 | 247.1761 | 322.5559 | 38.6693 | 312.9596 | 331.9598 | 0 | 0 | 399.7916 | 0 | 0 | 731.7514 | 0 | 0
2015-09-13 07:00 | 7 | 0 | 0 | 206.1419 | 39.5 | 247.1761 | 322.5559 | 38.6693 | 312.9596 | 335.609 | 0 | 0 | 399.7916 | 0 | 0 | 735.4006 | 0 | 0
2015-09-13 08:00 | 8 | 26.2634 | 15.5003 | 175.9068 | 59.6514 | 247.1761 | 309.8964 | 47.8425 | 312.9596 | 328.7421 | 0 | 0 | 397.7242 | 0 | 0 | 726.4662 | 0 | 0
2015-09-13 09:00 | 9 | 28.3839 | 66.2544 | 168.8897 | 61.0584 | 247.1761 | 309.8964 | 47.8425 | 312.9596 | 324.9216 | 0 | 0 | 397.7242 | 0 | 0 | 722.6457 | 0 | 0
2015-09-13 10:00 | 10 | 94.3672 | 216.3047 | 168.8897 | 61.0584 | 247.1761 | 309.8964 | 50.9065 | 312.9596 | 324.9216 | 0 | 0 | 399.5411 | 0 | 0 | 724.4627 | 0 | 0
2015-09-13 11:00 | 11 | 102.2303 | 215.9084 | 170.8025 | 61.0584 | 247.1761 | 294.9147 | 50.9065 | 312.9596 | 326.2242 | 0 | 0 | 390.657 | 0 | 0 | 716.8812 | 0 | 0
2015-09-13 12:00 | 12 | 61.455 | 160.436 | 175.7655 | 38.3215 | 247.1761 | 329.1486 | 50.9065 | 312.9596 | 314.1202 | 0 | 0 | 410.9577 | 0 | 0 | 725.0779 | 0 | 0
2015-09-13 13:00 | 13 | 27.451 | 41.289 | 175.7655 | 70.0248 | 247.1761 | 329.1486 | 40.5379 | 312.9596 | 335.7101 | 0 | 0 | 404.8091 | 0 | 0 | 740.5192 | 0 | 0
2015-09-13 14:00 | 14 | 89.8725 | 79.3284 | 175.7655 | 70.0248 | 247.1761 | 329.1486 | 40.5379 | 312.9596 | 335.7101 | 0 | 0 | 404.8091 | 0 | 0 | 740.5192 | 0 | 0
2015-09-13 15:00 | 15 | 117.8542 | 65.083 | 151.4234 | 70.0248 | 247.1761 | 309.8109 | 40.5379 | 312.9596 | 319.1331 | 0 | 0 | 393.3419 | 0 | 0 | 712.475 | 0 | 0
2015-09-13 16:00 | 16 | 76.1037 | 22.9242 | 183.4212 | 65.514 | 247.1761 | 308.6418 | 27.852 | 312.9596 | 337.8518 | 0 | 0 | 385.1258 | 0 | 0 | 722.9776 | 0 | 0
2015-09-13 17:00 | 17 | 23.8655 | 0 | 183.4212 | 42.9853 | 247.1761 | 281.8176 | 29.0526 | 312.9596 | 322.5097 | 0 | 0 | 369.9311 | 0 | 0 | 692.4408 | 0 | 0
2015-09-13 18:00 | 18 | 0 | 0 | 183.4212 | 35.8201 | 247.1761 | 300.216 | 29.0526 | 312.9596 | 317.6302 | 0 | 0 | 380.8414 | 0 | 0 | 698.4716 | 0 | 0
2015-09-13 19:00 | 19 | 0 | 0 | 156.5366 | 35.8201 | 247.1761 | 300.216 | 29.0526 | 312.9596 | 299.3218 | 0 | 0 | 380.8414 | 0 | 0 | 680.1632 | 0 | 0
2015-09-13 20:00 | 20 | 0 | 0 | 147.9457 | 33.0625 | 247.1761 | 300.216 | 36.4218 | 312.9596 | 291.5934 | 0 | 0 | 385.2112 | 0 | 0 | 676.8047 | 0 | 0
2015-09-13 21:00 | 21 | 0 | 0 | 147.9457 | 33.0625 | 247.1761 | 282.0275 | 40.9373 | 312.9596 | 291.5934 | 0 | 0 | 377.1032 | 0 | 0 | 668.6966 | 0 | 0
2015-09-13 22:00 | 22 | 0 | 0 | 133.0173 | 33.692 | 247.1761 | 282.0275 | 40.9373 | 312.9596 | 281.8559 | 0 | 0 | 377.1032 | 0 | 0 | 658.9591 | 0 | 0
2015-09-13 23:00 | 23 | 0 | 0 | 122.8356 | 33.692 | 247.1761 | 282.0275 | 40.9373 | 312.9596 | 274.9222 | 0 | 0 | 377.1032 | 0 | 0 | 652.0253 | 0 | 0
2015-09-14 | 0 | 0 | 0 | 113.8867 | 33.692 | 247.1761 | 245.5492 | 36.5655 | 312.9596 | 268.828 | 0 | 0 | 352.8791 | 0 | 0 | 621.7071 | 0 | 0
2015-09-14 01:00 | 1 | 0 | 0 | 108.2674 | 31.2304 | 247.1761 | 124.7941 | 31.8255 | 312.9596 | 263.3249 | 0 | 0 | 278.4605 | 0 | 0 | 541.7854 | 0 | 0
2015-09-14 02:00 | 2 | 44.1024 | 0 | 88.1207 | 29.801 | 247.1761 | 96.4426 | 37.2297 | 312.9596 | 248.6316 | 0 | 0 | 264.8527 | 0 | 0 | 513.4843 | 0 | 0
2015-09-14 03:00 | 3 | 29.5192 | 86.846 | 64.7149 | 24.1394 | 247.1761 | 122.2243 | 37.2297 | 312.9596 | 228.8367 | 0 | 0 | 280.1413 | 0 | 0 | 508.9779 | 0 | 0
2015-09-14 04:00 | 4 | 0 | 109.9184 | 104.4266 | 29.7856 | 247.1761 | 280.9534 | 37.2297 | 312.9596 | 259.7254 | 0 | 0 | 374.2676 | 0 | 0 | 633.993 | 0 | 0
2015-09-14 05:00 | 5 | 154.8798 | 364.0542 | 206.1419 | 34.1413 | 247.1761 | 322.5559 | 33.4046 | 312.9596 | 331.9598 | 0 | 0 | 396.6696 | 0 | 0 | 728.6294 | 0 | 0
2015-09-14 06:00 | 6 | 383.918 | 617.2419 | 206.1419 | 34.1413 | 247.1761 | 322.5559 | 38.6693 | 312.9596 | 331.9598 | 0.037 | 0.007482 | 399.7916 | 1 | 0.10537 | 731.7514 | 1 | 0.11207
2015-09-14 07:00 | 7 | 262.0709 | 316.2666 | 206.1419 | 39.5 | 247.1761 | 322.5559 | 38.6693 | 312.9596 | 335.609 | 0 | 0 | 399.7916 | 0 | 0 | 735.4006 | 0 | 0
2015-09-14 08:00 | 8 | 0 | 0 | 175.9068 | 59.6514 | 227.5515 | 309.8964 | 47.8425 | 312.9596 | 315.3777 | 0 | 0 | 397.7242 | 0 | 0 | 713.1019 | 0 | 0
2015-09-14 09:00 | 9 | 0 | 0 | 168.8897 | 61.0584 | 169.49 | 309.8964 | 47.8425 | 312.9596 | 272.0173 | 0 | 0 | 397.7242 | 0 | 0 | 669.7415 | 0 | 0
2015-09-14 10:00 | 10 | 0 | 0 | 168.8897 | 61.0584 | 144.6065 | 309.8964 | 50.9065 | 312.9596 | 255.0717 | 0 | 0 | 399.5411 | 0 | 0 | 654.6128 | 0 | 0
2015-09-14 11:00 | 11 | 0 | 114.4906 | 170.8025 | 61.0584 | 86.545 | 294.9147 | 50.9065 | 312.9596 | 216.8344 | 0 | 0 | 390.657 | 0 | 0 | 607.4914 | 0 | 0
2015-09-14 12:00 | 12 | 100.6111 | 150.6821 | 175.7655 | 38.3215 | 128.0175 | 329.1486 | 50.9065 | 312.9596 | 232.9732 | 0 | 0 | 410.9577 | 0 | 0 | 643.9309 | 0 | 0
2015-09-14 13:00 | 13 | 65.6596 | 0 | 175.7655 | 70.0248 | 86.545 | 329.1486 | 40.5379 | 312.9596 | 226.3203 | 0 | 0 | 404.8091 | 0 | 0 | 631.1295 | 0 | 0
2015-09-14 14:00 | 14 | 0 | 0 | 175.7655 | 70.0248 | 53.367 | 329.1486 | 40.5379 | 312.9596 | 203.7261 | 0 | 0 | 404.8091 | 0 | 0 | 608.5352 | 0 | 0
2015-09-14 15:00 | 15 | 0 | 0 | 151.4234 | 70.0248 | 103.134 | 309.8109 | 40.5379 | 312.9596 | 221.0405 | 0 | 0 | 393.3419 | 0 | 0 | 614.3824 | 0 | 0
2015-09-14 16:00 | 16 | 0 | 0 | 183.4212 | 65.514 | 53.367 | 308.6418 | 27.852 | 312.9596 | 205.8678 | 0 | 0 | 385.1258 | 0 | 0 | 590.9936 | 0 | 0
2015-09-14 17:00 | 17 | 0 | 0 | 183.4212 | 42.9853 | 61.6615 | 281.8176 | 29.0526 | 312.9596 | 196.1743 | 0 | 0 | 369.9311 | 0 | 0 | 566.1053 | 0 | 0
2015-09-14 18:00 | 18 | 35.5333 | 323.9524 | 183.4212 | 35.8201 | 111.4285 | 300.216 | 29.0526 | 312.9596 | 225.1861 | 0 | 0 | 380.8414 | 0 | 0 | 606.0275 | 0 | 0
2015-09-14 19:00 | 19 | 57.2715 | 43.5676 | 156.5366 | 35.8201 | 94.8395 | 300.216 | 29.0526 | 312.9596 | 195.5806 | 0 | 0 | 380.8414 | 0 | 0 | 576.4219 | 0 | 0
2015-09-14 20:00 | 20 | 43.1114 | 0 | 147.9457 | 33.0625 | 152.901 | 300.216 | 36.4218 | 312.9596 | 227.3921 | 0 | 0 | 385.2112 | 0 | 0 | 612.6034 | 0 | 0
2015-09-14 21:00 | 21 | 5.0572 | 0 | 147.9457 | 33.0625 | 202.668 | 282.0275 | 40.9373 | 312.9596 | 261.2834 | 0 | 0 | 377.1032 | 0 | 0 | 638.3866 | 0 | 0
2015-09-14 22:00 | 22 | 0 | 163.2267 | 133.0173 | 33.692 | 227.5515 | 282.0275 | 40.9373 | 312.9596 | 268.4916 | 0 | 0 | 377.1032 | 0 | 0 | 645.5947 | 0 | 0
2015-09-14 23:00 | 23 | 0 | 220.2621 | 122.8356 | 33.692 | 247.1761 | 282.0275 | 40.9373 | 312.9596 | 274.9222 | 0 | 0 | 377.1032 | 0 | 0 | 652.0253 | 0 | 0
2015-09-15 | 0 | 0 | 76.5418 | 113.8867 | 33.692 | 247.1761 | 245.5492 | 36.5655 | 312.9596 | 268.828 | 0 | 0 | 352.8791 | 0 | 0 | 621.7071 | 0 | 0
2015-09-15 01:00 | 1 | 0 | 0 | 108.2674 | 31.2304 | 247.1761 | 124.7941 | 31.8255 | 312.9596 | 263.3249 | 0 | 0 | 278.4605 | 0 | 0 | 541.7854 | 0 | 0
2015-09-15 02:00 | 2 | 0 | 0 | 88.1207 | 29.801 | 247.1761 | 96.4426 | 37.2297 | 312.9596 | 248.6316 | 0 | 0 | 264.8527 | 0 | 0 | 513.4843 | 0 | 0
2015-09-15 03:00 | 3 | 0 | 98.2771 | 64.7149 | 24.1394 | 247.1761 | 122.2243 | 37.2297 | 312.9596 | 228.8367 | 0 | 0 | 280.1413 | 0 | 0 | 508.9779 | 0 | 0
2015-09-15 04:00 | 4 | 66.7519 | 8.513 | 104.4266 | 29.7856 | 247.1761 | 280.9534 | 37.2297 | 312.9596 | 259.7254 | 0 | 0 | 374.2676 | 0 | 0 | 633.993 | 0 | 0
2015-09-15 05:00 | 5 | 70.4885 | 0 | 206.1419 | 34.1413 | 247.1761 | 322.5559 | 33.4046 | 312.9596 | 331.9598 | 0 | 0 | 396.6696 | 0 | 0 | 728.6294 | 0 | 0
2015-09-15 06:00 | 6 | 0 | 0 | 206.1419 | 34.1413 | 247.1761 | 322.5559 | 38.6693 | 312.9596 | 331.9598 | 0 | 0 | 399.7916 | 0 | 0 | 731.7514 | 0 | 0
2015-09-15 07:00 | 7 | 154.6466 | 0 | 206.1419 | 39.5 | 247.1761 | 322.5559 | 38.6693 | 312.9596 | 335.609 | 0 | 0 | 399.7916 | 0 | 0 | 735.4006 | 0 | 0
2015-09-15 08:00 | 8 | 111.6601 | 0 | 175.9068 | 59.6514 | 247.1761 | 309.8964 | 47.8425 | 312.9596 | 328.7421 | 0 | 0 | 397.7242 | 0 | 0 | 726.4662 | 0 | 0
2015-09-15 09:00 | 9 | 0 | 0 | 168.8897 | 61.0584 | 247.1761 | 309.8964 | 47.8425 | 312.9596 | 324.9216 | 0 | 0 | 397.7242 | 0 | 0 | 722.6457 | 0 | 0
2015-09-15 10:00 | 10 | 0 | 0 | 168.8897 | 61.0584 | 247.1761 | 309.8964 | 50.9065 | 312.9596 | 324.9216 | 0 | 0 | 399.5411 | 0 | 0 | 724.4627 | 0 | 0
2015-09-15 11:00 | 11 | 0 | 0 | 170.8025 | 61.0584 | 247.1761 | 294.9147 | 50.9065 | 312.9596 | 326.2242 | 0 | 0 | 390.657 | 0 | 0 | 716.8812 | 0 | 0
2015-09-15 12:00 | 12 | 0 | 0 | 175.7655 | 38.3215 | 210.9625 | 329.1486 | 50.9065 | 312.9596 | 289.4587 | 0 | 0 | 410.9577 | 0 | 0 | 700.4164 | 0 | 0
2015-09-15 13:00 | 13 | 0 | 0 | 175.7655 | 70.0248 | 247.1761 | 329.1486 | 40.5379 | 312.9596 | 335.7101 | 0 | 0 | 404.8091 | 0 | 0 | 740.5192 | 0 | 0
2015-09-15 14:00 | 14 | 0 | 0 | 175.7655 | 70.0248 | 235.846 | 329.1486 | 40.5379 | 312.9596 | 327.9943 | 0 | 0 | 404.8091 | 0 | 0 | 732.8034 | 0 | 0
2015-09-15 15:00 | 15 | 48.7342 | 0 | 151.4234 | 70.0248 | 244.1405 | 309.8109 | 40.5379 | 312.9596 | 317.0659 | 0 | 0 | 393.3419 | 0 | 0 | 710.4078 | 0 | 0
2015-09-15 16:00 | 16 | 36.7021 | 0 | 183.4212 | 65.514 | 169.49 | 308.6418 | 27.852 | 312.9596 | 284.9476 | 0 | 0 | 385.1258 | 0 | 0 | 670.0734 | 0 | 0
2015-09-15 17:00 | 17 | 42.5324 | 279.5493 | 183.4212 | 42.9853 | 94.8395 | 281.8176 | 29.0526 | 312.9596 | 218.7685 | 0 | 0 | 369.9311 | 0 | 0 | 588.6996 | 0 | 0
2015-09-15 18:00 | 18 | 79.4729 | 520.7215 | 183.4212 | 35.8201 | 53.367 | 300.216 | 29.0526 | 312.9596 | 185.6462 | 0 | 0 | 380.8414 | 0.059 | 0.020589 | 566.4876 | 0.059 | 0.020589
2015-09-15 19:00 | 19 | 160.0913 | 281.3424 | 156.5366 | 35.8201 | 45.0725 | 300.216 | 29.0526 | 312.9596 | 161.6893 | 0 | 0 | 380.8414 | 0 | 0 | 542.5306 | 0 | 0
2015-09-15 20:00 | 20 | 115.7989 | 274.0668 | 147.9457 | 33.0625 | 36.778 | 300.216 | 36.4218 | 312.9596 | 148.3123 | 0 | 0 | 385.2112 | 0 | 0 | 533.5236 | 0 | 0
2015-09-15 21:00 | 21 | 38.9991 | 93.8519 | 147.9457 | 33.0625 | 45.0725 | 282.0275 | 40.9373 | 312.9596 | 153.9609 | 0 | 0 | 377.1032 | 0 | 0 | 531.0641 | 0 | 0
2015-09-15 22:00 | 22 | 46.6889 | 0 | 133.0173 | 33.692 | 61.6615 | 282.0275 | 40.9373 | 312.9596 | 155.5205 | 0 | 0 | 377.1032 | 0 | 0 | 532.6237 | 0 | 0
2015-09-15 23:00 | 23 | 55.8925 | 0 | 122.8356 | 33.692 | 78.2505 | 282.0275 | 40.9373 | 312.9596 | 159.8838 | 0 | 0 | 377.1032 | 0 | 0 | 536.987 | 0 | 0
2015-09-16 | 0 | 39.1559 | 0 | 113.8867 | 33.692 | 86.545 | 245.5492 | 36.5655 | 312.9596 | 159.4382 | 0 | 0 | 352.8791 | 0 | 0 | 512.3173 | 0 | 0
2015-09-16 01:00 | 1 | 22.6599 | 58.1243 | 108.2674 | 31.2304 | 103.134 | 124.7941 | 31.8255 | 312.9596 | 165.2322 | 0 | 0 | 278.4605 | 0 | 0 | 443.6927 | 0 | 0
2015-09-16 02:00 | 2 | 0 | 112.8572 | 88.1207 | 29.801 | 111.4285 | 96.4426 | 37.2297 | 312.9596 | 156.1875 | 0 | 0 | 264.8527 | 0 | 0 | 421.0402 | 0 | 0
2015-09-16 03:00 | 3 | 0 | 308.43 | 64.7149 | 24.1394 | 128.0175 | 122.2243 | 37.2297 | 312.9596 | 147.6896 | 0 | 0 | 280.1413 | 0.006 | 7.2e-05 | 427.8309 | 0.006 | 7.2e-05
2015-09-16 04:00 | 4 | 66.5741 | 245.2471 | 104.4266 | 29.7856 | 186.079 | 280.9534 | 37.2297 | 312.9596 | 218.1183 | 0 | 0 | 374.2676 | 0 | 0 | 592.3859 | 0 | 0
2015-09-16 05:00 | 5 | 102.2385 | 0 | 206.1419 | 34.1413 | 169.49 | 322.5559 | 33.4046 | 312.9596 | 279.0556 | 0 | 0 | 396.6696 | 0 | 0 | 675.7252 | 0 | 0
2015-09-16 06:00 | 6 | 103.616 | 0 | 206.1419 | 34.1413 | 128.0175 | 322.5559 | 38.6693 | 312.9596 | 250.8128 | 0 | 0 | 399.7916 | 0 | 0 | 650.6044 | 0 | 0
2015-09-16 07:00 | 7 | 61.6555 | 48.3057 | 206.1419 | 39.5 | 119.723 | 322.5559 | 38.6693 | 312.9596 | 248.8135 | 0 | 0 | 399.7916 | 0 | 0 | 648.605 | 0 | 0
2015-09-16 08:00 | 8 | 7.5632 | 0 | 175.9068 | 59.6514 | 86.545 | 309.8964 | 47.8425 | 312.9596 | 219.3523 | 0 | 0 | 397.7242 | 0 | 0 | 617.0765 | 0 | 0
2015-09-16 09:00 | 9 | 1.327 | 0 | 168.8897 | 61.0584 | 78.2505 | 309.8964 | 47.8425 | 312.9596 | 209.8832 | 0 | 0 | 397.7242 | 0 | 0 | 607.6074 | 0 | 0
2015-09-16 10:00 | 10 | 0 | 0 | 168.8897 | 61.0584 | 61.6615 | 309.8964 | 50.9065 | 312.9596 | 198.5861 | 0 | 0 | 399.5411 | 0 | 0 | 598.1273 | 0 | 0
2015-09-16 11:00 | 11 | 0 | 0 | 170.8025 | 61.0584 | 45.0725 | 294.9147 | 50.9065 | 312.9596 | 188.5916 | 0 | 0 | 390.657 | 0 | 0 | 579.2486 | 0 | 0
2015-09-16 12:00 | 12 | 0 | 0 | 175.7655 | 38.3215 | 20.189 | 329.1486 | 50.9065 | 312.9596 | 159.542 | 0 | 0 | 410.9577 | 0 | 0 | 570.4997 | 0 | 0
2015-09-16 13:00 | 13 | 0 | 0 | 175.7655 | 70.0248 | 11.8945 | 329.1486 | 40.5379 | 312.9596 | 175.4833 | 0 | 0 | 404.8091 | 0 | 0 | 580.2925 | 0 | 0
2015-09-16 14:00 | 14 | 0 | 0 | 175.7655 | 70.0248 | 11.8945 | 329.1486 | 40.5379 | 312.9596 | 175.4833 | 0 | 0 | 404.8091 | 0 | 0 | 580.2925 | 0 | 0
2015-09-16 15:00 | 15 | 0 | 0 | 151.4234 | 70.0248 | 3.6 | 309.8109 | 40.5379 | 312.9596 | 153.2578 | 0 | 0 | 393.3419 | 0 | 0 | 546.5997 | 0 | 0
2015-09-16 16:00 | 16 | 0 | 0 | 183.4212 | 65.514 | 11.8945 | 308.6418 | 27.852 | 312.9596 | 177.625 | 0 | 0 | 385.1258 | 0 | 0 | 562.7509 | 0 | 0
2015-09-16 17:00 | 17 | 0 | 0 | 183.4212 | 42.9853 | 11.8945 | 281.8176 | 29.0526 | 312.9596 | 162.2829 | 0 | 0 | 369.9311 | 0 | 0 | 532.214 | 0 | 0
2015-09-16 18:00 | 18 | 39.8666 | 551.0835 | 183.4212 | 35.8201 | 11.8945 | 300.216 | 29.0526 | 312.9596 | 157.4035 | 0 | 0 | 380.8414 | 0.096 | 0.039549 | 538.2448 | 0.096 | 0.039549
2015-09-16 19:00 | 19 | 177.7768 | 497.8598 | 156.5366 | 35.8201 | 28.4835 | 300.216 | 29.0526 | 312.9596 | 150.3921 | 0.013 | 0.000378 | 380.8414 | 0.038 | 0.013922 | 531.2335 | 0.050506 | 0.014295
2015-09-16 20:00 | 20 | 168.0659 | 295.4514 | 147.9457 | 33.0625 | 53.367 | 300.216 | Data Error | 312.9596 | 159.6095 | 0.004 | 9e-06 | Data Error | 0 | Data Error | Data Error | 0.004 | Data Error
2015-09-16 21:00 | 21 | 116.416 | 170.0652 | 147.9457 | 33.0625 | 53.367 | 282.0275 | Data Error | 312.9596 | 159.6095 | 0 | 0 | Data Error | 0 | Data Error | Data Error | 0 | Data Error
2015-09-16 22:00 | 22 | 108.4322 | 113.6711 | 133.0173 | 33.692 | 61.6615 | 282.0275 | Data Error | 312.9596 | 155.5205 | 0 | 0 | Data Error | 0 | Data Error | Data Error | 0 | Data Error
2015-09-16 23:00 | 23 | 71.369 | 176.2772 | 122.8356 | 33.692 | 53.367 | 282.0275 | 40.9373 | 312.9596 | 142.9382 | 0 | 0 | 377.1032 | 0 | 0 | 520.0413 | 0 | 0
2015-09-17 | 0 | 0 | 9.3023 | 113.8867 | 33.692 | 78.2505 | 245.5492 | 36.5655 | 312.9596 | 153.7897 | 0 | 0 | 352.8791 | 0 | 0 | 506.6687 | 0 | 0
2015-09-17 01:00 | 1 | 0 | 0 | 108.2674 | 31.2304 | 136.312 | 124.7941 | 31.8255 | 312.9596 | 187.8264 | 0 | 0 | 278.4605 | 0 | 0 | 466.2869 | 0 | 0
2015-09-17 02:00 | 2 | 0 | 0 | 88.1207 | 29.801 | 210.9625 | 96.4426 | 37.2297 | 312.9596 | 223.9701 | 0 | 0 | 264.8527 | 0 | 0 | 488.8229 | 0 | 0
2015-09-17 03:00 | 3 | 0 | 258.866 | 64.7149 | 24.1394 | 202.668 | 122.2243 | 37.2297 | 312.9596 | 198.5266 | 0 | 0 | 280.1413 | 0 | 0 | 478.6679 | 0 | 0
2015-09-17 04:00 | 4 | 27.1422 | 0 | 104.4266 | 29.7856 | 186.079 | 280.9534 | 37.2297 | 312.9596 | 218.1183 | 0 | 0 | 374.2676 | 0 | 0 | 592.3859 | 0 | 0
2015-09-17 05:00 | 5 | 99.6232 | 5.951 | 206.1419 | 34.1413 | 177.7845 | 322.5559 | 33.4046 | 312.9596 | 284.7041 | 0 | 0 | 396.6696 | 0 | 0 | 681.3737 | 0 | 0
2015-09-17 06:00 | 6 | 73.112 | 137.9051 | 206.1419 | 34.1413 | 161.1955 | 322.5559 | 38.6693 | 312.9596 | 273.407 | 0 | 0 | 399.7916 | 0 | 0 | 673.1986 | 0 | 0
2015-09-17 07:00 | 7 | 78.6438 | 77.2228 | 206.1419 | 39.5 | 144.6065 | 322.5559 | 38.6693 | 312.9596 | 265.7591 | 0 | 0 | 399.7916 | 0 | 0 | 665.5507 | 0 | 0
2015-09-17 08:00 | 8 | 74.7165 | 0 | 175.9068 | 59.6514 | 186.079 | 309.8964 | 47.8425 | 312.9596 | 287.1349 | 0 | 0 | 397.7242 | 0 | 0 | 684.8591 | 0 | 0
2015-09-17 09:00 | 9 | 93.9227 | 0 | 168.8897 | 61.0584 | 186.079 | 309.8964 | 47.8425 | 312.9596 | 283.3145 | 0 | 0 | 397.7242 | 0 | 0 | 681.0386 | 0 | 0
2015-09-17 10:00 | 10 | 55.206 | 0 | 168.8897 | 61.0584 | 210.9625 | 309.8964 | 50.9065 | 312.9596 | 300.2601 | 0 | 0 | 399.5411 | 0 | 0 | 699.8012 | 0 | 0
2015-09-17 11:00 | 11 | 0 | 0 | 170.8025 | 61.0584 | 152.901 | 294.9147 | 50.9065 | 312.9596 | 262.0229 | 0 | 0 | 390.657 | 0 | 0 | 652.6798 | 0 | 0
2015-09-17 12:00 | 12 | 0 | 0 | 175.7655 | 38.3215 | 144.6065 | 329.1486 | 50.9065 | 312.9596 | 244.2703 | 0 | 0 | 410.9577 | 0 | 0 | 655.228 | 0 | 0
2015-09-17 13:00 | 13 | 0 | 0 | 175.7655 | 70.0248 | 210.9625 | 329.1486 | 40.5379 | 312.9596 | 311.0486 | 0 | 0 | 404.8091 | 0 | 0 | 715.8578 | 0 | 0
2015-09-17 14:00 | 14 | 0 | 0 | 175.7655 | 70.0248 | 247.1761 | 329.1486 | 40.5379 | 312.9596 | 335.7101 | 0 | 0 | 404.8091 | 0 | 0 | 740.5192 | 0 | 0
2015-09-17 15:00 | 15 | 0 | 0 | 151.4234 | 70.0248 | 247.1761 | 309.8109 | Data Error | 312.9596 | 319.1331 | 0 | 0 | Data Error | 0 | Data Error | Data Error | 0 | Data Error
2015-09-17 16:00 | 16 | 0 | 0 | 183.4212 | 65.514 | 247.1761 | 308.6418 | Data Error | 312.9596 | 337.8518 | 0 | 0 | Data Error | 0 | Data Error | Data Error | 0 | Data Error
2015-09-17 17:00 | 17 | 0 | Data Error | 183.4212 | 42.9853 | 247.1761 | 281.8176 | 29.0526 | Data Error | 322.5097 | 0 | 0 | Data Error | Data Error | Data Error | Data Error | Data Error | Data Error
2015-09-17 18:00 | 18 | Data Error | Data Error | Data Error | 35.8201 | 247.1761 | 300.216 | 29.0526 | Data Error | Data Error | Data Error | Data Error | Data Error | Data Error | Data Error | Data Error | Data Error | Data Error
2015-09-17 19:00 | 19 | Data Error | Data Error | Data Error | 35.8201 | 247.1761 | 300.216 | 29.0526 | Data Error | Data Error | Data Error | Data Error | Data Error | Data Error | Data Error | Data Error | Data Error | Data Error
2015-09-17 20:00 | 20 | Data Error | 169.6237 | Data Error | 33.0625 | 247.1761 | 300.216 | 36.4218 | 312.9596 | Data Error | Data Error | Data Error | 385.2112 | 0 | 0 | Data Error | Data Error | Data Error
2015-09-17 21:00 | 21 | Data Error | 382.6584 | Data Error | 33.0625 | 247.1761 | 282.0275 | 40.9373 | 312.9596 | Data Error | Data Error | Data Error | 377.1032 | 0.001 | 2e-06 | Data Error | Data Error | Data Error
2015-09-17 22:00 | 22 | 12.3824 | 92.1151 | 133.0173 | 33.692 | 247.1761 | 282.0275 | 40.9373 | 312.9596 | 281.8559 | 0 | 0 | 377.1032 | 0 | 0 | 658.9591 | 0 | 0
2015-09-17 23:00 | 23 | 24.7321 | 0 | 122.8356 | 33.692 | 247.1761 | 282.0275 | 40.9373 | 312.9596 | 274.9222 | 0 | 0 | 377.1032 | 0 | 0 | 652.0253 | 0 | 0
2015-09-18 | 0 | 21.1642 | 19.0823 | 113.8867 | 33.692 | 247.1761 | 245.5492 | 36.5655 | 312.9596 | 268.828 | 0 | 0 | 352.8791 | 0 | 0 | 621.7071 | 0 | 0
2015-09-18 01:00 | 1 | 24.4482 | 313.5358 | 108.2674 | 31.2304 | 247.1761 | 124.7941 | 31.8255 | 312.9596 | 263.3249 | 0 | 0 | 278.4605 | 0.007 | 0.000173 | 541.7854 | 0.007 | 0.000173
2015-09-18 02:00 | 2 | 55.3477 | 153.8845 | 88.1207 | 29.801 | 247.1761 | 96.4426 | 37.2297 | 312.9596 | 248.6316 | 0 | 0 | 264.8527 | 0 | 0 | 513.4843 | 0 | 0
2015-09-18 03:00 | 3 | 77.069 | 141.3037 | 64.7149 | 24.1394 | 247.1761 | 122.2243 | 37.2297 | 312.9596 | 228.8367 | 0 | 0 | 280.1413 | 0 | 0 | 508.9779 | 0 | 0
2015-09-18 04:00 | 4 | 31.7004 | 61.7925 | 104.4266 | 29.7856 | 247.1761 | 280.9534 | 37.2297 | 312.9596 | 259.7254 | 0 | 0 | 374.2676 | 0 | 0 | 633.993 | 0 | 0
2015-09-18 05:00 | 5 | 102.979 | 25.2856 | 206.1419 | 34.1413 | 247.1761 | 322.5559 | 33.4046 | 312.9596 | 331.9598 | 0 | 0 | 396.6696 | 0 | 0 | 728.6294 | 0 | 0
2015-09-18 06:00 | 6 | 136.8208 | 0 | 206.1419 | 34.1413 | 247.1761 | 322.5559 | 38.6693 | 312.9596 | 331.9598 | 0 | 0 | 399.7916 | 0 | 0 | 731.7514 | 0 | 0
2015-09-18 07:00 | 7 | 92.2693 | 0 | 206.1419 | 39.5 | 194.3735 | 322.5559 | 38.6693 | 312.9596 | 299.6505 | 0 | 0 | 399.7916 | 0 | 0 | 699.442 | 0 | 0
2015-09-18 08:00 | 8 | 23.4746 | 0 | 175.9068 | 59.6514 | 161.1955 | 309.8964 | 47.8425 | 312.9596 | 270.1893 | 0 | 0 | 397.7242 | 0 | 0 | 667.9134 | 0 | 0
2015-09-18 09:00 | 9 | 0 | 0 | 168.8897 | 61.0584 | 103.134 | 309.8964 | 47.8425 | 312.9596 | 226.8289 | 0 | 0 | 397.7242 | 0 | 0 | 624.5531 | 0 | 0
2015-09-18 10:00 | 10 | 13.3238 | 0 | 168.8897 | 61.0584 | 86.545 | 309.8964 | 50.9065 | 312.9596 | 215.5318 | 0 | 0 | 399.5411 | 0 | 0 | 615.0729 | 0 | 0
2015-09-18 11:00 | 11 | 0 | 0 | 170.8025 | 61.0584 | 53.367 | 294.9147 | 50.9065 | 263.73 | 194.2402 | 0 | 0 | 361.4638 | 0 | 0 | 555.704 | 0 | 0
2015-09-18 12:00 | 12 | 0 | 0 | 175.7655 | 38.3215 | 28.4835 | 329.1486 | 50.9065 | 210.984 | 165.1905 | 0 | 0 | 350.4862 | 0 | 0 | 515.6767 | 0 | 0
2015-09-18 13:00 | 13 | 0 | 0 | 175.7655 | 70.0248 | 20.189 | 329.1486 | 40.5379 | 158.238 | 181.1319 | 0 | 0 | 313.0592 | 0 | 0 | 494.1911 | 0 | 0
2015-09-18 14:00 | 14 | 0 | 0 | 175.7655 | 70.0248 | 11.8945 | 329.1486 | 40.5379 | 123.074 | 175.4833 | 0 | 0 | 292.207 | 0 | 0 | 467.6903 | 0 | 0
2015-09-18 15:00 | 15 | 0 | 0 | 151.4234 | 70.0248 | 20.189 | 309.8109 | 40.5379 | 105.492 | 164.5549 | 0 | 0 | 270.3136 | 0 | 0 | 434.8685 | 0 | 0
2015-09-18 16:00 | 16 | 0 | 0 | 183.4212 | 65.514 | 20.189 | 308.6418 | 27.852 | 52.746 | 183.2736 | 0 | 0 | 230.8192 | 0 | 0 | 414.0928 | 0 | 0
2015-09-18 17:00 | 17 | 10.1849 | 30.0367 | 183.4212 | 42.9853 | 20.189 | 281.8176 | 29.0526 | 52.746 | 167.9315 | 0 | 0 | 215.6244 | 0 | 0 | 383.5559 | 0 | 0
2015-09-18 18:00 | 18 | 43.5801 | 193.9462 | 183.4212 | 35.8201 | 20.189 | 300.216 | 29.0526 | 35.164 | 163.052 | 0 | 0 | 216.1086 | 0 | 0 | 379.1606 | 0 | 0
2015-09-18 19:00 | 19 | 132.1636 | 319.118 | 156.5366 | 35.8201 | 20.189 | 300.216 | 29.0526 | 17.582 | 144.7436 | 0 | 0 | 205.6824 | 0.034 | 0.012973 | 350.426 | 0.034 | 0.012973
2015-09-18 20:00 | 20 | 139.3204 | 206.8001 | 147.9457 | 33.0625 | 20.189 | 300.216 | 36.4218 | 52.746 | 137.0152 | 0.001 | 1e-06 | 230.9046 | 0 | 0 | 367.9198 | 0.001 | 1e-06
2015-09-18 21:00 | 21 | 96.0055 | 30.5918 | 147.9457 | 33.0625 | 28.4835 | 282.0275 | 40.9373 | 105.492 | 142.6638 | 0 | 0 | 254.0749 | 0 | 0 | 396.7387 | 0 | 0
2015-09-18 22:00 | 22 | 63.3381 | 0 | 133.0173 | 33.692 | 28.4835 | 282.0275 | 40.9373 | 210.984 | 132.9263 | 0 | 0 | 316.6316 | 0 | 0 | 449.5579 | 0 | 0
2015-09-18 23:00 | 23 | 77.0028 | 24.0749 | 122.8356 | 33.692 | 36.778 | 282.0275 | 40.9373 | 281.312 | 131.6411 | 0 | 0 | 358.3361 | 0 | 0 | 489.9772 | 0 | 0
2015-09-19 | 0 | 59.7166 | 197.3063 | 113.8867 | 33.692 | 36.778 | 245.5492 | 36.5655 | 298.894 | 125.5469 | 0 | 0 | 344.5382 | 0 | 0 | 470.0851 | 0 | 0
2015-09-19 01:00 | 1 | 63.8355 | 204.8227 | 108.2674 | 31.2304 | 36.778 | 124.7941 | 31.8255 | 281.312 | 120.0438 | 0 | 0 | 259.6935 | 0 | 0 | 379.7372 | 0 | 0
2015-09-19 02:00 | 2 | 36.2857 | 129.6316 | 88.1207 | 29.801 | 28.4835 | 96.4426 | 37.2297 | 193.402 | 99.7019 | 0 | 0 | 193.9551 | 0 | 0 | 293.657 | 0 | 0
2015-09-19 03:00 | 3 | 26.1417 | 80.4524 | 64.7149 | 24.1394 | 61.6615 | 122.2243 | 37.2297 | 158.238 | 102.5012 | 0 | 0 | 188.3914 | 0 | 0 | 290.8926 | 0 | 0
2015-09-19 04:00 | 4 | 9.9774 | 0 | 104.4266 | 29.7856 | 45.0725 | 280.9534 | 37.2297 | 158.238 | 122.0928 | 0 | 0 | 282.5177 | 0 | 0 | 404.6105 | 0 | 0
2015-09-19 05:00 | 5 | 25.4911 | 67.7445 | 206.1419 | 34.1413 | 53.367 | 322.5559 | 33.4046 | 158.238 | 199.9758 | 0 | 0 | 304.9197 | 0 | 0 | 504.8955 | 0 | 0
2015-09-19 06:00 | 6 | 93.783 | 9.2164 | 206.1419 | 34.1413 | 94.8395 | 322.5559 | 38.6693 | 123.074 | 228.2186 | 0 | 0 | 287.1894 | 0 | 0 | 515.408 | 0 | 0
2015-09-19 07:00 | 7 | 68.7894 | 0 | 206.1419 | 39.5 | 86.545 | 322.5559 | 38.6693 | 158.238 | 226.2192 | 0 | 0 | 308.0416 | 0 | 0 | 534.2609 | 0 | 0
2015-09-19 08:00 | 8 | 0 | 0 | 175.9068 | 59.6514 | 69.956 | 309.8964 | 47.8425 | 210.984 | 208.0552 | 0 | 0 | 337.2526 | 0 | 0 | 545.3078 | 0 | 0
2015-09-19 09:00 | 9 | 0 | 0 | 168.8897 | 61.0584 | 86.545 | 309.8964 | 47.8425 | 281.312 | 215.5318 | 0 | 0 | 378.9571 | 0 | 0 | 594.4889 | 0 | 0
2015-09-19 10:00 | 10 | 0 | 0 | 168.8897 | 61.0584 | 94.8395 | 309.8964 | 50.9065 | 312.9596 | 221.1804 | 0 | 0 | 399.5411 | 0 | 0 | 620.7215 | 0 | 0
2015-09-19 11:00 | 11 | 0 | 0 | 170.8025 | 61.0584 | 94.8395 | 294.9147 | 50.9065 | 312.9596 | 222.483 | 0 | 0 | 390.657 | 0 | 0 | 613.1399 | 0 | 0
2015-09-19 12:00 | 12 | 0 | 0 | 175.7655 | 38.3215 | 94.8395 | 329.1486 | 50.9065 | 312.9596 | 210.379 | 0 | 0 | 410.9577 | 0 | 0 | 621.3366 | 0 | 0
2015-09-19 13:00 | 13 | 0 | 0 | 175.7655 | 70.0248 | 103.134 | 329.1486 | 40.5379 | 312.9596 | 237.6174 | 0 | 0 | 404.8091 | 0 | 0 | 642.4266 | 0 | 0
2015-09-19 14:00 | 14 | 0 | 0 | 175.7655 | 70.0248 | 128.0175 | 329.1486 | 40.5379 | 312.9596 | 254.5631 | 0 | 0 | 404.8091 | 0 | 0 | 659.3722 | 0 | 0
2015-09-19 15:00 | 15 | 0 | 0 | 151.4234 | 70.0248 | 194.3735 | 309.8109 | 40.5379 | 312.9596 | 283.1746 | 0 | 0 | 393.3419 | 0 | 0 | 676.5165 | 0 | 0
2015-09-19 16:00 | 16 | 12.9789 | 0 | 183.4212 | 65.514 | 227.5515 | 308.6418 | 27.852 | 312.9596 | 324.4874 | 0 | 0 | 385.1258 | 0 | 0 | 709.6133 | 0 | 0
2015-09-19 17:00 | 17 | 66.0265 | 77.2539 | 183.4212 | 42.9853 | 219.257 | 281.8176 | 29.0526 | 312.9596 | 303.4968 | 0 | 0 | 369.9311 | 0 | 0 | 673.4279 | 0 | 0
2015-09-19 18:00 | 18 | 82.7466 | 506.0797 | 183.4212 | 35.8201 | 219.257 | 300.216 | 29.0526 | 312.9596 | 298.6173 | 0 | 0 | 380.8414 | 0.045 | 0.015931 | 679.4587 | 0.045 | 0.015931
2015-09-19 19:00 | 19 | 118.4978 | 311.2128 | 156.5366 | 35.8201 | 219.257 | 300.216 | 29.0526 | 312.9596 | 280.3089 | 0 | 0 | 380.8414 | 0 | 0 | 661.1503 | 0 | 0
2015-09-19 20:00 | 20 | 123.5522 | 146.8942 | 147.9457 | 33.0625 | 227.5515 | 300.216 | 36.4218 | 312.9596 | 278.2291 | 0 | 0 | 385.2112 | 0 | 0 | 663.4403 | 0 | 0
2015-09-19 21:00 | 21 | 93.1912 | 118.3094 | 147.9457 | 33.0625 | 247.1761 | 282.0275 | 40.9373 | 312.9596 | 291.5934 | 0 | 0 | 377.1032 | 0 | 0 | 668.6966 | 0 | 0
2015-09-19 22:00 | 22 | 0 | 91.9255 | 133.0173 | 33.692 | 244.1405 | 282.0275 | 40.9373 | 312.9596 | 279.7887 | 0 | 0 | 377.1032 | 0 | 0 | 656.8919 | 0 | 0
2015-09-19 23:00 | 23 | 0 | 23.795 | 122.8356 | 33.692 | 247.1761 | 282.0275 | 40.9373 | 312.9596 | 274.9222 | 0 | 0 | 377.1032 | 0 | 0 | 652.0253 | 0 | 0
2015-09-20 | 0 | 0 | 63.9124 | 113.8867 | 33.692 | 247.1761 | 245.5492 | 36.5655 | 312.9596 | 268.828 | 0 | 0 | 352.8791 | 0 | 0 | 621.7071 | 0 | 0
2015-09-20 01:00 | 1 | 0 | 0 | 108.2674 | 31.2304 | 247.1761 | 124.7941 | 31.8255 | 312.9596 | 263.3249 | 0 | 0 | 278.4605 | 0 | 0 | 541.7854 | 0 | 0
2015-09-20 02:00 | 2 | 0 | 0 | 88.1207 | 29.801 | 247.1761 | 96.4426 | 37.2297 | 312.9596 | 248.6316 | 0 | 0 | 264.8527 | 0 | 0 | 513.4843 | 0 | 0
2015-09-20 03:00 | 3 | 0 | 0 | 64.7149 | 24.1394 | 247.1761 | 122.2243 | 37.2297 | 312.9596 | 228.8367 | 0 | 0 | 280.1413 | 0 | 0 | 508.9779 | 0 | 0
2015-09-20 04:00 | 4 | 0 | 0 | 104.4266 | 29.7856 | 247.1761 | 280.9534 | 37.2297 | 312.9596 | 259.7254 | 0 | 0 | 374.2676 | 0 | 0 | 633.993 | 0 | 0
2015-09-20 05:00 | 5 | 0 | 39.0896 | 206.1419 | 34.1413 | 247.1761 | 322.5559 | 33.4046 | 312.9596 | 331.9598 | 0 | 0 | 396.6696 | 0 | 0 | 728.6294 | 0 | 0
2015-09-20 06:00 | 6 | 50.9683 | 141.109 | 206.1419 | 34.1413 | 247.1761 | 322.5559 | 38.6693 | 312.9596 | 331.9598 | 0 | 0 | 399.7916 | 0 | 0 | 731.7514 | 0 | 0
2015-09-20 07:00 | 7 | 49.1783 | 21.3388 | 206.1419 | 39.5 | 247.1761 | 322.5559 | 38.6693 | 312.9596 | 335.609 | 0 | 0 | 399.7916 | 0 | 0 | 735.4006 | 0 | 0
2015-09-20 08:00 | 8 | 11.88 | 0 | 175.9068 | 59.6514 | 247.1761 | 309.8964 | 47.8425 | 312.9596 | 328.7421 | 0 | 0 | 397.7242 | 0 | 0 | 726.4662 | 0 | 0
2015-09-20 09:00 | 9 | 0 | 0 | 168.8897 | 61.0584 | 247.1761 | 309.8964 | 47.8425 | 312.9596 | 324.9216 | 0 | 0 | 397.7242 | 0 | 0 | 722.6457 | 0 | 0
2015-09-20 10:00 | 10 | 0 | 0 | 168.8897 | 61.0584 | 247.1761 | 309.8964 | 50.9065 | 312.9596 | 324.9216 | 0 | 0 | 399.5411 | 0 | 0 | 724.4627 | 0 | 0
2015-09-20 11:00 | 11 | 24.9774 | 0 | 170.8025 | 61.0584 | 247.1761 | 294.9147 | 50.9065 | 312.9596 | 326.2242 | 0 | 0 | 390.657 | 0 | 0 | 716.8812 | 0 | 0
2015-09-20 12:00 | 12 | 63.6259 | 0 | 175.7655 | 38.3215 | 247.1761 | 329.1486 | 50.9065 | 312.9596 | 314.1202 | 0 | 0 | 410.9577 | 0 | 0 | 725.0779 | 0 | 0
2015-09-20 13:00 | 13 | 31.2656 | 0 | 175.7655 | 70.0248 | 247.1761 | 329.1486 | 40.5379 | 312.9596 | 335.7101 | 0 | 0 | 404.8091 | 0 | 0 | 740.5192 | 0 | 0
2015-09-20 14:00 | 14 | 28.7938 | 0 | 175.7655 | 70.0248 | 247.1761 | 329.1486 | 40.5379 | 312.9596 | 335.7101 | 0 | 0 | 404.8091 | 0 | 0 | 740.5192 | 0 | 0
2015-09-20 15:00 | 15 | 33.1002 | 0 | 151.4234 | 70.0248 | 247.1761 | 309.8109 | 40.5379 | 312.9596 | 319.1331 | 0 | 0 | 393.3419 | 0 | 0 | 712.475 | 0 | 0
2015-09-20 16:00 | 16 | 2.5711 | 99.023 | 183.4212 | 65.514 | 247.1761 | 308.6418 | 27.852 | 312.9596 | 337.8518 | 0 | 0 | 385.1258 | 0 | 0 | 722.9776 | 0 | 0
2015-09-20 17:00 | 17 | 0 | 269.5884 | 183.4212 | 42.9853 | 247.1761 | 281.8176 | 29.0526 | 312.9596 | 322.5097 | 0 | 0 | 369.9311 | 0 | 0 | 692.4408 | 0 | 0
2015-09-20 18:00 | 18 | 0 | 238.4663 | 183.4212 | 35.8201 | 247.1761 | 300.216 | 29.0526 | 312.9596 | 317.6302 | 0 | 0 | 380.8414 | 0 | 0 | 698.4716 | 0 | 0
2015-09-20 19:00 | 19 | 32.4267 | 258.3167 | 156.5366 | 35.8201 | 247.1761 | 300.216 | 29.0526 | 312.9596 | 299.3218 | 0 | 0 | 380.8414 | 0 | 0 | 680.1632 | 0 | 0
2015-09-20 20:00 | 20 | 61.0294 | 206.6069 | 147.9457 | 33.0625 | 247.1761 | 300.216 | 36.4218 | 312.9596 | 291.5934 | 0 | 0 | 385.2112 | 0 | 0 | 676.8047 | 0 | 0
2015-09-20 21:00 | 21 | 40.4926 | 0 | 147.9457 | 33.0625 | 247.1761 | 282.0275 | 40.9373 | 312.9596 | 291.5934 | 0 | 0 | 377.1032 | 0 | 0 | 668.6966 | 0 | 0
2015-09-20 22:00 | 22 | 0 | 0 | 133.0173 | 33.692 | 247.1761 | 282.0275 | 40.9373 | 312.9596 | 281.8559 | 0 | 0 | 377.1032 | 0 | 0 | 658.9591 | 0 | 0
2015-09-20 23:00 | 23 | 0 | 0 | 122.8356 | 33.692 | 247.1761 | 282.0275 | 40.9373 | 312.9596 | 274.9222 | 0 | 0 | 377.1032 | 0 | 0 | 652.0253 | 0 | 0
2015-09-21 | 0 | 5.1289 | 0 | 113.8867 | 33.692 | 247.1761 | 245.5492 | 36.5655 | 312.9596 | 268.828 | 0 | 0 | 352.8791 | 0 | 0 | 621.7071 | 0 | 0
2015-09-21 01:00 | 1 | 71.2274 | 0 | 108.2674 | 31.2304 | 247.1761 | 124.7941 | 31.8255 | 312.9596 | 263.3249 | 0 | 0 | 278.4605 | 0 | 0 | 541.7854 | 0 | 0
2015-09-21 02:00 | 2 | 72.8125 | 118.139 | 88.1207 | 29.801 | 247.1761 | 96.4426 | 37.2297 | 312.9596 | 248.6316 | 0 | 0 | 264.8527 | 0 | 0 | 513.4843 | 0 | 0
2015-09-21 03:00 | 3 | 5.2365 | 63.6133 | 64.7149 | 24.1394 | 247.1761 | 122.2243 | 37.2297 | 312.9596 | 228.8367 | 0 | 0 | 280.1413 | 0 | 0 | 508.9779 | 0 | 0
2015-09-21 04:00 | 4 | 9.4088 | 17.0286 | 104.4266 | 29.7856 | 247.1761 | 280.9534 | 37.2297 | 312.9596 | 259.7254 | 0 | 0 | 374.2676 | 0 | 0 | 633.993 | 0 | 0
2015-09-21 05:00 | 5 | 2.3721 | 0 | 206.1419 | 34.1413 | 247.1761 | 322.5559 | 33.4046 | 312.9596 | 331.9598 | 0 | 0 | 396.6696 | 0 | 0 | 728.6294 | 0 | 0
2015-09-21 06:00 | 6 | 104.8158 | 3.0255 | 206.1419 | 34.1413 | 247.1761 | 322.5559 | 38.6693 | 312.9596 | 331.9598 | 0 | 0 | 399.7916 | 0 | 0 | 731.7514 | 0 | 0
2015-09-21 07:00 | 7 | 110.8866 | 113.9821 | 206.1419 | 39.5 | 247.1761 | 322.5559 | 38.6693 | 312.9596 | 335.609 | 0 | 0 | 399.7916 | 0 | 0 | 735.4006 | 0 | 0
2015-09-21 08:00 | 8 | 12.9378 | 352.6093 | 175.9068 | 59.6514 | 247.1761 | 309.8964 | 47.8425 | 312.9596 | 328.7421 | 0 | 0 | 397.7242 | 0 | 0 | 726.4662 | 0 | 0
2015-09-21 09:00 | 9 | 78.3777 | 270.0133 | 168.8897 | 61.0584 | 247.1761 | 309.8964 | 47.8425 | 312.9596 | 324.9216 | 0 | 0 | 397.7242 | 0 | 0 | 722.6457 | 0 | 0
2015-09-21 10:00 | 10 | 64.8386 | 0 | 168.8897 | 61.0584 | 235.846 | 309.8964 | 50.9065 | 312.9596 | 317.2058 | 0 | 0 | 399.5411 | 0 | 0 | 716.7469 | 0 | 0
2015-09-21 11:00 | 11 | 82.422 | 0 | 170.8025 | 61.0584 | 210.9625 | 294.9147 | 50.9065 | 312.9596 | 301.5627 | 0 | 0 | 390.657 | 0 | 0 | 692.2197 | 0 | 0
2015-09-21 12:00 | 12 | 54.7331 | 0 | 175.7655 | 38.3215 | 152.901 | 329.1486 | 50.9065 | 312.9596 | 249.9188 | 0 | 0 | 410.9577 | 0 | 0 | 660.8765 | 0 | 0
2015-09-21 13:00 | 13 | 75.323 | 0 | 175.7655 | 70.0248 | 103.134 | 329.1486 | 40.5379 | 312.9596 | 237.6174 | 0 | 0 | 404.8091 | 0 | 0 | 642.4266 | 0 | 0
2015-09-21 14:00 | 14 | 88.4737 | 0 | 175.7655 | 70.0248 | 78.2505 | 329.1486 | 40.5379 | 312.9596 | 220.6718 | 0 | 0 | 404.8091 | 0 | 0 | 625.4809 | 0 | 0
2015-09-21 15:00 | 15 | 105.6083 | 47.7056 | 151.4234 | 70.0248 | 53.367 | 309.8109 | 40.5379 | 312.9596 | 187.1491 | 0 | 0 | 393.3419 | 0 | 0 | 580.491 | 0 | 0
2015-09-21 16:00 | 16 | 90.9557 | 275.6535 | 183.4212 | 65.514 | 45.0725 | 308.6418 | 27.852 | 312.9596 | 200.2192 | 0 | 0 | 385.1258 | 0 | 0 | 585.3451 | 0 | 0
2015-09-21 17:00 | 17 | 18.2647 | 427.627 | 183.4212 | 42.9853 | 20.189 | 281.8176 | 29.0526 | 312.9596 | 167.9315 | 0 | 0 | 369.9311 | 0.012 | 0.001576 | 537.8626 | 0.012 | 0.001576
2015-09-21 18:00 | 18 | 0 | 205.0633 | 183.4212 | 35.8201 | 11.8945 | 300.216 | 29.0526 | 312.9596 | 157.4035 | 0 | 0 | 380.8414 | 0 | 0 | 538.2448 | 0 | 0
2015-09-21 19:00 | 19 | 0 | 0 | 156.5366 | 35.8201 | 11.8945 | 300.216 | 29.0526 | 175.82 | 139.095 | 0 | 0 | 299.5176 | 0 | 0 | 438.6126 | 0 | 0
2015-09-21 20:00 | 20 | 0 | 0 | 147.9457 | 33.0625 | 11.8945 | 300.216 | 36.4218 | 175.82 | 131.3667 | 0 | 0 | 303.8875 | 0 | 0 | 435.2541 | 0 | 0
2015-09-21 21:00 | 21 | 0 | 0 | 147.9457 | 33.0625 | 11.8945 | 282.0275 | 40.9373 | 158.238 | 131.3667 | 0 | 0 | 285.3533 | 0 | 0 | 416.7199 | 0 | 0
2015-09-21 22:00 | 22 | 0 | 0 | 133.0173 | 33.692 | 11.8945 | 282.0275 | 40.9373 | 140.656 | 121.6292 | 0 | 0 | 274.9271 | 0 | 0 | 396.5563 | 0 | 0
2015-09-21 23:00 | 23 | 0 | 6.5121 | 122.8356 | 33.692 | 11.8945 | 282.0275 | 40.9373 | 140.656 | 114.6954 | 0 | 0 | 274.9271 | 0 | 0 | 389.6225 | 0 | 0
2015-09-22 | 0 | 0 | 0 | 113.8867 | 33.692 | 11.8945 | 245.5492 | 36.5655 | 105.492 | 108.6012 | 0 | 0 | 229.8508 | 0 | 0 | 338.452 | 0 | 0
2015-09-22 01:00 | 1 | 7.3201 | 0 | 108.2674 | 31.2304 | 20.189 | 124.7941 | 31.8255 | 105.492 | 108.7467 | 0 | 0 | 155.4322 | 0 | 0 | 264.1789 | 0 | 0
2015-09-22 02:00 | 2 | 0 | 11.3926 | 88.1207 | 29.801 | 20.189 | 96.4426 | 37.2297 | 140.656 | 94.0534 | 0 | 0 | 162.6767 | 0 | 0 | 256.7301 | 0 | 0
2015-09-22 03:00 | 3 | 0 | 16.0305 | 64.7149 | 24.1394 | 45.0725 | 122.2243 | 37.2297 | 123.074 | 91.2041 | 0 | 0 | 167.5391 | 0 | 0 | 258.7432 | 0 | 0
2015-09-22 04:00 | 4 | 0 | 0 | 104.4266 | 29.7856 | 53.367 | 280.9534 | 37.2297 | 140.656 | 127.7414 | 0 | 0 | 272.0916 | 0 | 0 | 399.833 | 0 | 0
2015-09-22 05:00 | 5 | 0 | 0 | 206.1419 | 34.1413 | 103.134 | 322.5559 | 33.4046 | 105.492 | 233.8671 | 0 | 0 | 273.6413 | 0 | 0 | 507.5084 | 0 | 0
2015-09-22 06:00 | 6 | 0 | 0 | 206.1419 | 34.1413 | 111.4285 | 322.5559 | 38.6693 | 123.074 | 239.5157 | 0 | 0 | 287.1894 | 0 | 0 | 526.7051 | 0 | 0
2015-09-22 07:00 | 7 | 0 | 0 | 206.1419 | 39.5 | 136.312 | 322.5559 | 38.6693 | 158.238 | 260.1106 | 0 | 0 | 308.0416 | 0 | 0 | 568.1522 | 0 | 0
2015-09-22 08:00 | 8 | 0 | 63.5614 | 175.9068 | 59.6514 | 169.49 | 309.8964 | 47.8425 | 158.238 | 275.8378 | 0 | 0 | 305.9743 | 0 | 0 | 581.8121 | 0 | 0
2015-09-22 09:00 | 9 | 0 | 130.2272 | 168.8897 | 61.0584 | 194.3735 | 309.8964 | 47.8425 | 175.82 | 288.963 | 0 | 0 | 316.4004 | 0 | 0 | 605.3634 | 0 | 0
2015-09-22 10:00 | 10 | 45.5475 | 165.6759 | 168.8897 | 61.0584 | 186.079 | 309.8964 | 50.9065 | 105.492 | 283.3145 | 0 | 0 | 276.5128 | 0 | 0 | 559.8273 | 0 | 0
2015-09-22 11:00 | 11 | Data Error | 178.1988 | Data Error | 61.0584 | 128.0175 | 294.9147 | 50.9065 | 123.074 | Data Error | Data Error | Data Error | 278.0548 | 0 | 0 | Data Error | Data Error | Data Error
2015-09-22 12:00 | 12 | Data Error | 200.191 | Data Error | 38.3215 | 119.723 | 329.1486 | 50.9065 | 123.074 | Data Error | Data Error | Data Error | 298.3555 | 0 | 0 | Data Error | Data Error | Data Error
2015-09-22 13:00 | 13 | Data Error | 364.9499 | Data Error | 70.0248 | 86.545 | 329.1486 | 40.5379 | 193.402 | Data Error | Data Error | Data Error | 333.9115 | 0.006 | 0.000105 | Data Error | Data Error | Data Error
2015-09-22 14:00 | 14 | 75.188 | 382.4987 | 175.7655 | 70.0248 | 78.2505 | 329.1486 | 40.5379 | 281.312 | 220.6718 | 0 | 0 | 386.0421 | 0 | 0 | 606.7139 | 0 | 0
2015-09-22 15:00 | 15 | 75.2517 | 229.0147 | 151.4234 | 70.0248 | 69.956 | 309.8109 | 40.5379 | 298.894 | 198.4462 | 0 | 0 | 385.001 | 0 | 0 | 583.4472 | 0 | 0
2015-09-22 16:00 | 16 | 39.6676 | 0 | 183.4212 | 65.514 | 61.6615 | 308.6418 | 27.852 | 312.9596 | 211.5164 | 0 | 0 | 385.1258 | 0 | 0 | 596.6422 | 0 | 0
2015-09-22 17:00 | 17 | 8.1736 | 0 | 183.4212 | 42.9853 | 61.6615 | 281.8176 | 29.0526 | 312.9596 | 196.1743 | 0 | 0 | 369.9311 | 0 | 0 | 566.1053 | 0 | 0
2015-09-22 18:00 | 18 | 0 | 0 | 183.4212 | 35.8201 | 61.6615 | 300.216 | 29.0526 | 312.9596 | 191.2948 | 0 | 0 | 380.8414 | 0 | 0 | 572.1361 | 0 | 0
2015-09-22 19:00 | 19 | 0 | 0 | 156.5366 | 35.8201 | 69.956 | 300.216 | 29.0526 | 312.9596 | 178.6349 | 0 | 0 | 380.8414 | 0 | 0 | 559.4763 | 0 | 0
2015-09-22 20:00 | 20 | 2.7245 | 0 | 147.9457 | 33.0625 | 69.956 | 300.216 | 36.4218 | 312.9596 | 170.9066 | 0 | 0 | 385.2112 | 0 | 0 | 556.1178 | 0 | 0
2015-09-22 21:00 | 21 | 0 | 0 | 147.9457 | 33.0625 | 94.8395 | 282.0275 | 40.9373 | 312.9596 | 187.8522 | 0 | 0 | 377.1032 | 0 | 0 | 564.9554 | 0 | 0
2015-09-22 22:00 | 22 | 47.169 | 0 | 133.0173 | 33.692 | 136.312 | 282.0275 | 40.9373 | 312.9596 | 206.3575 | 0 | 0 | 377.1032 | 0 | 0 | 583.4606 | 0 | 0
2015-09-22 23:00 | 23 | 42.6651 | 0 | 122.8356 | 33.692 | 152.901 | 282.0275 | 40.9373 | 312.9596 | 210.7208 | 0 | 0 | 377.1032 | 0 | 0 | 587.824 | 0 | 0
2015-09-23 | 0 | 3.5828 | 41.5948 | 113.8867 | 33.692 | 177.7845 | 245.5492 | 36.5655 | 312.9596 | 221.5723 | 0 | 0 | 352.8791 | 0 | 0 | 574.4514 | 0 | 0
2015-09-23 01:00 | 1 | 0 | 173.7954 | 108.2674 | 31.2304 | 194.3735 | 124.7941 | 31.8255 | 312.9596 | 227.3663 | 0 | 0 | 278.4605 | 0 | 0 | 505.8268 | 0 | 0
2015-09-23 02:00 | 2 | 0 | 86.5318 | 88.1207 | 29.801 | 161.1955 | 96.4426 | 37.2297 | 158.238 | 190.0788 | 0 | 0 | 173.1028 | 0 | 0 | 363.1817 | 0 | 0
2015-09-23 03:00 | 3 | 0 | 14.0515 | 64.7149 | 24.1394 | 247.1761 | 122.2243 | 37.2297 | 105.492 | 228.8367 | 0 | 0 | 157.113 | 0 | 0 | 385.9496 | 0 | 0
2015-09-23 04:00 | 4 | 0 | 0 | 104.4266 | 29.7856 | 247.1761 | 280.9534 | 37.2297 | 87.91 | 259.7254 | 0 | 0 | 240.8132 | 0 | 0 | 500.5386 | 0 | 0
2015-09-23 05:00 | 5 | 0 | 0 | 206.1419 | 34.1413 | 247.1761 | 322.5559 | 33.4046 | 105.492 | 331.9598 | 0 | 0 | 273.6413 | 0 | 0 | 605.6011 | 0 | 0
2015-09-23 06:00 | 6 | 16.7079 | 0 | 206.1419 | 34.1413 | 247.1761 | 322.5559 | 38.6693 | 105.492 | 331.9598 | 0 | 0 | 276.7633 | 0 | 0 | 608.7231 | 0 | 0
2015-09-23 07:00 | 7 | 47.4965 | 0 | 206.1419 | 39.5 | 247.1761 | 322.5559 | 38.6693 | 123.074 | 335.609 | 0 | 0 | 287.1894 | 0 | 0 | 622.7984 | 0 | 0
2015-09-23 08:00 | 8 | Data Error | 120.4907 | Data Error | 59.6514 | 247.1761 | 309.8964 | 47.8425 | 123.074 | Data Error | Data Error | Data Error | 285.122 | 0 | 0 | Data Error | Data Error | Data Error
2015-09-23 09:00 | 9 | Data Error | 164.9311 | Data Error | 61.0584 | 247.1761 | 309.8964 | 47.8425 | 105.492 | Data Error | Data Error | Data Error | 274.6959 | 0 | 0 | Data Error | Data Error | Data Error
2015-09-23 10:00 | 10 | Data Error | 209.4933 | Data Error | 61.0584 | 227.5515 | 309.8964 | 50.9065 | 105.492 | Data Error | Data Error | Data Error | 276.5128 | 0 | 0 | Data Error | Data Error | Data Error
2015-09-23 11:00 | 11 | 98.3811 | 303.2789 | 170.8025 | 61.0584 | 177.7845 | 294.9147 | 50.9065 | 123.074 | 278.9685 | 0 | 0 | 278.0548 | 0.005 | 4.6e-05 | 557.0233 | 0.005 | 4.6e-05
2015-09-23 12:00 | 12 | 76.3217 | 368.3799 | 175.7655 | 38.3215 | 128.0175 | 329.1486 | 50.9065 | 140.656 | 232.9732 | 0 | 0 | 308.7817 | 0.012 | 0.001835 | 541.7548 | 0.012 | 0.001835
2015-09-23 13:00 | 13 | Data Error | 294.4308 | Data Error | 70.0248 | 103.134 | 329.1486 | 40.5379 | 158.238 | Data Error | Data Error | Data Error | 313.0592 | 0 | 0 | Data Error | Data Error | Data Error
2015-09-23 14:00 | 14 | Data Error | 251.0461 | Data Error | 70.0248 | 69.956 | 329.1486 | 40.5379 | 210.984 | Data Error | Data Error | Data Error | 344.3376 | 0 | 0 | Data Error | Data Error | Data Error
2015-09-23 15:00 | 15 | Data Error | 241.446 | Data Error | 70.0248 | 53.367 | 309.8109 | 40.5379 | 263.73 | Data Error | Data Error | Data Error | 364.1487 | 0 | 0 | Data Error | Data Error | Data Error
2015-09-23 16:00 | 16 | Data Error | 176.8892 | Data Error | 65.514 | 36.778 | 308.6418 | 27.852 | 281.312 | Data Error | Data Error | Data Error | 366.3588 | 0 | 0 | Data Error | Data Error | Data Error
2015-09-23 17:00 | 17 | 2.1899 | 6.0022 | 183.4212 | 42.9853 | 28.4835 | 281.8176 | 29.0526 | 281.312 | 173.5801 | 0 | 0 | 351.164 | 0 | 0 | 524.7441 | 0 | 0
2015-09-23 18:00 | 18 | 0 | 0 | 183.4212 | 35.8201 | 36.778 | 300.216 | 29.0526 | 312.9596 | 174.3491 | 0 | 0 | 380.8414 | 0 | 0 | 555.1905 | 0 | 0
2015-09-23 19:00 | 19 | 0 | 0 | 156.5366 | 35.8201 | 53.367 | 300.216 | 29.0526 | 312.9596 | 167.3378 | 0 | 0 | 380.8414 | 0 | 0 | 548.1792 | 0 | 0
2015-09-23 20:00 | 20 | 0 | 0 | 147.9457 | 33.0625 | 78.2505 | 300.216 | 36.4218 | 312.9596 | 176.5551 | 0 | 0 | 385.2112 | 0 | 0 | 561.7664 | 0 | 0
2015-09-23 21:00 | 21 | 12.4344 | 0 | 147.9457 | 33.0625 | 86.545 | 282.0275 | 40.9373 | 312.9596 | 182.2037 | 0 | 0 | 377.1032 | 0 | 0 | 559.3068 | 0 | 0
2015-09-23 22:00 | 22 | 18.2363 | 0 | 133.0173 | 33.692 | 78.2505 | 282.0275 | 40.9373 | 193.402 | 166.8176 | 0 | 0 | 306.2055 | 0 | 0 | 473.0231 | 0 | 0
2015-09-23 23:00 | 23 | 10.5333 | 0 | 122.8356 | 33.692 | 69.956 | 282.0275 | 40.9373 | 123.074 | 154.2353 | 0 | 0 | 264.501 | 0 | 0 | 418.7363 | 0 | 0
2015-09-24 | 0 | 0 | 0 | 113.8867 | 33.692 | 61.6615 | 245.5492 | 36.5655 | 105.492 | 142.4926 | 0 | 0 | 229.8508 | 0 | 0 | 372.3433 | 0 | 0
2015-09-24 01:00 | 1 | 16.4379 | 0 | 108.2674 | 31.2304 | 61.6615 | 124.7941 | 31.8255 | 87.91 | 136.9894 | 0 | 0 | 145.0061 | 0 | 0 | 281.9955 | 0 | 0
2015-09-24 02:00 | 2 | 17.2658 | 0 | 88.1207 | 29.801 | 36.778 | 96.4426 | 37.2297 | 87.91 | 105.3505 | 0 | 0 | 131.3983 | 0 | 0 | 236.7488 | 0 | 0
2015-09-24 03:00 | 3 | 6.8596 | 0 | 64.7149 | 24.1394 | 28.4835 | 122.2243 | 37.2297 | 87.91 | 79.907 | 0 | 0 | 146.6869 | 0 | 0 | 226.5939 | 0 | 0
2015-09-24 04:00 | 4 | 0 | 0 | 104.4266 | 29.7856 | 11.8945 | 280.9534 | 37.2297 | 70.328 | 99.4986 | 0 | 0 | 230.3871 | 0 | 0 | 329.8857 | 0 | 0
2015-09-24 05:00 | 5 | 0 | 0 | 206.1419 | 34.1413 | 3.6 | 322.5559 | 33.4046 | 87.91 | 166.0845 | 0 | 0 | 263.2152 | 0 | 0 | 429.2997 | 0 | 0
2015-09-24 06:00 | 6 | 42.5496 | 0 | 206.1419 | 34.1413 | 3.6 | 322.5559 | 38.6693 | 70.328 | 166.0845 | 0 | 0 | 255.911 | 0 | 0 | 421.9955 | 0 | 0
2015-09-24 07:00 | 7 | 49.0197 | 0 | 206.1419 | 39.5 | 3.6 | 322.5559 | 38.6693 | 87.91 | 169.7337 | 0 | 0 | 266.3371 | 0 | 0 | 436.0708 | 0 | 0
2015-09-24 08:00 | 8 | 0 | 102.8171 | 175.9068 | 59.6514 | 3.6 | 309.8964 | 47.8425 | 87.91 | 162.8667 | 0 | 0 | 264.2698 | 0 | 0 | 427.1365 | 0 | 0
2015-09-24 09:00 | 9 | 0 | 207.734 | 168.8897 | 61.0584 | 3.6 | 309.8964 | 47.8425 | 70.328 | 159.0463 | 0 | 0 | 253.8436 | 0 | 0 | 412.8899 | 0 | 0
2015-09-24 10:00 | 10 | 0 | 228.4776 | 168.8897 | 61.0584 | 3.6 | 309.8964 | 50.9065 | 52.746 | 159.0463 | 0 | 0 | 245.2345 | 0 | 0 | 404.2807 | 0 | 0
2015-09-24 11:00 | 11 | 1.291 | 269.5577 | 170.8025 | 61.0584 | 3.6 | 294.9147 | 50.9065 | 17.582 | 160.3489 | 0 | 0 | 215.4981 | 0.011 | 0.0012 | 375.8469 | 0.011 | 0.0012
2015-09-24 12:00 | 12 | 74.9147 | 234.3324 | 175.7655 | 38.3215 | 3.6 | 329.1486 | 50.9065 | 35.164 | 148.2449 | 0 | 0 | 246.2249 | 0 | 0 | 394.4698 | 0 | 0
2015-09-24 13:00 | 13 | 84.2412 | 307.4109 | 175.7655 | 70.0248 | 3.6 | 329.1486 | 40.5379 | 35.164 | 169.8348 | 0 | 0 | 240.0763 | 0.014 | 0.003126 | 409.9111 | 0.014 | 0.003126
2015-09-24 14:00 | 14 | 89.832 | 294.5707 | 175.7655 | 70.0248 | 11.8945 | 329.1486 | 40.5379 | 35.164 | 175.4833 | 0 | 0 | 240.0763 | 0.011 | 0.0012 | 415.5597 | 0.011 | 0.0012
2015-09-24 15:00 | 15 | 73.2708 | 281.078 | 151.4234 | 70.0248 | 11.8945 | 309.8109 | 40.5379 | 35.164 | 158.9064 | 0 | 0 | 228.6091 | 0.011 | 0.000999 | 387.5155 | 0.011 | 0.000999
2015-09-24 16:00 | 16 | 37.5641 | 133.9995 | 183.4212 | 65.514 | 3.6 | 308.6418 | 27.852 | 52.746 | 171.9765 | 0 | 0 | 230.8192 | 0 | 0 | 402.7956 | 0 | 0
2015-09-24 17:00 | 17 | 33.1821 | 0 | 183.4212 | 42.9853 | 11.8945 | 281.8176 | 29.0526 | 70.328 | 162.2829 | 0 | 0 | 226.0505 | 0 | 0 | 388.3335 | 0 | 0
2015-09-24 18:00 | 18 | 3.9372 | 0 | 183.4212 | 35.8201 | 20.189 | 300.216 | 29.0526 | 105.492 | 163.052 | 0 | 0 | 257.8131 | 0 | 0 | 420.8651 | 0 | 0
2015-09-24 19:00 | 19 | 0 | 0 | 156.5366 | 35.8201 | 28.4835 | 300.216 | 29.0526 | 210.984 | 150.3921 | 0 | 0 | 320.3698 | 0 | 0 | 470.762 | 0 | 0
2015-09-24 20:00 | 20 | 0 | 0 | 147.9457 | 33.0625 | 28.4835 | 300.216 | 36.4218 | 312.9596 | 142.6638 | 0 | 0 | 385.2112 | 0 | 0 | 527.875 | 0 | 0
2015-09-24 21:00 | 21 | 0 | 0 | 147.9457 | 33.0625 | 45.0725 | 282.0275 | 40.9373 | 312.9596 | 153.9609 | 0 | 0 | 377.1032 | 0 | 0 | 531.0641 | 0 | 0
2015-09-24 22:00 | 22 | 29.093 | 0 | 133.0173 | 33.692 | 61.6615 | 282.0275 | 40.9373 | 312.9596 | 155.5205 | 0 | 0 | 377.1032 | 0 | 0 | 532.6237 | 0 | 0
2015-09-24 23:00 | 23 | 0 | 0 | 122.8356 | 33.692 | 45.0725 | 282.0275 | 40.9373 | 312.9596 | 137.2896 | 0 | 0 | 377.1032 | 0 | 0 | 514.3928 | 0 | 0
2015-09-25 | 0 | 0 | 0 | 113.8867 | 33.692 | 69.956 | 245.5492 | 36.5655 | 312.9596 | 148.1411 | 0 | 0 | 352.8791 | 0 | 0 | 501.0202 | 0 | 0
2015-09-25 01:00 | 1 | 20.8989 | 0 | 108.2674 | 31.2304 | 78.2505 | 124.7941 | 31.8255 | 312.9596 | 148.2866 | 0 | 0 | 278.4605 | 0 | 0 | 426.747 | 0 | 0
2015-09-25 02:00 | 2 | 0 | 0 | 88.1207 | 29.801 | 61.6615 | 96.4426 | 37.2297 | 312.9596 | 122.2962 | 0 | 0 | 264.8527 | 0 | 0 | 387.1489 | 0 | 0
2015-09-25 03:00 | 3 | 24.2548 | 16.6547 | 64.7149 | 24.1394 | 78.2505 | 122.2243 | 37.2297 | 312.9596 | 113.7983 | 0 | 0 | 280.1413 | 0 | 0 | 393.9396 | 0 | 0
2015-09-25 04:00 | 4 | 0 | 27.471 | 104.4266 | 29.7856 | 53.367 | 280.9534 | 37.2297 | 312.9596 | 127.7414 | 0 | 0 | 374.2676 | 0 | 0 | 502.009 | 0 | 0
2015-09-25 05:00 | 5 | 0 | 54.6752 | 206.1419 | 34.1413 | 45.0725 | 322.5559 | 33.4046 | 312.9596 | 194.3273 | 0 | 0 | 396.6696 | 0 | 0 | 590.9969 | 0 | 0
2015-09-25 06:00 | 6 | 1.1498 | 67.2742 | 206.1419 | 34.1413 | 61.6615 | 322.5559 | 38.6693 | 298.894 | 205.6244 | 0 | 0 | 391.4507 | 0 | 0 | 597.075 | 0 | 0
2015-09-25 07:00 | 7 | 51.7877 | 0 | 206.1419 | 39.5 | 61.6615 | 322.5559 | 38.6693 | 281.312 | 209.2736 | 0 | 0 | 381.0245 | 0 | 0 | 590.2981 | 0 | 0
2015-09-25 08:00 | 8 | 62.8907 | 117.4326 | 175.9068 | 59.6514 | 78.2505 | 309.8964 | 47.8425 | 228.566 | 213.7037 | 0 | 0 | 347.6788 | 0 | 0 | 561.3825 | 0 | 0
2015-09-25 09:00 | 9 | 43.6327 | 123.8069 | 168.8897 | 61.0584 | 36.778 | 309.8964 | 47.8425 | 210.984 | 181.6405 | 0 | 0 | 337.2526 | 0 | 0 | 518.8931 | 0 | 0
2015-09-25 10:00 | 10 | 29.7084 | 289.0445 | 168.8897 | 61.0584 | 28.4835 | 309.8964 | 50.9065 | 246.148 | 175.9919 | 0 | 0 | 359.9219 | 0 | 0 | 535.9138 | 0 | 0
2015-09-25 11:00 | 11 | 71.8363 | 405.5818 | 170.8025 | 61.0584 | 20.189 | 294.9147 | 50.9065 | 228.566 | 171.646 | 0 | 0 | 340.6116 | 0.013 | 0.002602 | 512.2575 | 0.013 | 0.002602
2015-09-25 12:00 | 12 | 62.8484 | 395.9566 | 175.7655 | 38.3215 | 28.4835 | 329.1486 | 50.9065 | 175.82 | 165.1905 | 0 | 0 | 329.6339 | 0.014 | 0.002952 | 494.8244 | 0.014 | 0.002952
2015-09-25 13:00 | 13 | 58.8922 | 359.2033 | 175.7655 | 70.0248 | 20.189 | 329.1486 | 40.5379 | 175.82 | 181.1319 | 0 | 0 | 323.4853 | 0.007 | 0.000173 | 504.6172 | 0.007 | 0.000173
2015-09-25 14:00 | 14 | 39.507 | 239.9649 | 175.7655 | 70.0248 | 11.8945 | 329.1486 | 40.5379 | 193.402 | 175.4833 | 0 | 0 | 333.9115 | 0 | 0 | 509.3948 | 0 | 0
2015-09-25 15:00 | 15 | 17.654 | 226.2652 | 151.4234 | 70.0248 | 11.8945 | 309.8109 | 40.5379 | 210.984 | 158.9064 | 0 | 0 | 332.8704 | 0 | 0 | 491.7767 | 0 | 0
2015-09-25 16:00 | 16 | 0 | 128.0237 | 183.4212 | 65.514 | 20.189 | 308.6418 | 27.852 | 228.566 | 183.2736 | 0 | 0 | 335.0804 | 0 | 0 | 518.354 | 0 | 0
2015-09-25 17:00 | 17 | 0 | 0 | 183.4212 | 42.9853 | 36.778 | 281.8176 | 29.0526 | 246.148 | 179.2286 | 0 | 0 | 330.3118 | 0 | 0 | 509.5404 | 0 | 0
2015-09-25 18:00 | 18 | 0 | 0 | 183.4212 | 35.8201 | 53.367 | 300.216 | 29.0526 | 312.9596 | 185.6462 | 0 | 0 | 380.8414 | 0 | 0 | 566.4876 | 0 | 0
2015-09-25 19:00 | 19 | 21.6696 | 0 | 156.5366 | 35.8201 | 94.8395 | 300.216 | 29.0526 | 312.9596 | 195.5806 | 0 | 0 | 380.8414 | 0 | 0 | 576.4219 | 0 | 0
2015-09-25 20:00 | 20 | 3.2971 | 0 | 147.9457 | 33.0625 | 86.545 | 300.216 | 36.4218 | 312.9596 | 182.2037 | 0 | 0 | 385.2112 | 0 | 0 | 567.4149 | 0 | 0
2015-09-25 21:00 | 21 | 43.0014 | 0 | 147.9457 | 33.0625 | 119.723 | 282.0275 | 40.9373 | 312.9596 | 204.7979 | 0 | 0 | 377.1032 | 0 | 0 | 581.9011 | 0 | 0
2015-09-25 22:00 | 22 | 39.9882 | 0 | 133.0173 | 33.692 | 144.6065 | 282.0275 | 40.9373 | 312.9596 | 212.006 | 0 | 0 | 377.1032 | 0 | 0 | 589.1092 | 0 | 0
2015-09-25 23:00 | 23 | 37.8578 | 83.4321 | 122.8356 | 33.692 | 177.7845 | 282.0275 | 40.9373 | 312.9596 | 227.6665 | 0 | 0 | 377.1032 | 0 | 0 | 604.7696 | 0 | 0
2015-09-26 | 0 | 6.3164 | 67.4842 | 113.8867 | 33.692 | 247.1761 | 245.5492 | 36.5655 | 312.9596 | 268.828 | 0 | 0 | 352.8791 | 0 | 0 | 621.7071 | 0 | 0
2015-09-26 01:00 | 1 | 0 | 0 | 108.2674 | 31.2304 | 247.1761 | 124.7941 | 31.8255 | 312.9596 | 263.3249 | 0 | 0 | 278.4605 | 0 | 0 | 541.7854 | 0 | 0
2015-09-26 02:00 | 2 | 0 | 0 | 88.1207 | 29.801 | 247.1761 | 96.4426 | 37.2297 | 312.9596 | 248.6316 | 0 | 0 | 264.8527 | 0 | 0 | 513.4843 | 0 | 0
2015-09-26 03:00 | 3 | 0 | 0 | 64.7149 | 24.1394 | 247.1761 | 122.2243 | 37.2297 | 312.9596 | 228.8367 | 0 | 0 | 280.1413 | 0 | 0 | 508.9779 | 0 | 0
2015-09-26 04:00 | 4 | 0 | 0 | 104.4266 | 29.7856 | 247.1761 | 280.9534 | 37.2297 | 312.9596 | 259.7254 | 0 | 0 | 374.2676 | 0 | 0 | 633.993 | 0 | 0
2015-09-26 05:00 | 5 | 0 | 0 | 206.1419 | 34.1413 | 247.1761 | 322.5559 | 33.4046 | 312.9596 | 331.9598 | 0 | 0 | 396.6696 | 0 | 0 | 728.6294 | 0 | 0
2015-09-26 06:00 | 6 | 0 | 0 | 206.1419 | 34.1413 | 247.1761 | 322.5559 | 38.6693 | 312.9596 | 331.9598 | 0 | 0 | 399.7916 | 0 | 0 | 731.7514 | 0 | 0
2015-09-26 07:00 | 7 | 0 | 7.6831 | 206.1419 | 39.5 | 247.1761 | 322.5559 | 38.6693 | 312.9596 | 335.609 | 0 | 0 | 399.7916 | 0 | 0 | 735.4006 | 0 | 0
2015-09-26 08:00 | 8 | 0 | 299.5169 | 175.9068 | 59.6514 | 247.1761 | 309.8964 | 47.8425 | 312.9596 | 328.7421 | 0 | 0 | 397.7242 | 0 | 0 | 726.4662 | 0 | 0
2015-09-26 09:00 | 9 | 63.2669 | 274.4182 | 168.8897 | 61.0584 | 247.1761 | 309.8964 | 47.8425 | 312.9596 | 324.9216 | 0 | 0 | 397.7242 | 0 | 0 | 722.6457 | 0 | 0
2015-09-26 10:00 | 10 | 70.4294 | 90.3578 | 168.8897 | 61.0584 | 247.1761 | 309.8964 | 50.9065 | 312.9596 | 324.9216 | 0 | 0 | 399.5411 | 0 | 0 | 724.4627 | 0 | 0
2015-09-26 11:00 | 11 | 51.8344 | 211.8791 | 170.8025 | 61.0584 | 247.1761 | 294.9147 | 50.9065 | 312.9596 | 326.2242 | 0 | 0 | 390.657 | 0 | 0 | 716.8812 | 0 | 0
2015-09-26 12:00 | 12 | 63.2951 | 302.9262 | 175.7655 | 38.3215 | 247.1761 | 329.1486 | 50.9065 | 312.9596 | 314.1202 | 0 | 0 | 410.9577 | 0 | 0 | 725.0779 | 0 | 0
2015-09-26 13:00 | 13 | 3.0906 | 235.7634 | 175.7655 | 70.0248 | 247.1761 | 329.1486 | 40.5379 | 312.9596 | 335.7101 | 0 | 0 | 404.8091 | 0 | 0 | 740.5192 | 0 | 0
2015-09-26 14:00 | 14 | 0 | 79.045 | 175.7655 | 70.0248 | 247.1761 | 329.1486 | 40.5379 | 312.9596 | 335.7101 | 0 | 0 | 404.8091 | 0 | 0 | 740.5192 | 0 | 0
2015-09-26 15:00 | 15 | 31.5427 | 1.5163 | 151.4234 | 70.0248 | 244.1405 | 309.8109 | 40.5379 | 312.9596 | 317.0659 | 0 | 0 | 393.3419 | 0 | 0 | 710.4078 | 0 | 0
2015-09-26 16:00 | 16 | 9.036 | 0 | 183.4212 | 65.514 | 194.3735 | 308.6418 | 27.852 | 312.9596 | 301.8932 | 0 | 0 | 385.1258 | 0 | 0 | 687.0191 | 0 | 0
2015-09-26 17:00 | 17 | 0 | 0 | 183.4212 | 42.9853 | 161.1955 | 281.8176 | 29.0526 | 312.9596 | 263.9569 | 0 | 0 | 369.9311 | 0 | 0 | 633.888 | 0 | 0
2015-09-26 18:00 | 18 | 14.7444 | 0 | 183.4212 | 35.8201 | 144.6065 | 300.216 | 29.0526 | 312.9596 | 247.7803 | 0 | 0 | 380.8414 | 0 | 0 | 628.6217 | 0 | 0
2015-09-26 19:00 | 19 | 37.2307 | 0 | 156.5366 | 35.8201 | 152.901 | 300.216 | 29.0526 | 312.9596 | 235.1205 | 0 | 0 | 380.8414 | 0 | 0 | 615.9618 | 0 | 0
2015-09-26 20:00 | 20 | 19.1823 | 0 | 147.9457 | 33.0625 | 169.49 | 300.216 | 36.4218 | 312.9596 | 238.6892 | 0 | 0 | 385.2112 | 0 | 0 | 623.9005 | 0 | 0
2015-09-26 21:00 | 21 | 37.4386 | 0 | 147.9457 | 33.0625 | 169.49 | 282.0275 | 40.9373 | 312.9596 | 238.6892 | 0 | 0 | 377.1032 | 0 | 0 | 615.7924 | 0 | 0
2015-09-26 22:00 | 22 | 40.0278 | 0 | 133.0173 | 33.692 | 144.6065 | 282.0275 | 40.9373 | 312.9596 | 212.006 | 0 | 0 | 377.1032 | 0 | 0 | 589.1092 | 0 | 0
2015-09-26 23:00 | 23 | 69.851 | 0 | 122.8356 | 33.692 | 94.8395 | 282.0275 | 40.9373 | 312.9596 | 171.1809 | 0 | 0 | 377.1032 | 0 | 0 | 548.2841 | 0 | 0
2015-09-27 | 0 | 67.692 | 0 | 113.8867 | 33.692 | 86.545 | 245.5492 | 36.5655 | 312.9596 | 159.4382 | 0 | 0 | 352.8791 | 0 | 0 | 512.3173 | 0 | 0
2015-09-27 01:00 | 1 | 70.2287 | 0 | 108.2674 | 31.2304 | 61.6615 | 124.7941 | 31.8255 | 312.9596 | 136.9894 | 0 | 0 | 278.4605 | 0 | 0 | 415.4499 | 0 | 0
2015-09-27 02:00 | 2 | 23.7061 | 0 | 88.1207 | 29.801 | 20.189 | 96.4426 | 37.2297 | 312.9596 | 94.0534 | 0 | 0 | 264.8527 | 0 | 0 | 358.9061 | 0 | 0
2015-09-27 03:00 | 3 | 25.2032 | 4.1056 | 64.7149 | 24.1394 | 36.778 | 122.2243 | 37.2297 | 312.9596 | 85.5555 | 0 | 0 | 280.1413 | 0 | 0 | 365.6968 | 0 | 0
2015-09-27 04:00 | 4 | 16.336 | 5.7452 | 104.4266 | 29.7856 | 20.189 | 280.9534 | 37.2297 | 312.9596 | 105.1472 | 0 | 0 | 374.2676 | 0 | 0 | 479.4148 | 0 | 0
2015-09-27 05:00 | 5 | 32.095 | 0 | 206.1419 | 34.1413 | 36.778 | 322.5559 | 33.4046 | 312.9596 | 188.6787 | 0 | 0 | 396.6696 | 0 | 0 | 585.3483 | 0 | 0
2015-09-27 06:00 | 6 | 72.1309 | 0 | 206.1419 | 34.1413 | 36.778 | 322.5559 | 38.6693 | 312.9596 | 188.6787 | 0 | 0 | 399.7916 | 0 | 0 | 588.4703 | 0 | 0
2015-09-27 07:00 | 7 | 59.6749 | 22.8066 | 206.1419 | 39.5 | 45.0725 | 322.5559 | 38.6693 | 312.9596 | 197.9765 | 0 | 0 | 399.7916 | 0 | 0 | 597.768 | 0 | 0
2015-09-27 08:00 | 8 | 5.7025 | 116.6867 | 175.9068 | 59.6514 | 28.4835 | 309.8964 | 47.8425 | 246.148 | 179.8124 | 0 | 0 | 358.1049 | 0 | 0 | 537.9173 | 0 | 0
2015-09-27 09:00 | 9 | 5.7025 | 244.0279 | 168.8897 | 61.0584 | 20.189 | 309.8964 | 47.8425 | 228.566 | 170.3434 | 0 | 0 | 347.6788 | 0 | 0 | 518.0221 | 0 | 0
2015-09-27 10:00 | 10 | 0 | 210.4902 | 168.8897 | 61.0584 | 11.8945 | 309.8964 | 50.9065 | 193.402 | 164.6948 | 0 | 0 | 328.6435 | 0 | 0 | 493.3383 | 0 | 0
2015-09-27 11:00 | 11 | 0 | 169.6818 | 170.8025 | 61.0584 | 3.6 | 294.9147 | 50.9065 | 158.238 | 160.3489 | 0 | 0 | 298.9071 | 0 | 0 | 459.2559 | 0 | 0
2015-09-27 12:00 | 12 | 0 | 97.9728 | 175.7655 | 38.3215 | 11.8945 | 329.1486 | 50.9065 | 193.402 | 153.8934 | 0 | 0 | 340.06 | 0 | 0 | 493.9534 | 0 | 0
2015-09-27 13:00 | 13 | 0 | 21.7897 | 175.7655 | 70.0248 | 11.8945 | 329.1486 | 40.5379 | 246.148 | 175.4833 | 0 | 0 | 365.1899 | 0 | 0 | 540.6732 | 0 | 0
2015-09-27 14:00 | 14 | 0 | 0 | 175.7655 | 70.0248 | 11.8945 | 329.1486 | 40.5379 | 263.73 | 175.4833 | 0 | 0 | 375.616 | 0 | 0 | 551.0993 | 0 | 0
2015-09-27 15:00 | 15 | 0 | 0 | 151.4234 | 70.0248 | 11.8945 | 309.8109 | 40.5379 | 312.9596 | 158.9064 | 0 | 0 | 393.3419 | 0 | 0 | 552.2483 | 0 | 0
2015-09-27 16:00 | 16 | 0 | 0 | 183.4212 | 65.514 | 11.8945 | 308.6418 | 27.852 | 312.9596 | 177.625 | 0 | 0 | 385.1258 | 0 | 0 | 562.7509 | 0 | 0
2015-09-27 17:00 | 17 | 15.613 | 0 | 183.4212 | 42.9853 | 20.189 | 281.8176 | 29.0526 | 312.9596 | 167.9315 | 0 | 0 | 369.9311 | 0 | 0 | 537.8626 | 0 | 0
2015-09-27 18:00 | 18 | 47.6969 | 0 | 183.4212 | 35.8201 | 20.189 | 300.216 | 29.0526 | 298.894 | 163.052 | 0 | 0 | 372.5005 | 0 | 0 | 535.5525 | 0 | 0
2015-09-27 19:00 | 19 | 75.0804 | 0 | 156.5366 | 35.8201 | 20.189 | 300.216 | 29.0526 | 281.312 | 144.7436 | 0 | 0 | 362.0743 | 0 | 0 | 506.8179 | 0 | 0
2015-09-27 20:00 | 20 | 29.8523 | 0 | 147.9457 | 33.0625 | 20.189 | 300.216 | 36.4218 | 312.9596 | 137.0152 | 0 | 0 | 385.2112 | 0 | 0 | 522.2265 | 0 | 0
2015-09-27 21:00 | 21 | 34.2025 | 0 | 147.9457 | 33.0625 | 20.189 | 282.0275 | 40.9373 | 312.9596 | 137.0152 | 0 | 0 | 377.1032 | 0 | 0 | 514.1184 | 0 | 0
2015-09-27 22:00 | 22 | 45.3099 | 0 | 133.0173 | 33.692 | 20.189 | 282.0275 | 40.9373 | 312.9596 | 127.2777 | 0 | 0 | 377.1032 | 0 | 0 | 504.3809 | 0 | 0
2015-09-27 23:00 | 23 | 22.4553 | 0 | 122.8356 | 33.692 | 11.8945 | 282.0275 | Data Error | 312.9596 | 114.6954 | 0 | 0 | Data Error | 0 | Data Error | Data Error | 0 | Data Error
2015-09-28 | 0 | 14.6025 | 39.7151 | 113.8867 | 33.692 | 11.8945 | 245.5492 | Data Error | 312.9596 | 108.6012 | 0 | 0 | Data Error | 0 | Data Error | Data Error | 0 | Data Error
2015-09-28 01:00 | 1 | 28.5441 | 221.2681 | 108.2674 | 31.2304 | 11.8945 | 124.7941 | 31.8255 | 312.9596 | 103.0981 | 0 | 0 | 278.4605 | 0 | 0 | 381.5586 | 0 | 0
2015-09-28 02:00 | 2 | 21.8605 | 185.9281 | 88.1207 | 29.801 | 11.8945 | 96.4426 | 37.2297 | 312.9596 | 88.4048 | 0 | 0 | 264.8527 | 0 | 0 | 353.2576 | 0 | 0
2015-09-28 03:00 | 3 | 21.98 | 3.8794 | 64.7149 | 24.1394 | 11.8945 | 122.2243 | 37.2297 | 312.9596 | 68.6099 | 0 | 0 | 280.1413 | 0 | 0 | 348.7512 | 0 | 0
2015-09-28 04:00 | 4 | 21.6039 | 0 | 104.4266 | 29.7856 | 11.8945 | 280.9534 | 37.2297 | 246.148 | 99.4986 | 0 | 0 | 334.6483 | 0 | 0 | 434.147 | 0 | 0
2015-09-28 05:00 | 5 | 54.2743 | 0 | 206.1419 | 34.1413 | 11.8945 | 322.5559 | 33.4046 | 263.73 | 171.733 | 0 | 0 | 367.4764 | 0 | 0 | 539.2095 | 0 | 0
2015-09-28 06:00 | 6 | 100.9658 | 126.604 | 206.1419 | 34.1413 | 11.8945 | 322.5559 | 38.6693 | 263.73 | 171.733 | 0 | 0 | 370.5984 | 0 | 0 | 542.3314 | 0 | 0
2015-09-28 07:00 | 7 | 83.2923 | 35.7326 | 206.1419 | 39.5 | 3.6 | 322.5559 | 38.6693 | 210.984 | 169.7337 | 0 | 0 | 339.32 | 0 | 0 | 509.0537 | 0 | 0
2015-09-28 08:00 | 8 | 0 | 144.6776 | 175.9068 | 59.6514 | 11.8945 | 309.8964 | 47.8425 | 123.074 | 168.5153 | 0 | 0 | 285.122 | 0 | 0 | 453.6373 | 0 | 0
2015-09-28 09:00 | 9 | 0 | 0 | 168.8897 | 61.0584 | 3.6 | 309.8964 | 47.8425 | 70.328 | 159.0463 | 0 | 0 | 253.8436 | 0 | 0 | 412.8899 | 0 | 0
2015-09-28 10:00 | 10 | 0 | 0 | 168.8897 | 61.0584 | 3.6 | 309.8964 | 50.9065 | 105.492 | 159.0463 | 0 | 0 | 276.5128 | 0 | 0 | 435.5591 | 0 | 0
2015-09-28 11:00 | 11 | 0 | 72.3895 | 170.8025 | 61.0584 | 11.8945 | 294.9147 | 50.9065 | 140.656 | 165.9974 | 0 | 0 | 288.4809 | 0 | 0 | 454.4784 | 0 | 0
2015-09-28 12:00 | 12 | 87.54 | 60.6316 | 175.7655 | 38.3215 | 144.6065 | 329.1486 | 50.9065 | 140.656 | 244.2703 | 0 | 0 | 308.7817 | 0 | 0 | 553.0519 | 0 | 0
2015-09-28 13:00 | 13 | 87.9703 | 84.6845 | 175.7655 | 70.0248 | 144.6065 | 329.1486 | 40.5379 | 175.82 | 265.8602 | 0 | 0 | 323.4853 | 0 | 0 | 589.3456 | 0 | 0
2015-09-28 14:00 | 14 | 0 | 0 | 175.7655 | 70.0248 | 20.189 | 329.1486 | 40.5379 | 175.82 | 181.1319 | 0 | 0 | 323.4853 | 0 | 0 | 504.6172 | 0 | 0
2015-09-28 15:00 | 15 | 0 | 0 | 151.4234 | 70.0248 | 20.189 | 309.8109 | 40.5379 | 158.238 | 164.5549 | 0 | 0 | 301.592 | 0 | 0 | 466.1469 | 0 | 0
2015-09-28 16:00 | 16 | 0 | 0 | 183.4212 | 65.514 | 20.189 | 308.6418 | 27.852 | 193.402 | 183.2736 | 0 | 0 | 314.2282 | 0 | 0 | 497.5018 | 0 | 0
2015-09-28 17:00 | 17 | 28.7033 | 0 | 183.4212 | 42.9853 | 45.0725 | 281.8176 | 29.0526 | 210.984 | 184.8772 | 0 | 0 | 309.4595 | 0 | 0 | 494.3367 | 0 | 0
2015-09-28 18:00 | 18 | 41.1703 | 137.4062 | 183.4212 | 35.8201 | 45.0725 | 300.216 | 29.0526 | 228.566 | 179.9977 | 0 | 0 | 330.796 | 0 | 0 | 510.7936 | 0 | 0
2015-09-28 19:00 | 19 | 71.9587 | 75.1648 | 156.5366 | 35.8201 | 36.778 | 300.216 | 29.0526 | 210.984 | 156.0407 | 0 | 0 | 320.3698 | 0 | 0 | 476.4105 | 0 | 0
2015-09-28 20:00 | 20 | 37.5833 | 0 | 147.9457 | 33.0625 | 28.4835 | 300.216 | 36.4218 | 228.566 | 142.6638 | 0 | 0 | 335.1658 | 0 | 0 | 477.8296 | 0 | 0
2015-09-28 21:00 | 21 | 38.0825 | 32.4429 | 147.9457 | 33.0625 | 20.189 | 282.0275 | 40.9373 | 312.9596 | 137.0152 | 0 | 0 | 377.1032 | 0 | 0 | 514.1184 | 0 | 0
2015-09-28 22:00 | 22 | 6.6864 | 0 | 133.0173 | 33.692 | 11.8945 | 282.0275 | 40.9373 | 281.312 | 121.6292 | 0 | 0 | 358.3361 | 0 | 0 | 479.9653 | 0 | 0
2015-09-28 23:00 | 23 | 0 | 54.6118 | 122.8356 | 33.692 | 11.8945 | 282.0275 | 40.9373 | 312.9596 | 114.6954 | 0 | 0 | 377.1032 | 0 | 0 | 491.7986 | 0 | 0
2015-09-29 | 0 | 58.2133 | 27.0157 | 113.8867 | 33.692 | 11.8945 | 245.5492 | 36.5655 | 298.894 | 108.6012 | 0 | 0 | 344.5382 | 0 | 0 | 453.1394 | 0 | 0
2015-09-29 01:00 | 1 | 47.7243 | 42.0779 | 108.2674 | 31.2304 | 11.8945 | 124.7941 | 31.8255 | 228.566 | 103.0981 | 0 | 0 | 228.4151 | 0 | 0 | 331.5132 | 0 | 0
2015-09-29 02:00 | 2 | 37.33 | 0 | 88.1207 | 29.801 | 11.8945 | 96.4426 | 37.2297 | 193.402 | 88.4048 | 0 | 0 | 193.9551 | 0 | 0 | 282.3599 | 0 | 0
2015-09-29 03:00 | 3 | 36.2399 | 9.3419 | 64.7149 | 24.1394 | 11.8945 | 122.2243 | 37.2297 | 140.656 | 68.6099 | 0 | 0 | 177.9652 | 0 | 0 | 246.5751 | 0 | 0
2015-09-29 04:00 | 4 | 5.1668 | 0 | 104.4266 | 29.7856 | 11.8945 | 280.9534 | 37.2297 | 105.492 | 99.4986 | 0 | 0 | 251.2393 | 0 | 0 | 350.738 | 0 | 0
2015-09-29 05:00 | 5 | 0 | 0 | 206.1419 | 34.1413 | 11.8945 | 322.5559 | 33.4046 | 70.328 | 171.733 | 0 | 0 | 252.7891 | 0 | 0 | 424.5221 | 0 | 0
2015-09-29 06:00 | 6 | 0 | 0 | 206.1419 | 34.1413 | 3.6 | 322.5559 | 38.6693 | 70.328 | 166.0845 | 0 | 0 | 255.911 | 0 | 0 | 421.9955 | 0 | 0
2015-09-29 07:00 | 7 | 0 | 0 | 206.1419 | 39.5 | 3.6 | 322.5559 | 38.6693 | 70.328 | 169.7337 | 0 | 0 | 255.911 | 0 | 0 | 425.6447 | 0 | 0
2015-09-29 08:00 | 8 | 0 | 33.6711 | 175.9068 | 59.6514 | 3.6 | 309.8964 | 47.8425 | 70.328 | 162.8667 | 0 | 0 | 253.8436 | 0 | 0 | 416.7104 | 0 | 0
2015-09-29 09:00 | 9 | 0 | 4.3767 | 168.8897 | 61.0584 | 3.6 | 309.8964 | 47.8425 | 70.328 | 159.0463 | 0 | 0 | 253.8436 | 0 | 0 | 412.8899 | 0 | 0
2015-09-29 10:00 | 10 | Data Error | 0 | 168.8897 | 61.0584 | Data Error | 309.8964 | 50.9065 | 70.328 | Data Error | Data Error | Data Error | 255.6606 | 0 | 0 | Data Error | Data Error | Data Error
2015-09-29 11:00 | 11 | Data Error | 0 | Data Error | 61.0584 | Data Error | 294.9147 | 50.9065 | 87.91 | Data Error | Data Error | Data Error | 257.2026 | 0 | 0 | Data Error | Data Error | Data Error
2015-09-29 12:00 | 12 | Data Error | 0 | Data Error | 38.3215 | 3.6 | 329.1486 | 50.9065 | 140.656 | Data Error | Data Error | Data Error | 308.7817 | 0 | 0 | Data Error | Data Error | Data Error
2015-09-29 13:00 | 13 | Data Error | 0 | Data Error | 70.0248 | 3.6 | 329.1486 | 40.5379 | 210.984 | Data Error | Data Error | Data Error | 344.3376 | 0 | 0 | Data Error | Data Error | Data Error
2015-09-29 14:00 | 14 | 0 | 0 | 175.7655 | 70.0248 | 3.6 | 329.1486 | 40.5379 | 263.73 | 169.8348 | 0 | 0 | 375.616 | 0 | 0 | 545.4508 | 0 | 0
2015-09-29 15:00 | 15 | 64.2842 | 0 | 151.4234 | 70.0248 | 11.8945 | 309.8109 | 40.5379 | 263.73 | 158.9064 | 0 | 0 | 364.1487 | 0 | 0 | 523.0551 | 0 | 0
2015-09-29 16:00 | 16 | 18.6702 | 0 | 183.4212 | 65.514 | 11.8945 | 308.6418 | 27.852 | 312.9596 | 177.625 | 0 | 0 | 385.1258 | 0 | 0 | 562.7509 | 0 | 0
2015-09-29 17:00 | 17 | 0 | 0 | 183.4212 | 42.9853 | 11.8945 | 281.8176 | 29.0526 | 312.9596 | 162.2829 | 0 | 0 | 369.9311 | 0 | 0 | 532.214 | 0 | 0
2015-09-29 18:00 | 18 | 0 | 270.5891 | 183.4212 | 35.8201 | 11.8945 | 300.216 | 29.0526 | 312.9596 | 157.4035 | 0 | 0 | 380.8414 | 0 | 0 | 538.2448 | 0 | 0
2015-09-29 19:00 | 19 | 16.3902 | 166.8621 | 156.5366 | 35.8201 | 3.6 | 300.216 | 29.0526 | 263.73 | 133.4465 | 0 | 0 | 351.6482 | 0 | 0 | 485.0947 | 0 | 0
2015-09-29 20:00 | 20 | 14.3342 | 46.5942 | 147.9457 | 33.0625 | 3.6 | 300.216 | 36.4218 | 228.566 | 125.7181 | 0 | 0 | 335.1658 | 0 | 0 | 460.884 | 0 | 0
2015-09-29 21:00 | 21 | 33.5312 | 116.402 | 147.9457 | 33.0625 | 3.6 | 282.0275 | 40.9373 | 246.148 | 125.7181 | 0 | 0 | 337.4839 | 0 | 0 | 463.202 | 0 | 0
2015-09-29 22:00 | 22 | 66.3592 | 0 | 133.0173 | 33.692 | 3.6 | 282.0275 | 40.9373 | 158.238 | 115.9806 | 0 | 0 | 285.3533 | 0 | 0 | 401.3339 | 0 | 0
2015-09-29 23:00 | 23 | 33.4005 | 0 | 122.8356 | 33.692 | 3.6 | 282.0275 | 40.9373 | 175.82 | 109.0468 | 0 | 0 | 295.7794 | 0 | 0 | 404.8262 | 0 | 0
2015-09-30 | 0 | 0 | 0 | 113.8867 | 33.692 | 11.8945 | 245.5492 | 36.5655 | 210.984 | 108.6012 | 0 | 0 | 292.4075 | 0 | 0 | 401.0088 | 0 | 0
2015-09-30 01:00 | 1 | 0 | 0 | 108.2674 | 31.2304 | 3.6 | 124.7941 | 31.8255 | 246.148 | 97.4496 | 0 | 0 | 238.8412 | 0 | 0 | 336.2908 | 0 | 0
2015-09-30 02:00 | 2 | 0 | 0 | 88.1207 | 29.801 | 3.6 | 96.4426 | 37.2297 | 263.73 | 82.7563 | 0 | 0 | 235.6596 | 0 | 0 | 318.4159 | 0 | 0
2015-09-30 03:00 | 3 | 0 | 0 | 64.7149 | 24.1394 | 3.6 | 122.2243 | 37.2297 | 298.894 | 62.9613 | 0 | 0 | 271.8004 | 0 | 0 | 334.7617 | 0 | 0
2015-09-30 04:00 | 4 | 0 | 0 | 104.4266 | 29.7856 | 11.8945 | 280.9534 | 37.2297 | 263.73 | 99.4986 | 0 | 0 | 345.0745 | 0 | 0 | 444.5731 | 0 | 0
2015-09-30 05:00 | 5 | 0 | 24.4102 | 206.1419 | 34.1413 | 3.6 | 322.5559 | 33.4046 | 246.148 | 166.0845 | 0 | 0 | 357.0503 | 0 | 0 | 523.1348 | 0 | 0
2015-09-30 06:00 | 6 | 0 | 139.8321 | 206.1419 | 34.1413 | 3.6 | 322.5559 | 38.6693 | 228.566 | 166.0845 | 0 | 0 | 349.7462 | 0 | 0 | 515.8306 | 0 | 0
2015-09-30 07:00 | 7 | 0 | 108.9573 | 206.1419 | 39.5 | 3.6 | 322.5559 | 38.6693 | 228.566 | 169.7337 | 0 | 0 | 349.7462 | 0 | 0 | 519.4798 | 0 | 0
2015-09-30 08:00 | 8 | Data Error | 0 | Data Error | 59.6514 | 3.6 | 309.8964 | 47.8425 | 158.238 | Data Error | Data Error | Data Error | 305.9743 | 0 | 0 | Data Error | Data Error | Data Error
2015-09-30 09:00 | 9 | Data Error | 46.3951 | Data Error | 61.0584 | 3.6 | 309.8964 | 47.8425 | 123.074 | Data Error | Data Error | Data Error | 285.122 | 0 | 0 | Data Error | Data Error | Data Error
2015-09-30 10:00 | 10 | Data Error | 0 | Data Error | 61.0584 | 3.6 | 309.8964 | 50.9065 | 70.328 | Data Error | Data Error | Data Error | 255.6606 | 0 | 0 | Data Error | Data Error | Data Error
2015-09-30 11:00 | 11 | 0 | 0 | 170.8025 | 61.0584 | 3.6 | 294.9147 | 50.9065 | 87.91 | 160.3489 | 0 | 0 | 257.2026 | 0 | 0 | 417.5514 | 0 | 0
2015-09-30 12:00 | 12 | 0 | 0 | 175.7655 | 38.3215 | 3.6 | 329.1486 | 50.9065 | 123.074 | 148.2449 | 0 | 0 | 298.3555 | 0 | 0 | 446.6004 | 0 | 0
2015-09-30 13:00 | 13 | Data Error | 0 | Data Error | 70.0248 | 3.6 | 329.1486 | 40.5379 | 158.238 | Data Error | Data Error | Data Error | 313.0592 | 0 | 0 | Data Error | Data Error | Data Error
2015-09-30 14:00 | 14 | Data Error | 0 | Data Error | 70.0248 | 3.6 | 329.1486 | 40.5379 | 175.82 | Data Error | Data Error | Data Error | 323.4853 | 0 | 0 | Data Error | Data Error | Data Error
2015-09-30 15:00 | 15 | Data Error | 0 | Data Error | 70.0248 | 3.6 | 309.8109 | 40.5379 | 140.656 | Data Error | Data Error | Data Error | 291.1659 | 0 | 0 | Data Error | Data Error | Data Error
2015-09-30 16:00 | 16 | Data Error | 0 | Data Error | 65.514 | 3.6 | 308.6418 | 27.852 | 123.074 | Data Error | Data Error | Data Error | 272.5237 | 0 | 0 | Data Error | Data Error | Data Error
2015-09-30 17:00 | 17 | 0 | 0 | 183.4212 | 42.9853 | 3.6 | 281.8176 | 29.0526 | 105.492 | 156.6344 | 0 | 0 | 246.9028 | 0 | 0 | 403.5372 | 0 | 0
2015-09-30 18:00 | 18 | Data Error | 80.8447 | 183.4212 | 35.8201 | Data Error | 300.216 | 29.0526 | 123.074 | Data Error | Data Error | Data Error | 268.2392 | 0 | 0 | Data Error | Data Error | Data Error
2015-09-30 19:00 | 19 | Data Error | 28.2299 | 156.5366 | 35.8201 | Data Error | 300.216 | 29.0526 | 210.984 | Data Error | Data Error | Data Error | 320.3698 | 0 | 0 | Data Error | Data Error | Data Error
2015-09-30 20:00 | 20 | 0 | 176.3726 | 147.9457 | 33.0625 | 3.6 | 300.216 | 36.4218 | 281.312 | 125.7181 | 0 | 0 | 366.4442 | 0 | 0 | 492.1623 | 0 | 0
2015-09-30 21:00 | 21 | 0 | 241.2144 | 147.9457 | 33.0625 | 11.8945 | 282.0275 | 40.9373 | 246.148 | 131.3667 | 0 | 0 | 337.4839 | 0 | 0 | 468.8506 | 0 | 0
2015-09-30 22:00 | 22 | 0 | 126.7918 | 133.0173 | 33.692 | 11.8945 | 282.0275 | 40.9373 | 140.656 | 121.6292 | 0 | 0 | 274.9271 | 0 | 0 | 396.5563 | 0 | 0
2015-09-30 23:00 | 23 | 0 | 0 | 122.8356 | 33.692 | 20.189 | 282.0275 | 40.9373 | 87.91 | 120.3439 | 0 | 0 | 243.6488 | 0 | 0 | 363.9927 | 0 | 0
2015-10-01 | 0 | 40.8203 | 0 | 113.8867 | 33.692 | 28.4835 | 245.5492 | 36.5655 | 105.492 | 119.8984 | 0 | 0 | 229.8508 | 0 | 0 | 349.7491 | 0 | 0
2015-10-01 01:00 | 1 | 41.5211 | 0 | 108.2674 | 31.2304 | 53.367 | 124.7941 | 31.8255 | 87.91 | 131.3409 | 0 | 0 | 145.0061 | 0 | 0 | 276.347 | 0 | 0
2015-10-01 02:00 | 2 | 28.7411 | 31.5198 | 88.1207 | 29.801 | 36.778 | 96.4426 | 37.2297 | 158.238 | 105.3505 | 0 | 0 | 173.1028 | 0 | 0 | 278.4533 | 0 | 0
2015-10-01 03:00 | 3 | 26.6435 | 0 | 64.7149 | 24.1394 | 36.778 | 122.2243 | 37.2297 | 123.074 | 85.5555 | 0 | 0 | 167.5391 | 0 | 0 | 253.0947 | 0 | 0
2015-10-01 04:00 | 4 | 0 | 0 | 104.4266 | 29.7856 | 45.0725 | 280.9534 | 37.2297 | 123.074 | 122.0928 | 0 | 0 | 261.6654 | 0 | 0 | 383.7583 | 0 | 0
2015-10-01 05:00 | 5 | 0 | 41.073 | 206.1419 | 34.1413 | 53.367 | 322.5559 | 33.4046 | 123.074 | 199.9758 | 0 | 0 | 284.0674 | 0 | 0 | 484.0432 | 0 | 0
2015-10-01 06:00 | 6 | 0 | 83.4424 | 206.1419 | 34.1413 | 36.778 | 322.5559 | 38.6693 | 105.492 | 188.6787 | 0 | 0 | 276.7633 | 0 | 0 | 465.442 | 0 | 0
2015-10-01 07:00 | 7 | 0 | 23.8288 | 206.1419 | 39.5 | 20.189 | 322.5559 | 38.6693 | 105.492 | 181.0308 | 0 | 0 | 276.7633 | 0 | 0 | 457.7941 | 0 | 0
2015-10-01 08:00 | 8 | 0 | 0 | 175.9068 | 59.6514 | 11.8945 | 309.8964 | 47.8425 | 87.91 | 168.5153 | 0 | 0 | 264.2698 | 0 | 0 | 432.7851 | 0 | 0
2015-10-01 09:00 | 9 | 0 | 61.2101 | 168.8897 | 61.0584 | 20.189 | 309.8964 | 47.8425 | 105.492 | 170.3434 | 0 | 0 | 274.6959 | 0 | 0 | 445.0392 | 0 | 0
2015-10-01 10:00 | 10 | 11.5769 | 31.1919 | 168.8897 | 61.0584 | 11.8945 | 309.8964 | 50.9065 | 87.91 | 164.6948 | 0 | 0 | 266.0867 | 0 | 0 | 430.7815 | 0 | 0
2015-10-01 11:00 | 11 | 0 | 11.1965 | 170.8025 | 61.0584 | 11.8945 | 294.9147 | 50.9065 | 70.328 | 165.9974 | 0 | 0 | 246.7764 | 0 | 0 | 412.7739 | 0 | 0
2015-10-01 12:00 | 12 | 0 | 0 | 175.7655 | 38.3215 | 3.6 | 329.1486 | 50.9065 | 70.328 | 148.2449 | 0 | 0 | 267.0772 | 0 | 0 | 415.322 | 0 | 0
2015-10-01 13:00 | 13 | 0 | 0 | 175.7655 | 70.0248 | 3.6 | 329.1486 | 40.5379 | 70.328 | 169.8348 | 0 | 0 | 260.9286 | 0 | 0 | 430.7634 | 0 | 0
2015-10-01 14:00 | 14 | 0 | 0 | 175.7655 | 70.0248 | 3.6 | 329.1486 | 40.5379 | 70.328 | 169.8348 | 0 | 0 | 260.9286 | 0 | 0 | 430.7634 | 0 | 0
2015-10-01 15:00 | 15 | 0 | 0 | 151.4234 | 70.0248 | 3.6 | 309.8109 | 40.5379 | 52.746 | 153.2578 | 0 | 0 | 239.0352 | 0 | 0 | 392.293 | 0 | 0
2015-10-01 16:00 | 16 | 0 | 0 | 183.4212 | 65.514 | 3.6 | 308.6418 | 27.852 | 87.91 | 171.9765 | 0 | 0 | 251.6714 | 0 | 0 | 423.6479 | 0 | 0
2015-10-01 17:00 | 17 | 0.13694 | 0 | 183.4212 | 42.9853 | 3.6 | 281.8176 | 29.0526 | 193.402 | 156.6344 | 0 | 0 | 299.0334 | 0 | 0 | 455.6678 | 0 | 0
2015-10-01 18:00 | 18 | 28.6864 | 0 | 183.4212 | 35.8201 | 11.8945 | 300.216 | 29.0526 | 281.312 | 157.4035 | 0 | 0 | 362.0743 | 0 | 0 | 519.4778 | 0 | 0
2015-10-01 19:00 | 19 | 51.6162 | 0 | 156.5366 | 35.8201 | 11.8945 | 300.216 | 29.0526 | 312.9596 | 139.095 | 0 | 0 | 380.8414 | 0 | 0 | 519.9364 | 0 | 0
2015-10-01 20:00 | 20 | 50.4914 | 0 | 147.9457 | 33.0625 | 28.4835 | 300.216 | 36.4218 | 312.9596 | 142.6638 | 0 | 0 | 385.2112 | 0 | 0 | 527.875 | 0 | 0
2015-10-01 21:00 | 21 | 5.5214 | 0 | 147.9457 | 33.0625 | 36.778 | 282.0275 | 40.9373 | 312.9596 | 148.3123 | 0 | 0 | 377.1032 | 0 | 0 | 525.4155 | 0 | 0
2015-10-01 22:00 | 22 | 25.7024 | 0 | 133.0173 | 33.692 | 45.0725 | 282.0275 | 40.9373 | 312.9596 | 144.2234 | 0 | 0 | 377.1032 | 0 | 0 | 521.3265 | 0 | 0
2015-10-01 23:00 | 23 | 60.7197 | 0 | 122.8356 | 33.692 | 78.2505 | 282.0275 | 40.9373 | 312.9596 | 159.8838 | 0 | 0 | 377.1032 | 0 | 0 | 536.987 | 0 | 0
2015-10-02 | 0 | 43.2105 | 0 | 113.8867 | 33.692 | 103.134 | 245.5492 | 36.5655 | 312.9596 | 170.7353 | 0 | 0 | 352.8791 | 0 | 0 | 523.6144 | 0 | 0
2015-10-02 01:00 | 1 | 0 | 0 | 108.2674 | 31.2304 | 128.0175 | 124.7941 | 31.8255 | 312.9596 | 182.1779 | 0 | 0 | 278.4605 | 0 | 0 | 460.6384 | 0 | 0
2015-10-02 02:00 | 2 | 0 | 0 | 88.1207 | 29.801 | 219.257 | 96.4426 | 37.2297 | 312.9596 | 229.6187 | 0 | 0 | 264.8527 | 0 | 0 | 494.4714 | 0 | 0
2015-10-02 03:00 | 3 | 0 | 0 | 64.7149 | 24.1394 | 202.668 | 122.2243 | 37.2297 | 312.9596 | 198.5266 | 0 | 0 | 280.1413 | 0 | 0 | 478.6679 | 0 | 0
2015-10-02 04:00 | 4 | 0 | 0 | 104.4266 | 29.7856 | 247.1761 | 280.9534 | 37.2297 | 312.9596 | 259.7254 | 0 | 0 | 374.2676 | 0 | 0 | 633.993 | 0 | 0
2015-10-02 05:00 | 5 | 0 | 16.1501 | 206.1419 | 34.1413 | 247.1761 | 322.5559 | 33.4046 | 312.9596 | 331.9598 | 0 | 0 | 396.6696 | 0 | 0 | 728.6294 | 0 | 0
2015-10-02 06:00 | 6 | 0 | 0 | 206.1419 | 34.1413 | 247.1761 | 322.5559 | 38.6693 | 312.9596 | 331.9598 | 0 | 0 | 399.7916 | 0 | 0 | 731.7514 | 0 | 0
2015-10-02 07:00 | 7 | 0 | 21.7287 | 206.1419 | 39.5 | 247.1761 | 322.5559 | 38.6693 | 298.894 | 335.609 | 0 | 0 | 391.4507 | 0 | 0 | 727.0597 | 0 | 0
2015-10-02 08:00 | 8 | 0 | 0 | 175.9068 | 59.6514 | 247.1761 | 309.8964 | 47.8425 | 175.82 | 328.7421 | 0 | 0 | 316.4004 | 0 | 0 | 645.1425 | 0 | 0
2015-10-02 09:00 | 9 | 0 | 0 | 168.8897 | 61.0584 | 247.1761 | 309.8964 | 47.8425 | 140.656 | 324.9216 | 0 | 0 | 295.5481 | 0 | 0 | 620.4697 | 0 | 0
2015-10-02 10:00 | 10 | 0 | 0 | 168.8897 | 61.0584 | 247.1761 | 309.8964 | 50.9065 | 158.238 | 324.9216 | 0 | 0 | 307.7912 | 0 | 0 | 632.7128 | 0 | 0
2015-10-02 11:00 | 11 | 0 | 0 | 170.8025 | 61.0584 | 247.1761 | 294.9147 | 50.9065 | 193.402 | 326.2242 | 0 | 0 | 319.7593 | 0 | 0 | 645.9835 | 0 | 0
2015-10-02 12:00 | 12 | 0 | 0 | 175.7655 | 38.3215 | 247.1761 | 329.1486 | 50.9065 | 312.9596 | 314.1202 | 0 | 0 | 410.9577 | 0 | 0 | 725.0779 | 0 | 0
2015-10-02 13:00 | 13 | 0 | 0 | 175.7655 | 70.0248 | 247.1761 | 329.1486 | 40.5379 | 298.894 | 335.7101 | 0 | 0 | 396.4682 | 0 | 0 | 732.1783 | 0 | 0
2015-10-02 14:00 | 14 | 0 | 0 | 175.7655 | 70.0248 | 247.1761 | 329.1486 | 40.5379 | 312.9596 | 335.7101 | 0 | 0 | 404.8091 | 0 | 0 | 740.5192 | 0 | 0
2015-10-02 15:00 | 15 | 0 | 0 | 151.4234 | 70.0248 | 247.1761 | 309.8109 | 40.5379 | 312.9596 | 319.1331 | 0 | 0 | 393.3419 | 0 | 0 | 712.475 | 0 | 0
2015-10-02 16:00 | 16 | 0 | 0 | 183.4212 | 65.514 | 247.1761 | 308.6418 | 27.852 | 312.9596 | 337.8518 | 0 | 0 | 385.1258 | 0 | 0 | 722.9776 | 0 | 0
2015-10-02 17:00 | 17 | 0 | 7.8559 | 183.4212 | 42.9853 | 247.1761 | 281.8176 | 29.0526 | 312.9596 | 322.5097 | 0 | 0 | 369.9311 | 0 | 0 | 692.4408 | 0 | 0
2015-10-02 18:00 | 18 | 0 | 204.9301 | 183.4212 | 35.8201 | 247.1761 | 300.216 | 29.0526 | 312.9596 | 317.6302 | 0 | 0 | 380.8414 | 0 | 0 | 698.4716 | 0 | 0
2015-10-02 19:00 | 19 | 0 | 253.4889 | 156.5366 | 35.8201 | 247.1761 | 300.216 | 29.0526 | 312.9596 | 299.3218 | 0 | 0 | 380.8414 | 0 | 0 | 680.1632 | 0 | 0
2015-10-02 20:00 | 20 | 0 | 157.8527 | 147.9457 | 33.0625 | 247.1761 | 300.216 | 36.4218 | 312.9596 | 291.5934 | 0 | 0 | 385.2112 | 0 | 0 | 676.8047 | 0 | 0
2015-10-02 21:00 | 21 | 0 | 0 | 147.9457 | 33.0625 | 247.1761 | 282.0275 | 40.9373 | 312.9596 | 291.5934 | 0 | 0 | 377.1032 | 0 | 0 | 668.6966 | 0 | 0
2015-10-02 22:00 | 22 | 17.1382 | 120.5221 | 133.0173 | 33.692 | 247.1761 | 282.0275 | 40.9373 | 312.9596 | 281.8559 | 0 | 0 | 377.1032 | 0 | 0 | 658.9591 | 0 | 0
2015-10-02 23:00 | 23 | 10.737 | 109.5289 | 122.8356 | 33.692 | 247.1761 | 282.0275 | 40.9373 | 312.9596 | 274.9222 | 0 | 0 | 377.1032 | 0 | 0 | 652.0253 | 0 | 0
2015-10-03 | 0 | 6.2631 | 0 | 113.8867 | 33.692 | 247.1761 | 245.5492 | 36.5655 | 312.9596 | 268.828 | 0 | 0 | 352.8791 | 0 | 0 | 621.7071 | 0 | 0
2015-10-03 01:00 | 1 | 0 | 37.9186 | 108.2674 | 31.2304 | 247.1761 | 124.7941 | 31.8255 | 312.9596 | 263.3249 | 0 | 0 | 278.4605 | 0 | 0 | 541.7854 | 0 | 0
2015-10-03 02:00 | 2 | 0 | 0 | 88.1207 | 29.801 | 247.1761 | 96.4426 | 37.2297 | 246.148 | 248.6316 | 0 | 0 | 225.2335 | 0 | 0 | 473.8651 | 0 | 0
2015-10-03 03:00 | 3 | 11.1622 | 0 | 64.7149 | 24.1394 | 247.1761 | 122.2243 | 37.2297 | 175.82 | 228.8367 | 0 | 0 | 198.8175 | 0 | 0 | 427.6541 | 0 | 0
2015-10-03 04:00 | 4 | 65.3859 | 0 | 104.4266 | 29.7856 | 247.1761 | 280.9534 | 37.2297 | 123.074 | 259.7254 | 0 | 0 | 261.6654 | 0 | 0 | 521.3908 | 0 | 0
2015-10-03 05:00 | 5 | 93.561 | 0 | 206.1419 | 34.1413 | 247.1761 | 322.5559 | 33.4046 | 123.074 | 331.9598 | 0 | 0 | 284.0674 | 0 | 0 | 616.0272 | 0 | 0
2015-10-03 06:00 | 6 | 151.706 | 0 | 206.1419 | 34.1413 | 247.1761 | 322.5559 | 38.6693 | 105.492 | 331.9598 | 0 | 0 | 276.7633 | 0 | 0 | 608.7231 | 0 | 0
2015-10-03 07:00 | 7 | 116.2503 | 0 | 206.1419 | 39.5 | 161.1955 | 322.5559 | 38.6693 | 87.91 | 277.0562 | 0 | 0 | 266.3371 | 0 | 0 | 543.3934 | 0 | 0
2015-10-03 08:00 | 8 | 180.5114 | 0 | 175.9068 | 59.6514 | 53.367 | 309.8964 | 47.8425 | 105.492 | 196.7581 | 0 | 0 | 274.6959 | 0 | 0 | 471.454 | 0 | 0
2015-10-03 09:00 | 9 | 66.9909 | 0 | 168.8897 | 61.0584 | 45.0725 | 309.8964 | 47.8425 | 87.91 | 187.289 | 0 | 0 | 264.2698 | 0 | 0 | 451.5588 | 0 | 0
2015-10-03 10:00 | 10 | 8.1447 | 0 | 168.8897 | 61.0584 | 36.778 | 309.8964 | 50.9065 | 70.328 | 181.6405 | 0 | 0 | 255.6606 | 0 | 0 | 437.3011 | 0 | 0
2015-10-03 11:00 | 11 | 0 | 0 | 170.8025 | 61.0584 | 61.6615 | 294.9147 | 50.9065 | 35.164 | 199.8888 | 0 | 0 | 225.9242 | 0 | 0 | 425.8129 | 0 | 0
2015-10-03 12:00 | 12 | 0 | 0 | 175.7655 | 38.3215 | 69.956 | 329.1486 | 50.9065 | 35.164 | 193.4333 | 0 | 0 | 246.2249 | 0 | 0 | 439.6582 | 0 | 0
2015-10-03 13:00 | 13 | 0 | 0 | 175.7655 | 70.0248 | 78.2505 | 329.1486 | 40.5379 | 35.164 | 220.6718 | 0 | 0 | 240.0763 | 0 | 0 | 460.7481 | 0 | 0
2015-10-03 14:00 | 14 | 0 | 0 | 175.7655 | 70.0248 | 103.134 | 329.1486 | 40.5379 | 70.328 | 237.6174 | 0 | 0 | 260.9286 | 0 | 0 | 498.546 | 0 | 0
2015-10-03 15:00 | 15 | 0 | 0 | 151.4234 | 70.0248 | 144.6065 | 309.8109 | 40.5379 | 140.656 | 249.2832 | 0 | 0 | 291.1659 | 0 | 0 | 540.4491 | 0 | 0
2015-10-03 16:00 | 16 | 42.6605 | 0 | 183.4212 | 65.514 | 177.7845 | 308.6418 | 27.852 | 158.238 | 290.5961 | 0 | 0 | 293.3759 | 0 | 0 | 583.972 | 0 | 0
2015-10-03 17:00 | 17 | 86.9542 | 0 | 183.4212 | 42.9853 | 169.49 | 281.8176 | 29.0526 | 246.148 | 269.6055 | 0 | 0 | 330.3118 | 0 | 0 | 599.9173 | 0 | 0
2015-10-03 18:00 | 18 | 151.1378 | 125.3813 | 183.4212 | 35.8201 | 161.1955 | 300.216 | 29.0526 | 281.312 | 259.0774 | 0 | 0 | 362.0743 | 0 | 0 | 621.1518 | 0 | 0
2015-10-03 19:00 | 19 | 122.8852 | 135.2702 | 156.5366 | 35.8201 | 144.6065 | 300.216 | 29.0526 | 312.9596 | 229.4719 | 0 | 0 | 380.8414 | 0 | 0 | 610.3133 | 0 | 0
2015-10-03 20:00 | 20 | 18.9333 | 13.6465 | 147.9457 | 33.0625 | 136.312 | 300.216 | 36.4218 | 312.9596 | 216.095 | 0 | 0 | 385.2112 | 0 | 0 | 601.3062 | 0 | 0
2015-10-03 21:00 | 21 | 0 | 0 | 147.9457 | 33.0625 | 169.49 | 282.0275 | 40.9373 | 298.894 | 238.6892 | 0 | 0 | 368.7623 | 0 | 0 | 607.4515 | 0 | 0
2015-10-03 22:00 | 22 | 143.9771 | 6.0405 | 133.0173 | 33.692 | 247.1761 | 282.0275 | 40.9373 | 312.9596 | 281.8559 | 0 | 0 | 377.1032 | 0 | 0 | 658.9591 | 0 | 0
2015-10-03 23:00 | 23 | 157.4665 | 0 | 122.8356 | 33.692 | 247.1761 | 282.0275 | 40.9373 | 298.894 | 274.9222 | 0 | 0 | 368.7623 | 0 | 0 | 643.6844 | 0 | 0
2015-10-04 | 0 | 118.5144 | 0 | 113.8867 | 33.692 | 247.1761 | 245.5492 | 36.5655 | 281.312 | 268.828 | 0 | 0 | 334.112 | 0 | 0 | 602.9401 | 0 | 0
2015-10-04 01:00 | 1 | 102.338 | 7.902 | 108.2674 | 31.2304 | 227.5515 | 124.7941 | 31.8255 | 312.9596 | 249.9605 | 0 | 0 | 278.4605 | 0 | 0 | 528.421 | 0 | 0
2015-10-04 02:00 | 2 | 80.6928 | 68.6243 | 88.1207 | 29.801 | 194.3735 | 96.4426 | 37.2297 | 312.9596 | 212.673 | 0 | 0 | 264.8527 | 0 | 0 | 477.5258 | 0 | 0
2015-10-04 03:00 | 3 | 92.9428 | 27.6404 | 64.7149 | 24.1394 | 186.079 | 122.2243 | 37.2297 | 312.9596 | 187.2295 | 0 | 0 | 280.1413 | 0 | 0 | 467.3708 | 0 | 0
2015-10-04 04:00 | 4 | 45.9441 | 35.2504 | 104.4266 | 29.7856 | 152.901 | 280.9534 | 37.2297 | 312.9596 | 195.5241 | 0 | 0 | 374.2676 | 0 | 0 | 569.7917 | 0 | 0
2015-10-04 05:00 | 5 | 45.9441 | 0 | 206.1419 | 34.1413 | 144.6065 | 322.5559 | 33.4046 | 312.9596 | 262.1099 | 0 | 0 | 396.6696 | 0 | 0 | 658.7795 | 0 | 0
2015-10-04 06:00 | 6 | 0 | 41.2526 | 206.1419 | 34.1413 | 94.8395 | 322.5559 | 38.6693 | 312.9596 | 228.2186 | 0 | 0 | 399.7916 | 0 | 0 | 628.0101 | 0 | 0
2015-10-04 07:00 | 7 | 0 | 131.2768 | 206.1419 | 39.5 | 78.2505 | 322.5559 | 38.6693 | 298.894 | 220.5707 | 0 | 0 | 391.4507 | 0 | 0 | 612.0213 | 0 | 0
2015-10-04 08:00 | 8 | 0 | 40.7824 | 175.9068 | 59.6514 | 61.6615 | 309.8964 | 47.8425 | 246.148 | 202.4066 | 0 | 0 | 358.1049 | 0 | 0 | 560.5115 | 0 | 0
2015-10-04 09:00 | 9 | 0 | 0 | 168.8897 | 61.0584 | 45.0725 | 309.8964 | 47.8425 | 193.402 | 187.289 | 0 | 0 | 326.8265 | 0 | 0 | 514.1155 | 0 | 0
2015-10-04 10:00 | 10 | 17.1876 | 0 | 168.8897 | 61.0584 | 45.0725 | 309.8964 | 50.9065 | 193.402 | 187.289 | 0 | 0 | 328.6435 | 0 | 0 | 515.9325 | 0 | 0
2015-10-04 11:00 | 11 | 6.6581 | 0 | 170.8025 | 61.0584 | 28.4835 | 294.9147 | 50.9065 | 158.238 | 177.2945 | 0 | 0 | 298.9071 | 0 | 0 | 476.2016 | 0 | 0
2015-10-04 12:00 | 12 | 35.011 | 0 | 175.7655 | 38.3215 | 36.778 | 329.1486 | 50.9065 | 123.074 | 170.8391 | 0 | 0 | 298.3555 | 0 | 0 | 469.1946 | 0 | 0
2015-10-04 13:00 | 13 | 23.7785 | 0 | 175.7655 | 70.0248 | 28.4835 | 329.1486 | 40.5379 | 140.656 | 186.7804 | 0 | 0 | 302.6331 | 0 | 0 | 489.4135 | 0 | 0
2015-10-04 14:00 | 14 | 43.1017 | 0 | 175.7655 | 70.0248 | 20.189 | 329.1486 | 40.5379 | 193.402 | 181.1319 | 0 | 0 | 333.9115 | 0 | 0 | 515.0434 | 0 | 0
2015-10-04 15:00 | 15 | 25.9258 | 26.7478 | 151.4234 | 70.0248 | 20.189 | 309.8109 | 40.5379 | 175.82 | 164.5549 | 0 | 0 | 312.0181 | 0 | 0 | 476.573 | 0 | 0
2015-10-04 16:00 | 16 | 0 | 113.0217 | 183.4212 | 65.514 | 20.189 | 308.6418 | 27.852 | 210.984 | 183.2736 | 0 | 0 | 324.6543 | 0 | 0 | 507.9279 | 0 | 0
2015-10-04 17:00 | 17 | 0 | 170.7162 | 183.4212 | 42.9853 | 20.189 | 281.8176 | 29.0526 | 246.148 | 167.9315 | 0 | 0 | 330.3118 | 0 | 0 | 498.2433 | 0 | 0
2015-10-04 18:00 | 18 | 0 | 264.26 | 183.4212 | 35.8201 | 20.189 | 300.216 | 29.0526 | 246.148 | 163.052 | 0 | 0 | 341.2221 | 0 | 0 | 504.2741 | 0 | 0
2015-10-04 19:00 | 19 | 3.9486 | 283.238 | 156.5366 | 35.8201 | 11.8945 | 300.216 | 29.0526 | 263.73 | 139.095 | 0 | 0 | 351.6482 | 0 | 0 | 490.7432 | 0 | 0
2015-10-04 20:00 | 20 | 0 | 165.5864 | 147.9457 | 33.0625 | 11.8945 | 300.216 | 36.4218 | 228.566 | 131.3667 | 0 | 0 | 335.1658 | 0 | 0 | 466.5325 | 0 | 0
2015-10-04 21:00 | 21 | 0 | 84.3613 | 147.9457 | 33.0625 | 11.8945 | 282.0275 | 40.9373 | 210.984 | 131.3667 | 0 | 0 | 316.6316 | 0 | 0 | 447.9983 | 0 | 0
2015-10-04 22:00 | 22 | 15.1867 | 86.5857 | 133.0173 | 33.692 | 3.6 | 282.0275 | 40.9373 | 175.82 | 115.9806 | 0 | 0 | 295.7794 | 0 | 0 | 411.76 | 0 | 0
2015-10-04 23:00 | 23 | 5.53 | 116.0728 | 122.8356 | 33.692 | 3.6 | 282.0275 | 40.9373 | 140.656 | 109.0468 | 0 | 0 | 274.9271 | 0 | 0 | 383.974 | 0 | 0
2015-10-05 | 0 | 14.8377 | 111.5091 | 113.8867 | 33.692 | 3.6 | 245.5492 | 36.5655 | 123.074 | 102.9527 | 0 | 0 | 240.2769 | 0 | 0 | 343.2296 | 0 | 0
2015-10-05 01:00 | 1 | 0.94447 | 19.0196 | 108.2674 | 31.2304 | 3.6 | 124.7941 | 31.8255 | 70.328 | 97.4496 | 0 | 0 | 134.5799 | 0 | 0 | 232.0295 | 0 | 0
2015-10-05 02:00 | 2 | 0 | 55.6957 | 88.1207 | 29.801 | 3.6 | 96.4426 | 37.2297 | 70.328 | 82.7563 | 0 | 0 | 120.9722 | 0 | 0 | 203.7285 | 0 | 0
2015-10-05 03:00 | 3 | 0 | 43.6712 | 64.7149 | 24.1394 | 3.6 | 122.2243 | 37.2297 | 87.91 | 62.9613 | 0 | 0 | 146.6869 | 0 | 0 | 209.6482 | 0 | 0
2015-10-05 04:00 | 4 | 0 | 10.0998 | 104.4266 | 29.7856 | 3.6 | 280.9534 | 37.2297 | 52.746 | 93.8501 | 0 | 0 | 219.9609 | 0 | 0 | 313.811 | 0 | 0
2015-10-05 05:00 | 5 | 0 | 25.0881 | 206.1419 | 34.1413 | 3.6 | 322.5559 | 33.4046 | 35.164 | 166.0845 | 0 | 0 | 231.9368 | 0 | 0 | 398.0213 | 0 | 0
2015-10-05 06:00 | 6 | 0 | 0 | 206.1419 | 34.1413 | 3.6 | 322.5559 | 38.6693 | 35.164 | 166.0845 | 0 | 0 | 235.0588 | 0 | 0 | 401.1432 | 0 | 0
2015-10-05 07:00 | 7 | 0 | 14.4261 | 206.1419 | 39.5 | 3.6 | 322.5559 | 38.6693 | 52.746 | 169.7337 | 0 | 0 | 245.4849 | 0 | 0 | 415.2186 | 0 | 0
2015-10-05 08:00 | 8 | 8.0982 | 0 | 175.9068 | 59.6514 | 3.6 | 309.8964 | 47.8425 | 35.164 | 162.8667 | 0 | 0 | 232.9914 | 0 | 0 | 395.8581 | 0 | 0
2015-10-05 09:00 | 9 | 25.3103 | 0 | 168.8897 | 61.0584 | 3.6 | 309.8964 | 47.8425 | 35.164 | 159.0463 | 0 | 0 | 232.9914 | 0 | 0 | 392.0376 | 0 | 0
2015-10-05 10:00 | 10 | 0 | 0 | 168.8897 | 61.0584 | 3.6 | 309.8964 | 50.9065 | 70.328 | 159.0463 | 0 | 0 | 255.6606 | 0 | 0 | 414.7068 | 0 | 0
2015-10-05 11:00 | 11 | 78.0643 | 0 | 170.8025 | 61.0584 | 3.6 | 294.9147 | 50.9065 | 17.582 | 160.3489 | 0 | 0 | 215.4981 | 0 | 0 | 375.8469 | 0 | 0
2015-10-05 12:00 | 12 | 33.9766 | 0 | 175.7655 | 38.3215 | 3.6 | 329.1486 | 50.9065 | 17.582 | 148.2449 | 0 | 0 | 235.7988 | 0 | 0 | 384.0436 | 0 | 0
2015-10-05 13:00 | 13 | 0 | 0 | 175.7655 | 70.0248 | 3.6 | 329.1486 | 40.5379 | 35.164 | 169.8348 | 0 | 0 | 240.0763 | 0 | 0 | 409.9111 | 0 | 0
2015-10-05 14:00 | 14 | 0 | 0 | 175.7655 | 70.0248 | 11.8945 | 329.1486 | 40.5379 | 70.328 | 175.4833 | 0 | 0 | 260.9286 | 0 | 0 | 436.4119 | 0 | 0
2015-10-05 15:00 | 15 | 0 | 0 | 151.4234 | 70.0248 | 11.8945 | 309.8109 | 40.5379 | 87.91 | 158.9064 | 0 | 0 | 259.8875 | 0 | 0 | 418.7938 | 0 | 0
2015-10-05 16:00 | 16 | 0 | 154.5587 | 183.4212 | 65.514 | 20.189 | 308.6418 | 27.852 | 87.91 | 183.2736 | 0 | 0 | 251.6714 | 0 | 0 | 434.945 | 0 | 0
2015-10-05 17:00 | 17 | 0 | 86.9853 | 183.4212 | 42.9853 | 20.189 | 281.8176 | 29.0526 | 123.074 | 167.9315 | 0 | 0 | 257.3289 | 0 | 0 | 425.2604 | 0 | 0
2015-10-05 18:00 | 18 | 0 | 242.6055 | 183.4212 | 35.8201 | 20.189 | 300.216 | 29.0526 | 105.492 | 163.052 | 0 | 0 | 257.8131 | 0 | 0 | 420.8651 | 0 | 0
2015-10-05 19:00 | 19 | 0 | 242.6055 | 156.5366 | 35.8201 | 11.8945 | 300.216 | 29.0526 | 193.402 | 139.095 | 0 | 0 | 309.9437 | 0 | 0 | 449.0387 | 0 | 0
2015-10-05 20:00 | 20 | 0 | 75.2309 | 147.9457 | 33.0625 | 20.189 | 300.216 | 36.4218 | 158.238 | 137.0152 | 0 | 0 | 293.4613 | 0 | 0 | 430.4766 | 0 | 0
2015-10-05 21:00 | 21 | 0 | 97.845 | 147.9457 | 33.0625 | 11.8945 | 282.0275 | 40.9373 | 158.238 | 131.3667 | 0 | 0 | 285.3533 | 0 | 0 | 416.7199 | 0 | 0
2015-10-05 22:00 | 22 | 0 | 85.3328 | 133.0173 | 33.692 | 11.8945 | 282.0275 | 40.9373 | 193.402 | 121.6292 | 0 | 0 | 306.2055 | 0 | 0 | 427.8347 | 0 | 0
2015-10-05 23:00 | 23 | 2.2651 | 199.6088 | 122.8356 | 33.692 | 11.8945 | 282.0275 | 40.9373 | 158.238 | 114.6954 | 0 | 0 | 285.3533 | 0 | 0 | 400.0486 | 0 | 0
2015-10-06 | 0 | 0 | 170.2785 | 113.8867 | 33.692 | 11.8945 | 245.5492 | 36.5655 | 123.074 | 108.6012 | 0 | 0 | 240.2769 | 0 | 0 | 348.8781 | 0 | 0
2015-10-06 01:00 | 1 | 0 | 85.9991 | 108.2674 | 31.2304 | 11.8945 | 124.7941 | 31.8255 | 35.164 | 103.0981 | 0 | 0 | 113.7277 | 0 | 0 | 216.8258 | 0 | 0
2015-10-06 02:00 | 2 | 0 | 52.9448 | 88.1207 | 29.801 | 11.8945 | 96.4426 | 37.2297 | 17.582 | 88.4048 | 0 | 0 | 89.6938 | 0 | 0 | 178.0987 | 0 | 0
2015-10-06 03:00 | 3 | 0 | 39.9161 | 64.7149 | 24.1394 | 3.6 | 122.2243 | 37.2297 | 17.582 | 62.9613 | 0 | 0 | 104.9824 | 0 | 0 | 167.9437 | 0 | 0
2015-10-06 04:00 | 4 | 0 | 19.9855 | 104.4266 | 29.7856 | 11.8945 | 280.9534 | 37.2297 | 17.582 | 99.4986 | 0 | 0 | 199.1087 | 0 | 0 | 298.6073 | 0 | 0
2015-10-06 05:00 | 5 | 97.6268 | 71.764 | 206.1419 | 34.1413 | 20.189 | 322.5559 | 33.4046 | 17.582 | 177.3816 | 0 | 0 | 221.5107 | 0 | 0 | 398.8923 | 0 | 0
2015-10-06 06:00 | 6 | 132.0299 | 112.5751 | 206.1419 | 34.1413 | 11.8945 | 322.5559 | 38.6693 | 17.582 | 171.733 | 0 | 0 | 224.6326 | 0 | 0 | 396.3657 | 0 | 0
2015-10-06 07:00 | 7 | 106.4 | 0 | 206.1419 | 39.5 | 11.8945 | 322.5559 | 38.6693 | 17.582 | 175.3823 | 0 | 0 | 224.6326 | 0 | 0 | 400.0149 | 0 | 0
2015-10-06 08:00 | 8 | 32.529 | 0 | 175.9068 | 59.6514 | 11.8945 | 309.8964 | 47.8425 | 17.582 | 168.5153 | 0 | 0 | 222.5653 | 0 | 0 | 391.0806 | 0 | 0
2015-10-06 09:00 | 9 | 24.5347 | 0 | 168.8897 | 61.0584 | 11.8945 | 309.8964 | 47.8425 | 35.164 | 164.6948 | 0 | 0 | 232.9914 | 0 | 0 | 397.6862 | 0 | 0
2015-10-06 10:00 | 10 | 16.4158 | 0 | 168.8897 | 61.0584 | 11.8945 | 309.8964 | 50.9065 | 52.746 | 164.6948 | 0 | 0 | 245.2345 | 0 | 0 | 409.9293 | 0 | 0
2015-10-06 11:00 | 11 | 26.9898 | 0 | 170.8025 | 61.0584 | 20.189 | 294.9147 | 50.9065 | 52.746 | 171.646 | 0 | 0 | 236.3503 | 0 | 0 | 407.9963 | 0 | 0
2015-10-06 12:00 | 12 | 47.4825 | 0 | 175.7655 | 38.3215 | 20.189 | 329.1486 | 50.9065 | 70.328 | 159.542 | 0 | 0 | 267.0772 | 0 | 0 | 426.6191 | 0 | 0
2015-10-06 13:00 | 13 | 44.1355 | 0 | 175.7655 | 70.0248 | 20.189 | 329.1486 | 40.5379 | 87.91 | 181.1319 | 0 | 0 | 271.3547 | 0 | 0 | 452.4866 | 0 | 0
2015-10-06 14:00 | 14 | 20.9927 | 0 | 175.7655 | 70.0248 | 28.4835 | 329.1486 | 40.5379 | 105.492 | 186.7804 | 0 | 0 | 281.7808 | 0 | 0 | 468.5613 | 0 | 0
2015-10-06 15:00 | 15 | 0 | 0 | 151.4234 | 70.0248 | 28.4835 | 309.8109 | 40.5379 | 87.91 | 170.2035 | 0 | 0 | 259.8875 | 0 | 0 | 430.0909 | 0 | 0
2015-10-06 16:00 | 16 | 0 | 24.4814 | 183.4212 | 65.514 | 36.778 | 308.6418 | 27.852 | 70.328 | 194.5707 | 0 | 0 | 241.2453 | 0 | 0 | 435.816 | 0 | 0
2015-10-06 17:00 | 17 | 0 | 76.6818 | 183.4212 | 42.9853 | 61.6615 | 281.8176 | 29.0526 | 105.492 | 196.1743 | 0 | 0 | 246.9028 | 0 | 0 | 443.0771 | 0 | 0
2015-10-06 18:00 | 18 | 9.8905 | 76.1158 | 183.4212 | 35.8201 | 119.723 | 300.216 | 29.0526 | 123.074 | 230.8347 | 0 | 0 | 268.2392 | 0 | 0 | 499.0739 | 0 | 0
2015-10-06 19:00 | 19 | 20.6605 | 40.1132 | 156.5366 | 35.8201 | 136.312 | 300.216 | 29.0526 | 105.492 | 223.8234 | 0 | 0 | 257.8131 | 0 | 0 | 481.6364 | 0 | 0
2015-10-06 20:00 | 20 | 0 | 57.6175 | 147.9457 | 33.0625 | 235.846 | 300.216 | 36.4218 | 158.238 | 283.8776 | 0 | 0 | 293.4613 | 0 | 0 | 577.339 | 0 | 0
2015-10-06 21:00 | 21 | 0 | 25.9009 | 147.9457 | 33.0625 | 247.1761 | 282.0275 | 40.9373 | 158.238 | 291.5934 | 0 | 0 | 285.3533 | 0 | 0 | 576.9467 | 0 | 0
2015-10-06 22:00 | 22 | 0 | 25.6279 | 133.0173 | 33.692 | 247.1761 | 282.0275 | 40.9373 | 123.074 | 281.8559 | 0 | 0 | 264.501 | 0 | 0 | 546.3569 | 0 | 0
2015-10-06 23:00 | 23 | 0 | 59.6966 | 122.8356 | 33.692 | 247.1761 | 282.0275 | 40.9373 | 140.656 | 274.9222 | 0 | 0 | 274.9271 | 0 | 0 | 549.8493 | 0 | 0
2015-10-07 | 0 | 0 | 40.648 | 113.8867 | 33.692 | 247.1761 | 245.5492 | 36.5655 | 87.91 | 268.828 | 0 | 0 | 219.4247 | 0 | 0 | 488.2527 | 0 | 0
2015-10-07 01:00 | 1 | 0 | 5.2873 | 108.2674 | 31.2304 | 247.1761 | 124.7941 | 31.8255 | 70.328 | 263.3249 | 0 | 0 | 134.5799 | 0 | 0 | 397.9048 | 0 | 0
2015-10-07 02:00 | 2 | 0 | 18.1188 | 88.1207 | 29.801 | 247.1761 | 96.4426 | 37.2297 | 123.074 | 248.6316 | 0 | 0 | 152.2506 | 0 | 0 | 400.8822 | 0 | 0
2015-10-07 03:00 | 3 | 0 | 3.9356 | 64.7149 | 24.1394 | 247.1761 | 122.2243 | 37.2297 | 175.82 | 228.8367 | 0 | 0 | 198.8175 | 0 | 0 | 427.6541 | 0 | 0
2015-10-07 04:00 | 4 | 0 | 0 | 104.4266 | 29.7856 | 247.1761 | 280.9534 | 37.2297 | 193.402 | 259.7254 | 0 | 0 | 303.37 | 0 | 0 | 563.0954 | 0 | 0
2015-10-07 05:00 | 5 | 0 | 0 | 206.1419 | 34.1413 | 247.1761 | 322.5559 | 33.4046 | 298.894 | 331.9598 | 0 | 0 | 388.3287 | 0 | 0 | 720.2885 | 0 | 0
2015-10-07 06:00 | 6 | 47.7441 | 71.2868 | 206.1419 | 34.1413 | 247.1761 | 322.5559 | 38.6693 | 312.9596 | 331.9598 | 0 | 0 | 399.7916 | 0 | 0 | 731.7514 | 0 | 0
2015-10-07 07:00 | 7 | 25.9932 | 0 | 206.1419 | 39.5 | 247.1761 | 322.5559 | 38.6693 | 312.9596 | 335.609 | 0 | 0 | 399.7916 | 0 | 0 | 735.4006 | 0 | 0
2015-10-07 08:00 | 8 | 0 | 0 | 175.9068 | 59.6514 | 247.1761 | 309.8964 | 47.8425 | 312.9596 | 328.7421 | 0 | 0 | 397.7242 | 0 | 0 | 726.4662 | 0 | 0
2015-10-07 09:00 | 9 | 60.5025 | 2.6923 | 168.8897 | 61.0584 | 247.1761 | 309.8964 | 47.8425 | 312.9596 | 324.9216 | 0 | 0 | 397.7242 | 0 | 0 | 722.6457 | 0 | 0
2015-10-07 10:00 | 10 | 79.3222 | 0 | 168.8897 | 61.0584 | 247.1761 | 309.8964 | 50.9065 | 312.9596 | 324.9216 | 0 | 0 | 399.5411 | 0 | 0 | 724.4627 | 0 | 0
2015-10-07 11:00 | 11 | 79.9369 | 0 | 170.8025 | 61.0584 | 244.1405 | 294.9147 | 50.9065 | 312.9596 | 324.157 | 0 | 0 | 390.657 | 0 | 0 | 714.8139 | 0 | 0
2015-10-07 12:00 | 12 | 160.9156 | 0 | 175.7655 | 38.3215 | 227.5515 | 329.1486 | 50.9065 | 298.894 | 300.7558 | 0 | 0 | 402.6168 | 0 | 0 | 703.3726 | 0 | 0
2015-10-07 13:00 | 13 | 177.1033 | 0 | 175.7655 | 70.0248 | 219.257 | 329.1486 | 40.5379 | 298.894 | 316.6972 | 0 | 0 | 396.4682 | 0 | 0 | 713.1654 | 0 | 0
2015-10-07 14:00 | 14 | 0 | 0 | 175.7655 | 70.0248 | 103.134 | 329.1486 | 40.5379 | 281.312 | 237.6174 | 0 | 0 | 386.0421 | 0 | 0 | 623.6595 | 0 | 0
2015-10-07 15:00 | 15 | 0 | 134.6597 | 151.4234 | 70.0248 | 78.2505 | 309.8109 | 40.5379 | 281.312 | 204.0948 | 0 | 0 | 374.5749 | 0 | 0 | 578.6697 | 0 | 0
2015-10-07 16:00 | 16 | 0 | 156.9981 | 183.4212 | 65.514 | 136.312 | 308.6418 | 27.852 | 281.312 | 262.3533 | 0 | 0 | 366.3588 | 0 | 0 | 628.7122 | 0 | 0
2015-10-07 17:00 | 17 | 0 | 119.8301 | 183.4212 | 42.9853 | 169.49 | 281.8176 | 29.0526 | 246.148 | 269.6055 | 0 | 0 | 330.3118 | 0 | 0 | 599.9173 | 0 | 0
2015-10-07 18:00 | 18 | 0 | 0 | 183.4212 | 35.8201 | 161.1955 | 300.216 | 29.0526 | 228.566 | 259.0774 | 0 | 0 | 330.796 | 0 | 0 | 589.8734 | 0 | 0
2015-10-07 19:00 | 19 | 0 | 0 | 156.5366 | 35.8201 | 186.079 | 300.216 | 29.0526 | 228.566 | 257.7147 | 0 | 0 | 330.796 | 0 | 0 | 588.5106 | 0 | 0
2015-10-07 20:00 | 20 | 30.833 | 0 | 147.9457 | 33.0625 | 247.1761 | 300.216 | 36.4218 | 281.312 | 291.5934 | 0 | 0 | 366.4442 | 0 | 0 | 658.0377 | 0 | 0
2015-10-07 21:00 | 21 | 140.7625 | 0 | 147.9457 | 33.0625 | 247.1761 | 282.0275 | 40.9373 | 298.894 | 291.5934 | 0 | 0 | 368.7623 | 0 | 0 | 660.3557 | 0 | 0
2015-10-07 22:00 | 22 | 35.2855 | 0 | 133.0173 | 33.692 | 152.901 | 282.0275 | 40.9373 | 312.9596 | 217.6546 | 0 | 0 | 377.1032 | 0 | 0 | 594.7578 | 0 | 0
2015-10-07 23:00 | 23 | 0 | 24.9387 | 122.8356 | 33.692 | 103.134 | 282.0275 | 40.9373 | 312.9596 | 176.8295 | 0 | 0 | 377.1032 | 0 | 0 | 553.9327 | 0 | 0
2015-10-08 | 0 | 16.7805 | 26.4622 | 113.8867 | 33.692 | 61.6615 | 245.5492 | 36.5655 | 312.9596 | 142.4926 | 0 | 0 | 352.8791 | 0 | 0 | 495.3716 | 0 | 0
2015-10-08 01:00 | 1 | 15.5824 | 0 | 108.2674 | 31.2304 | 28.4835 | 124.7941 | 31.8255 | 312.9596 | 114.3952 | 0 | 0 | 278.4605 | 0 | 0 | 392.8557 | 0 | 0
2015-10-08 02:00 | 2 | 0 | 0 | 88.1207 | 29.801 | 11.8945 | 96.4426 | 37.2297 | 312.9596 | 88.4048 | 0 | 0 | 264.8527 | 0 | 0 | 353.2576 | 0 | 0
2015-10-08 03:00 | 3 | 0 | 0 | 64.7149 | 24.1394 | 11.8945 | 122.2243 | 37.2297 | 312.9596 | 68.6099 | 0 | 0 | 280.1413 | 0 | 0 | 348.7512 | 0 | 0
2015-10-08 04:00 | 4 | 49.6212 | 0 | 104.4266 | 29.7856 | 11.8945 | 280.9534 | 37.2297 | 312.9596 | 99.4986 | 0 | 0 | 374.2676 | 0 | 0 | 473.7662 | 0 | 0
2015-10-08 05:00 | 5 | 66.8792 | 212.1767 | 206.1419 | 34.1413 | 3.6 | 322.5559 | 33.4046 | 312.9596 | 166.0845 | 0 | 0 | 396.6696 | 0 | 0 | 562.7541 | 0 | 0
2015-10-08 06:00 | 6 | 113.0391 | 230.4353 | 206.1419 | 34.1413 | 3.6 | 322.5559 | 38.6693 | 312.9596 | 166.0845 | 0 | 0 | 399.7916 | 0 | 0 | 565.876 | 0 | 0
2015-10-08 07:00 | 7 | 93.4181 | 71.4352 | 206.1419 | 39.5 | 3.6 | 322.5559 | 38.6693 | 210.984 | 169.7337 | 0 | 0 | 339.32 | 0 | 0 | 509.0537 | 0 | 0
2015-10-08 08:00 | 8 | 0 | 29.3436 | 175.9068 | 59.6514 | 3.6 | 309.8964 | 47.8425 | 158.238 | 162.8667 | 0 | 0 | 305.9743 | 0 | 0 | 468.841 | 0 | 0
2015-10-08 09:00 | 9 | 50.0027 | 0 | 168.8897 | 61.0584 | 11.8945 | 309.8964 | 47.8425 | 105.492 | 164.6948 | 0 | 0 | 274.6959 | 0 | 0 | 439.3907 | 0 | 0
2015-10-08 10:00 | 10 | 42.6304 | 0 | 168.8897 | 61.0584 | 11.8945 | 309.8964 | 50.9065 | 140.656 | 164.6948 | 0 | 0 | 297.3651 | 0 | 0 | 462.0599 | 0 | 0
2015-10-08 11:00 | 11 | 39.395 | 0 | 170.8025 | 61.0584 | 11.8945 | 294.9147 | 50.9065 | 105.492 | 165.9974 | 0 | 0 | 267.6287 | 0 | 0 | 433.6261 | 0 | 0
2015-10-08 12:00 | 12 | 50.0545 | 0 | 175.7655 | 38.3215 | 11.8945 | 329.1486 | 50.9065 | 105.492 | 153.8934 | 0 | 0 | 287.9294 | 0 | 0 | 441.8228 | 0 | 0
2015-10-08 13:00 | 13 | 53.2715 | 0 | 175.7655 | 70.0248 | 11.8945 | 329.1486 | 40.5379 | 105.492 | 175.4833 | 0 | 0 | 281.7808 | 0 | 0 | 457.2642 | 0 | 0
2015-10-08 14:00 | 14 | Data Error | 0 | Data Error | 70.0248 | 11.8945 | 329.1486 | 40.5379 | 123.074 | Data Error | Data Error | Data Error | 292.207 | 0 | 0 | Data Error | Data Error | Data Error
2015-10-08 15:00 | 15 | Data Error | 0 | Data Error | 70.0248 | 11.8945 | 309.8109 | 40.5379 | 105.492 | Data Error | Data Error | Data Error | 270.3136 | 0 | 0 | Data Error | Data Error | Data Error
2015-10-08 16:00 | 16 | Data Error | 0 | Data Error | 65.514 | 11.8945 | 308.6418 | 27.852 | 123.074 | Data Error | Data Error | Data Error | 272.5237 | 0 | 0 | Data Error | Data Error | Data Error
2015-10-08 17:00 | 17 | 0 | 0 | 183.4212 | 42.9853 | 20.189 | 281.8176 | 29.0526 | 140.656 | 167.9315 | 0 | 0 | 267.755 | 0 | 0 | 435.6865 | 0 | 0
2015-10-08 18:00 | 18 | 0 | 285.4571 | 183.4212 | 35.8201 | 20.189 | 300.216 | 29.0526 | 158.238 | 163.052 | 0 | 0 | 289.0914 | 0 | 0 | 452.1435 | 0 | 0
2015-10-08 19:00 | 19 | 0 | 237.3215 | 156.5366 | 35.8201 | 20.189 | 300.216 | 29.0526 | 158.238 | 144.7436 | 0 | 0 | 289.0914 | 0 | 0 | 433.835 | 0 | 0
2015-10-08 20:00 | 20 | 0 | 147.9117 | 147.9457 | 33.0625 | 20.189 | 300.216 | 36.4218 | 105.492 | 137.0152 | 0 | 0 | 262.183 | 0 | 0 | 399.1982 | 0 | 0
2015-10-08 21:00 | 21 | 0 | 82.9671 | 147.9457 | 33.0625 | 20.189 | 282.0275 | 40.9373 | 70.328 | 137.0152 | 0 | 0 | 233.2226 | 0 | 0 | 370.2379 | 0 | 0
2015-10-08 22:00 | 22 | 0 | 0 | 133.0173 | 33.692 | 11.8945 | 282.0275 | 40.9373 | 52.746 | 121.6292 | 0 | 0 | 222.7965 | 0 | 0 | 344.4257 | 0 | 0
2015-10-08 23:00 | 23 | 0 | 21.0128 | 122.8356 | 33.692 | 20.189 | 282.0275 | 40.9373 | 52.746 | 120.3439 | 0 | 0 | 222.7965 | 0 | 0 | 343.1404 | 0 | 0
2015-10-09 | 0 | 0 | 29.8551 | 113.8867 | 33.692 | 11.8945 | 245.5492 | 36.5655 | 52.746 | 108.6012 | 0 | 0 | 198.5724 | 0 | 0 | 307.1736 | 0 | 0
2015-10-09 01:00 | 1 | 0 | 31.3592 | 108.2674 | 31.2304 | 11.8945 | 124.7941 | 31.8255 | 70.328 | 103.0981 | 0 | 0 | 134.5799 | 0 | 0 | 237.6781 | 0 | 0
2015-10-09 02:00 | 2 | 0 | 40.7887 | 88.1207 | 29.801 | 3.6 | 96.4426 | 37.2297 | 70.328 | 82.7563 | 0 | 0 | 120.9722 | 0 | 0 | 203.7285 | 0 | 0
2015-10-09 03:00 | 3 | 0 | 24.3853 | 64.7149 | 24.1394 | 11.8945 | 122.2243 | 37.2297 | 87.91 | 68.6099 | 0 | 0 | 146.6869 | 0 | 0 | 215.2967 | 0 | 0
2015-10-09 04:00 | 4 | 0 | 22.677 | 104.4266 | 29.7856 | 11.8945 | 280.9534 | 37.2297 | 87.91 | 99.4986 | 0 | 0 | 240.8132 | 0 | 0 | 340.3118 | 0 | 0
2015-10-09 05:00 | 5 | 47.1217 | 54.0375 | 206.1419 | 34.1413 | 11.8945 | 322.5559 | 33.4046 | 105.492 | 171.733 | 0 | 0 | 273.6413 | 0 | 0 | 445.3743 | 0 | 0
2015-10-09 06:00 | 6 | 46.7668 | 108.7705 | 206.1419 | 34.1413 | 11.8945 | 322.5559 | 38.6693 | 105.492 | 171.733 | 0 | 0 | 276.7633 | 0 | 0 | 448.4963 | 0 | 0
2015-10-09 07:00 | 7 | 18.7058 | 0 | 206.1419 | 39.5 | 3.6 | 322.5559 | 38.6693 | 123.074 | 169.7337 | 0 | 0 | 287.1894 | 0 | 0 | 456.9231 | 0 | 0
2015-10-09 08:00 | 8 | 14.8033 | 10.1379 | 175.9068 | 59.6514 | 11.8945 | 309.8964 | 47.8425 | 123.074 | 168.5153 | 0 | 0 | 285.122 | 0 | 0 | 453.6373 | 0 | 0
2015-10-09 09:00 | 9 | 59.4303 | 33.0664 | 168.8897 | 61.0584 | 20.189 | 309.8964 | 47.8425 | 140.656 | 170.3434 | 0 | 0 | 295.5481 | 0 | 0 | 465.8915 | 0 | 0
2015-10-09 10:00 | 10 | 33.5931 | 6.8359 | 168.8897 | 61.0584 | 28.4835 | 309.8964 | 50.9065 | 175.82 | 175.9919 | 0 | 0 | 318.2174 | 0 | 0 | 494.2093 | 0 | 0
2015-10-09 11:00 | 11 | 30.1039 | 70.2817 | 170.8025 | 61.0584 | 28.4835 | 294.9147 | 50.9065 | 246.148 | 177.2945 | 0 | 0 | 351.0377 | 0 | 0 | 528.3322 | 0 | 0
2015-10-09 12:00 | 12 | 33.3032 | 25.3847 | 175.7655 | 38.3215 | 36.778 | 329.1486 | 50.9065 | 312.9596 | 170.8391 | 0 | 0 | 410.9577 | 0 | 0 | 581.7968 | 0 | 0
2015-10-09 13:00 | 13 | 34.0622 | 0 | 175.7655 | 70.0248 | 36.778 | 329.1486 | 40.5379 | 312.9596 | 192.429 | 0 | 0 | 404.8091 | 0 | 0 | 597.2381 | 0 | 0
2015-10-09 14:00 | 14 | 3.0489 | 49.8803 | 175.7655 | 70.0248 | 61.6615 | 329.1486 | 40.5379 | 312.9596 | 209.3747 | 0 | 0 | 404.8091 | 0 | 0 | 614.1838 | 0 | 0
2015-10-09 15:00 | 15 | 0 | 124.2464 | 151.4234 | 70.0248 | 69.956 | 309.8109 | 40.5379 | 312.9596 | 198.4462 | 0 | 0 | 393.3419 | 0 | 0 | 591.7881 | 0 | 0
2015-10-09 16:00 | 16 | 0 | 89.157 | 183.4212 | 65.514 | 111.4285 | 308.6418 | 27.852 | 312.9596 | 245.4077 | 0 | 0 | 385.1258 | 0 | 0 | 630.5335 | 0 | 0
2015-10-09 17:00 | 17 | 0 | 142.4513 | 183.4212 | 42.9853 | 119.723 | 281.8176 | 29.0526 | 312.9596 | 235.7142 | 0 | 0 | 369.9311 | 0 | 0 | 605.6452 | 0 | 0
2015-10-09 18:00 | 18 | 0 | 35.5443 | 183.4212 | 35.8201 | 128.0175 | 300.216 | 29.0526 | 312.9596 | 236.4832 | 0 | 0 | 380.8414 | 0 | 0 | 617.3246 | 0 | 0
2015-10-09 19:00 | 19 | 0 | 0 | 156.5366 | 35.8201 | 152.901 | 300.216 | 29.0526 | 312.9596 | 235.1205 | 0 | 0 | 380.8414 | 0 | 0 | 615.9618 | 0 | 0
2015-10-09 20:00 | 20 | 0 | 0 | 147.9457 | 33.0625 | 219.257 | 300.216 | 36.4218 | 312.9596 | 272.5805 | 0 | 0 | 385.2112 | 0 | 0 | 657.7918 | 0 | 0
2015-10-09 21:00 | 21 | 0 | 0 | 147.9457 | 33.0625 | 247.1761 | 282.0275 | 40.9373 | 312.9596 | 291.5934 | 0 | 0 | 377.1032 | 0 | 0 | 668.6966 | 0 | 0
2015-10-09 22:00 | 22 | 0 | 0 | 133.0173 | 33.692 | 227.5515 | 282.0275 | 40.9373 | 312.9596 | 268.4916 | 0 | 0 | 377.1032 | 0 | 0 | 645.5947 | 0 | 0
2015-10-09 23:00 | 23 | 0 | 0 | 122.8356 | 33.692 | 244.1405 | 282.0275 | 40.9373 | 312.9596 | 272.8549 | 0 | 0 | 377.1032 | 0 | 0 | 649.9581 | 0 | 0
2015-10-10 | 0 | 0 | 0 | 113.8867 | 33.692 | 247.1761 | 245.5492 | 36.5655 | 312.9596 | 268.828 | 0 | 0 | 352.8791 | 0 | 0 | 621.7071 | 0 | 0
2015-10-10 01:00 | 1 | 5.8746 | 0 | 108.2674 | 31.2304 | 244.1405 | 124.7941 | 31.8255 | 312.9596 | 261.2576 | 0 | 0 | 278.4605 | 0 | 0 | 539.7181 | 0 | 0
2015-10-10 02:00 | 2 | 9.7667 | 0 | 88.1207 | 29.801 | 169.49 | 96.4426 | 37.2297 | 312.9596 | 195.7274 | 0 | 0 | 264.8527 | 0 | 0 | 460.5801 | 0 | 0
2015-10-10 03:00 | 3 | 23.943 | 0 | 64.7149 | 24.1394 | 161.1955 | 122.2243 | 37.2297 | 312.9596 | 170.2839 | 0 | 0 | 280.1413 | 0 | 0 | 450.4251 | 0 | 0
2015-10-10 04:00 | 4 | 39.3654 | 0 | 104.4266 | 29.7856 | 128.0175 | 280.9534 | 37.2297 | 312.9596 | 178.5784 | 0 | 0 | 374.2676 | 0 | 0 | 552.846 | 0 | 0
2015-10-10 05:00 | 5 | 29.763 | 87.417 | 206.1419 | 34.1413 | 111.4285 | 322.5559 | 33.4046 | 312.9596 | 239.5157 | 0 | 0 | 396.6696 | 0 | 0 | 636.1853 | 0 | 0
2015-10-10 06:00 | 6 | 40.4352 | 68.4504 | 206.1419 | 34.1413 | 103.134 | 322.5559 | 38.6693 | 312.9596 | 233.8671 | 0 | 0 | 399.7916 | 0 | 0 | 633.6587 | 0 | 0
2015-10-10 07:00 | 7 | 0 | 0 | 206.1419 | 39.5 | 111.4285 | 322.5559 | 38.6693 | 312.9596 | 243.1649 | 0 | 0 | 399.7916 | 0 | 0 | 642.9565 | 0 | 0
2015-10-10 08:00 | 8 | 0 | 0 | 175.9068 | 59.6514 | 119.723 | 309.8964 | 47.8425 | 312.9596 | 241.9465 | 0 | 0 | 397.7242 | 0 | 0 | 639.6707 | 0 | 0
2015-10-10 09:00 | 9 | 15.4729 | 29.8632 | 168.8897 | 61.0584 | 94.8395 | 309.8964 | 47.8425 | 312.9596 | 221.1804 | 0 | 0 | 397.7242 | 0 | 0 | 618.9045 | 0 | 0
2015-10-10 10:00 | 10 | 97.899 | 82.5984 | 168.8897 | 61.0584 | 69.956 | 309.8964 | 50.9065 | 312.9596 | 204.2347 | 0 | 0 | 399.5411 | 0 | 0 | 603.7758 | 0 | 0
2015-10-10 11:00 | 11 | 233.4979 | 125.5874 | 170.8025 | 61.0584 | 94.8395 | 294.9147 | 50.9065 | 312.9596 | 222.483 | 0.005 | 1.8e-05 | 390.657 | 0 | 0 | 613.1399 | 0.005 | 1.8e-05
2015-10-10 12:00 | 12 | 220.1552 | 180.267 | 175.7655 | 38.3215 | 144.6065 | 329.1486 | 50.9065 | 312.9596 | 244.2703 | 0 | 0 | 410.9577 | 0 | 0 | 655.228 | 0 | 0
2015-10-10 13:00 | 13 | 74.8952 | 166.8822 | 175.7655 | 70.0248 | 136.312 | 329.1486 | 40.5379 | 312.9596 | 260.2117 | 0 | 0 | 404.8091 | 0 | 0 | 665.0208 | 0 | 0
2015-10-10 14:00 | 14 | 0 | 252.6115 | 175.7655 | 70.0248 | 244.1405 | 329.1486 | 40.5379 | 312.9596 | 333.6429 | 0 | 0 | 404.8091 | 0 | 0 | 738.452 | 0 | 0
2015-10-10 15:00 | 15 | 17.8806 | 263.2104 | 151.4234 | 70.0248 | 247.1761 | 309.8109 | 40.5379 | 312.9596 | 319.1331 | 0 | 0 | 393.3419 | 0 | 0 | 712.475 | 0 | 0
2015-10-10 16:00 | 16 | 159.1383 | 144.8383 | 183.4212 | 65.514 | 247.1761 | 308.6418 | 27.852 | 312.9596 | 337.8518 | 0 | 0 | 385.1258 | 0 | 0 | 722.9776 | 0 | 0
2015-10-10 17:00 | 17 | 80.2938 | 69.4345 | 183.4212 | 42.9853 | 247.1761 | 281.8176 | 29.0526 | 312.9596 | 322.5097 | 0 | 0 | 369.9311 | 0 | 0 | 692.4408 | 0 | 0
2015-10-10 18:00 | 18 | 0 | 0 | 183.4212 | 35.8201 | 247.1761 | 300.216 | 29.0526 | 312.9596 | 317.6302 | 0 | 0 | 380.8414 | 0 | 0 | 698.4716 | 0 | 0
2015-10-10 19:00 | 19 | 0 | 0 | 156.5366 | 35.8201 | 247.1761 | 300.216 | 29.0526 | 312.9596 | 299.3218 | 0 | 0 | 380.8414 | 0 | 0 | 680.1632 | 0 | 0
2015-10-10 20:00 | 20 | 0 | 22.6957 | 147.9457 | 33.0625 | 247.1761 | 300.216 | 36.4218 | 312.9596 | 291.5934 | 0 | 0 | 385.2112 | 0 | 0 | 676.8047 | 0 | 0
2015-10-10 21:00 | 21 | 0 | 0 | 147.9457 | 33.0625 | 247.1761 | 282.0275 | 40.9373 | 312.9596 | 291.5934 | 0 | 0 | 377.1032 | 0 | 0 | 668.6966 | 0 | 0
2015-10-10 22:00 | 22 | 0 | 0 | 133.0173 | 33.692 | 247.1761 | 282.0275 | 40.9373 | 312.9596 | 281.8559 | 0 | 0 | 377.1032 | 0 | 0 | 658.9591 | 0 | 0
2015-10-10 23:00 | 23 | 0 | 27.7875 | 122.8356 | 33.692 | 247.1761 | 282.0275 | 40.9373 | 312.9596 | 274.9222 | 0 | 0 | 377.1032 | 0 | 0 | 652.0253 | 0 | 0
2015-10-11 | 0 | 0 | 119.45 | 113.8867 | 33.692 | 247.1761 | 245.5492 | 36.5655 | 312.9596 | 268.828 | 0 | 0 | 352.8791 | 0 | 0 | 621.7071 | 0 | 0
2015-10-11 01:00 | 1 | 0 | 86.0204 | 108.2674 | 31.2304 | 247.1761 | 124.7941 | 31.8255 | 312.9596 | 263.3249 | 0 | 0 | 278.4605 | 0 | 0 | 541.7854 | 0 | 0
2015-10-11 02:00 | 2 | 0 | 0 | 88.1207 | 29.801 | 247.1761 | 96.4426 | 37.2297 | 312.9596 | 248.6316 | 0 | 0 | 264.8527 | 0 | 0 | 513.4843 | 0 | 0
2015-10-11 03:00 | 3 | 0 | 0 | 64.7149 | 24.1394 | 247.1761 | 122.2243 | 37.2297 | 312.9596 | 228.8367 | 0 | 0 | 280.1413 | 0 | 0 | 508.9779 | 0 | 0
2015-10-11 04:00 | 4 | 0 | 0 | 104.4266 | 29.7856 | 247.1761 | 280.9534 | 37.2297 | 312.9596 | 259.7254 | 0 | 0 | 374.2676 | 0 | 0 | 633.993 | 0 | 0
2015-10-11 05:00 | 5 | 76.2768 | 94.715 | 206.1419 | 34.1413 | 247.1761 | 322.5559 | 33.4046 | 312.9596 | 331.9598 | 0 | 0 | 396.6696 | 0 | 0 | 728.6294 | 0 | 0
2015-10-11 06:00 | 6 | 75.1425 | 277.7746 | 206.1419 | 34.1413 | 247.1761 | 322.5559 | 38.6693 | 312.9596 | 331.9598 | 0 | 0 | 399.7916 | 0 | 0 | 731.7514 | 0 | 0
2015-10-11 07:00 | 7 | 85.3238 | 48.2899 | 206.1419 | 39.5 | 247.1761 | 322.5559 | 38.6693 | 312.9596 | 335.609 | 0 | 0 | 399.7916 | 0 | 0 | 735.4006 | 0 | 0
2015-10-11 08:00 | 8 | 62.2374 | 0 | 175.9068 | 59.6514 | 247.1761 | 309.8964 | 47.8425 | 312.9596 | 328.7421 | 0 | 0 | 397.7242 | 0 | 0 | 726.4662 | 0 | 0
2015-10-11 09:00 | 9 | 0 | 2.488 | 168.8897 | 61.0584 | 247.1761 | 309.8964 | 47.8425 | 312.9596 | 324.9216 | 0 | 0 | 397.7242 | 0 | 0 | 722.6457 | 0 | 0
2015-10-11 10:00 | 10 | 0 | 322.9408 | 168.8897 | 61.0584 | 247.1761 | 309.8964 | 50.9065 | 312.9596 | 324.9216 | 0 | 0 | 399.5411 | 0 | 0 | 724.4627 | 0 | 0
2015-10-11 11:00 | 11 | 0 | 131.3613 | 170.8025 | 61.0584 | 247.1761 | 294.9147 | 50.9065 | 312.9596 | 326.2242 | 0 | 0 | 390.657 | 0 | 0 | 716.8812 | 0 | 0
2015-10-11 12:00 | 12 | 0 | 0 | 175.7655 | 38.3215 | 247.1761 | 329.1486 | 50.9065 | 312.9596 | 314.1202 | 0 | 0 | 410.9577 | 0 | 0 | 725.0779 | 0 | 0
2015-10-11 13:00 | 13 | 72.4168 | 0 | 175.7655 | 70.0248 | 247.1761 | 329.1486 | 40.5379 | 312.9596 | 335.7101 | 0 | 0 | 404.8091 | 0 | 0 | 740.5192 | 0 | 0
2015-10-11 14:00 | 14 | 146.6449 | 0 | 175.7655 | 70.0248 | 235.846 | 329.1486 | 40.5379 | 312.9596 | 327.9943 | 0 | 0 | 404.8091 | 0 | 0 | 732.8034 | 0 | 0
2015-10-11 15:00 | 15 | 157.9124 | 2.0764 | 151.4234 | 70.0248 | 169.49 | 309.8109 | 40.5379 | 312.9596 | 266.2289 | 0 | 0 | 393.3419 | 0 | 0 | 659.5708 | 0 | 0
2015-10-11 16:00 | 16 | 111.3266 | 0 | 183.4212 | 65.514 | 103.134 | 308.6418 | 27.852 | 312.9596 | 239.7591 | 0 | 0 | 385.1258 | 0 | 0 | 624.885 | 0 | 0
2015-10-11 17:00 | 17 | 78.4968 | 0 | 183.4212 | 42.9853 | 45.0725 | 281.8176 | 29.0526 | 312.9596 | 184.8772 | 0 | 0 | 369.9311 | 0 | 0 | 554.8082 | 0 | 0
2015-10-11 18:00 | 18 | 75.3104 | 0 | 183.4212 | 35.8201 | 20.189 | 300.216 | 29.0526 | 312.9596 | 163.052 | 0 | 0 | 380.8414 | 0 | 0 | 543.8934 | 0 | 0
2015-10-11 19:00 | 19 | 75.0621 | 0 | 156.5366 | 35.8201 | 20.189 | 300.216 | 29.0526 | 312.9596 | 144.7436 | 0 | 0 | 380.8414 | 0 | 0 | 525.585 | 0 | 0
2015-10-11 20:00 | 20 | 0 | 0 | 147.9457 | 33.0625 | 20.189 | 300.216 | 36.4218 | 312.9596 | 137.0152 | 0 | 0 | 385.2112 | 0 | 0 | 522.2265 | 0 | 0
2015-10-11 21:00 | 21 | 0 | 187.8376 | 147.9457 | 33.0625 | 20.189 | 282.0275 | 40.9373 | 312.9596 | 137.0152 | 0 | 0 | 377.1032 | 0 | 0 | 514.1184 | 0 | 0
2015-10-11 22:00 | 22 | 0 | 134.619 | 133.0173 | 33.692 | 45.0725 | 282.0275 | 40.9373 | 312.9596 | 144.2234 | 0 | 0 | 377.1032 | 0 | 0 | 521.3265 | 0 | 0
2015-10-11 23:00 | 23 | 13.8732 | 0 | 122.8356 | 33.692 | 36.778 | 282.0275 | 40.9373 | 312.9596 | 131.6411 | 0 | 0 | 377.1032 | 0 | 0 | 508.7442 | 0 | 0
2015-10-12 | 0 | 0 | 0 | 113.8867 | 33.692 | 20.189 | 245.5492 | 36.5655 | 312.9596 | 114.2498 | 0 | 0 | 352.8791 | 0 | 0 | 467.1289 | 0 | 0
2015-10-12 01:00 | 1 | 0 | 11.4012 | 108.2674 | 31.2304 | 28.4835 | 124.7941 | 31.8255 | 312.9596 | 114.3952 | 0 | 0 | 278.4605 | 0 | 0 | 392.8557 | 0 | 0
2015-10-12 02:00 | 2 | 0 | 0 | 88.1207 | 29.801 | 28.4835 | 96.4426 | 37.2297 | 312.9596 | 99.7019 | 0 | 0 | 264.8527 | 0 | 0 | 364.5547 | 0 | 0
2015-10-12 03:00 | 3 | 0 | 32.9824 | 64.7149 | 24.1394 | 45.0725 | 122.2243 | 37.2297 | 312.9596 | 91.2041 | 0 | 0 | 280.1413 | 0 | 0 | 371.3454 | 0 | 0
2015-10-12 04:00 | 4 | 10.0157 | 121.7644 | 104.4266 | 29.7856 | 45.0725 | 280.9534 | 37.2297 | 312.9596 | 122.0928 | 0 | 0 | 374.2676 | 0 | 0 | 496.3605 | 0 | 0
2015-10-12 05:00 | 5 | 78.9237 | 109.4856 | 206.1419 | 34.1413 | 61.6615 | 322.5559 | 33.4046 | 312.9596 | 205.6244 | 0 | 0 | 396.6696 | 0 | 0 | 602.294 | 0 | 0
2015-10-12 06:00 | 6 | 152.6136 | 163.7504 | 206.1419 | 34.1413 | 78.2505 | 322.5559 | 38.6693 | 312.9596 | 216.9215 | 0 | 0 | 399.7916 | 0 | 0 | 616.713 | 0 | 0
2015-10-12 07:00 | 7 | 99.3819 | 0 | 206.1419 | 39.5 | 78.2505 | 322.5559 | 38.6693 | 312.9596 | 220.5707 | 0 | 0 | 399.7916 | 0 | 0 | 620.3622 | 0 | 0
2015-10-12 08:00 | 8 | 0 | 0 | 175.9068 | 59.6514 | 111.4285 | 309.8964 | 47.8425 | 312.9596 | 236.298 | 0 | 0 | 397.7242 | 0 | 0 | 634.0221 | 0 | 0
2015-10-12 09:00 | 9 | 0 | 0 | 168.8897 | 61.0584 | 136.312 | 309.8964 | 47.8425 | 312.9596 | 249.4231 | 0 | 0 | 397.7242 | 0 | 0 | 647.1473 | 0 | 0
2015-10-12 10:00 | 10 | 51.8102 | 0 | 168.8897 | 61.0584 | 202.668 | 309.8964 | 50.9065 | 312.9596 | 294.6116 | 0 | 0 | 399.5411 | 0 | 0 | 694.1527 | 0 | 0
2015-10-12 11:00 | 11 | 0 | 131.5193 | 170.8025 | 61.0584 | 194.3735 | 294.9147 | 50.9065 | 312.9596 | 290.2656 | 0 | 0 | 390.657 | 0 | 0 | 680.9226 | 0 | 0
2015-10-12 12:00 | 12 | 0 | 154.1556 | 175.7655 | 38.3215 | 210.9625 | 329.1486 | 50.9065 | 312.9596 | 289.4587 | 0 | 0 | 410.9577 | 0 | 0 | 700.4164 | 0 | 0
2015-10-12 13:00 | 13 | 0 | 60.6988 | 175.7655 | 70.0248 | 219.257 | 329.1486 | 40.5379 | 312.9596 | 316.6972 | 0 | 0 | 404.8091 | 0 | 0 | 721.5063 | 0 | 0
2015-10-12 14:00 | 14 | 0 | 211.6105 | 175.7655 | 70.0248 | 227.5515 | 329.1486 | 40.5379 | 312.9596 | 322.3458 | 0 | 0 | 404.8091 | 0 | 0 | 727.1549 | 0 | 0
2015-10-12 15:00 | 15 | 0 | 313.1992 | 151.4234 | 70.0248 | 247.1761 | 309.8109 | 40.5379 | 312.9596 | 319.1331 | 0 | 0 | 393.3419 | 0 | 0 | 712.475 | 0 | 0
2015-10-12 16:00 | 16 | 0 | 222.4452 | 183.4212 | 65.514 | 247.1761 | 308.6418 | 27.852 | 312.9596 | 337.8518 | 0 | 0 | 385.1258 | 0 | 0 | 722.9776 | 0 | 0
2015-10-12 17:00 | 17 | 150.5414 | 136.7799 | 183.4212 | 42.9853 | 247.1761 | 281.8176 | 29.0526 | 312.9596 | 322.5097 | 0 | 0 | 369.9311 | 0 | 0 | 692.4408 | 0 | 0
2015-10-12 18:00 | 18 | 111.272 | 0 | 183.4212 | 35.8201 | 247.1761 | 300.216 | 29.0526 | 312.9596 | 317.6302 | 0 | 0 | 380.8414 | 0 | 0 | 698.4716 | 0 | 0
2015-10-12 19:00 | 19 | 21.1494 | 0 | 156.5366 | 35.8201 | 247.1761 | 300.216 | 29.0526 | 312.9596 | 299.3218 | 0 | 0 | 380.8414 | 0 | 0 | 680.1632 | 0 | 0
2015-10-12 20:00 | 20 | 0 | 13.8156 | 147.9457 | 33.0625 | 247.1761 | 300.216 | 36.4218 | 312.9596 | 291.5934 | 0 | 0 | 385.2112 | 0 | 0 | 676.8047 | 0 | 0
2015-10-12 21:00 | 21 | 0 | 16.2793 | 147.9457 | 33.0625 | 247.1761 | 282.0275 | 40.9373 | 312.9596 | 291.5934 | 0 | 0 | 377.1032 | 0 | 0 | 668.6966 | 0 | 0
2015-10-12 22:00 | 22 | 0 | 10.6875 | 133.0173 | 33.692 | 247.1761 | 282.0275 | 40.9373 | 312.9596 | 281.8559 | 0 | 0 | 377.1032 | 0 | 0 | 658.9591 | 0 | 0
2015-10-12 23:00 | 23 | 0 | 0 | 122.8356 | 33.692 | 247.1761 | 282.0275 | 40.9373 | 312.9596 | 274.9222 | 0 | 0 | 377.1032 | 0 | 0 | 652.0253 | 0 | 0
2015-10-13 | 0 | 0 | 0 | 113.8867 | 33.692 | 247.1761 | 245.5492 | 36.5655 | 312.9596 | 268.828 | 0 | 0 | 352.8791 | 0 | 0 | 621.7071 | 0 | 0
2015-10-13 01:00 | 1 | 0 | 138.6463 | 108.2674 | 31.2304 | 247.1761 | 124.7941 | 31.8255 | 312.9596 | 263.3249 | 0 | 0 | 278.4605 | 0 | 0 | 541.7854 | 0 | 0
2015-10-13 02:00 | 2 | 0 | 76.0677 | 88.1207 | 29.801 | 247.1761 | 96.4426 | 37.2297 | 312.9596 | 248.6316 | 0 | 0 | 264.8527 | 0 | 0 | 513.4843 | 0 | 0
2015-10-13 03:00 | 3 | 0 | 5.7957 | 64.7149 | 24.1394 | 247.1761 | 122.2243 | 37.2297 | 312.9596 | 228.8367 | 0 | 0 | 280.1413 | 0 | 0 | 508.9779 | 0 | 0
2015-10-13 04:00 | 4 | 0 | 7.7524 | 104.4266 | 29.7856 | 244.1405 | 280.9534 | 37.2297 | 312.9596 | 257.6582 | 0 | 0 | 374.2676 | 0 | 0 | 631.9258 | 0 | 0
2015-10-13 05:00 | 5 | 0 | 134.5939 | 206.1419 | 34.1413 | 235.846 | 322.5559 | 33.4046 | 312.9596 | 324.244 | 0 | 0 | 396.6696 | 0 | 0 | 720.9136 | 0 | 0
2015-10-13 06:00 | 6 | 2.0836 | 179.5649 | 206.1419 | 34.1413 | 227.5515 | 322.5559 | 38.6693 | 312.9596 | 318.5954 | 0 | 0 | 399.7916 | 0 | 0 | 718.387 | 0 | 0
2015-10-13 07:00 | 7 | 3.2635 | 96.3706 | 206.1419 | 39.5 | 235.846 | 322.5559 | 38.6693 | 312.9596 | 327.8932 | 0 | 0 | 399.7916 | 0 | 0 | 727.6848 | 0 | 0
2015-10-13 08:00 | 8 | 0 | 49.0833 | 175.9068 | 59.6514 | 210.9625 | 309.8964 | 47.8425 | 312.9596 | 304.0806 | 0 | 0 | 397.7242 | 0 | 0 | 701.8048 | 0 | 0
2015-10-13 09:00 | 9 | 21.0562 | 60.4161 | 168.8897 | 61.0584 | 247.1761 | 309.8964 | 47.8425 | 312.9596 | 324.9216 | 0 | 0 | 397.7242 | 0 | 0 | 722.6457 | 0 | 0
2015-10-13 10:00 | 10 | 0 | 31.7816 | 168.8897 | 61.0584 | 244.1405 | 309.8964 | 50.9065 | 312.9596 | 322.8543 | 0 | 0 | 399.5411 | 0 | 0 | 722.3955 | 0 | 0
2015-10-13 11:00 | 11 | 0 | 0 | 170.8025 | 61.0584 | 194.3735 | 294.9147 | 50.9065 | 312.9596 | 290.2656 | 0 | 0 | 390.657 | 0 | 0 | 680.9226 | 0 | 0
2015-10-13 12:00 | 12 | 0 | 0 | 175.7655 | 38.3215 | 227.5515 | 329.1486 | 50.9065 | 312.9596 | 300.7558 | 0 | 0 | 410.9577 | 0 | 0 | 711.7135 | 0 | 0
2015-10-13 13:00 | 13 | 0 | 0 | 175.7655 | 70.0248 | 247.1761 | 329.1486 | 40.5379 | 312.9596 | 335.7101 | 0 | 0 | 404.8091 | 0 | 0 | 740.5192 | 0 | 0
2015-10-13 14:00 | 14 | 0 | 0 | 175.7655 | 70.0248 | 247.1761 | 329.1486 | 40.5379 | 312.9596 | 335.7101 | 0 | 0 | 404.8091 | 0 | 0 | 740.5192 | 0 | 0
2015-10-13 15:00 | 15 | 140.4315 | 0 | 151.4234 | 70.0248 | 247.1761 | 309.8109 | 40.5379 | 312.9596 | 319.1331 | 0 | 0 | 393.3419 | 0 | 0 | 712.475 | 0 | 0
2015-10-13 16:00 | 16 | 90.8495 | 20.9677 | 183.4212 | 65.514 | 247.1761 | 308.6418 | 27.852 | 312.9596 | 337.8518 | 0 | 0 | 385.1258 | 0 | 0 | 722.9776 | 0 | 0
2015-10-13 17:00 | 17 | 0 | 0 | 183.4212 | 42.9853 | 202.668 | 281.8176 | 29.0526 | 312.9596 | 292.1997 | 0 | 0 | 369.9311 | 0 | 0 | 662.1308 | 0 | 0
2015-10-13 18:00 | 18 | 19.5378 | 0 | 183.4212 | 35.8201 | 144.6065 | 300.216 | 29.0526 | 312.9596 | 247.7803 | 0 | 0 | 380.8414 | 0 | 0 | 628.6217 | 0 | 0
2015-10-13 19:00 | 19 | 48.052 | 0 | 156.5366 | 35.8201 | 119.723 | 300.216 | 29.0526 | 312.9596 | 212.5262 | 0 | 0 | 380.8414 | 0 | 0 | 593.3676 | 0 | 0
2015-10-13 20:00 | 20 | 52.1504 | 0 | 147.9457 | 33.0625 | 103.134 | 300.216 | 36.4218 | 312.9596 | 193.5008 | 0 | 0 | 385.2112 | 0 | 0 | 578.712 | 0 | 0
2015-10-13 21:00 | 21 | 6.1685 | 0 | 147.9457 | 33.0625 | 53.367 | 282.0275 | 40.9373 | 312.9596 | 159.6095 | 0 | 0 | 377.1032 | 0 | 0 | 536.7126 | 0 | 0
2015-10-13 22:00 | 22 | 0 | 0 | 133.0173 | 33.692 | 69.956 | 282.0275 | 40.9373 | 312.9596 | 161.169 | 0 | 0 | 377.1032 | 0 | 0 | 538.2722 | 0 | 0
2015-10-13 23:00 | 23 | 0 | 0 | 122.8356 | 33.692 | 94.8395 | 282.0275 | 40.9373 | 312.9596 | 171.1809 | 0 | 0 | 377.1032 | 0 | 0 | 548.2841 | 0 | 0
2015-10-14 | 0 | 1.2409 | 0 | 113.8867 | 33.692 | 86.545 | 245.5492 | 36.5655 | 312.9596 | 159.4382 | 0 | 0 | 352.8791 | 0 | 0 | 512.3173 | 0 | 0
2015-10-14 01:00 | 1 | 36.9902 | 0 | 108.2674 | 31.2304 | 94.8395 | 124.7941 | 31.8255 | 312.9596 | 159.5837 | 0 | 0 | 278.4605 | 0 | 0 | 438.0442 | 0 | 0
2015-10-14 02:00 | 2 | 31.9923 | 0 | 88.1207 | 29.801 | 61.6615 | 96.4426 | 37.2297 | 312.9596 | 122.2962 | 0 | 0 | 264.8527 | 0 | 0 | 387.1489 | 0 | 0
2015-10-14 03:00 | 3 | 21.352 | 0 | 64.7149 | 24.1394 | 36.778 | 122.2243 | 37.2297 | 312.9596 | 85.5555 | 0 | 0 | 280.1413 | 0 | 0 | 365.6968 | 0 | 0
2015-10-14 04:00 | 4 | 27.9784 | 0 | 104.4266 | 29.7856 | 28.4835 | 280.9534 | 37.2297 | 312.9596 | 110.7957 | 0 | 0 | 374.2676 | 0 | 0 | 485.0633 | 0 | 0
2015-10-14 05:00 | 5 | 27.8015 | 88.5461 | 206.1419 | 34.1413 | 20.189 | 322.5559 | 33.4046 | 312.9596 | 177.3816 | 0 | 0 | 396.6696 | 0 | 0 | 574.0512 | 0 | 0
2015-10-14 06:00 | 6 | 98.322 | 116.0333 | 206.1419 | 34.1413 | 20.189 | 322.5559 | 38.6693 | 312.9596 | 177.3816 | 0 | 0 | 399.7916 | 0 | 0 | 577.1731 | 0 | 0
2015-10-14 07:00 | 7 | 96.7859 | 148.9318 | 206.1419 | 39.5 | 20.189 | 322.5559 | 38.6693 | 312.9596 | 181.0308 | 0 | 0 | 399.7916 | 0 | 0 | 580.8224 | 0 | 0
2015-10-14 08:00 | 8 | 0 | 75.5566 | 175.9068 | 59.6514 | 11.8945 | 309.8964 | 47.8425 | 312.9596 | 168.5153 | 0 | 0 | 397.7242 | 0 | 0 | 566.2395 | 0 | 0
2015-10-14 09:00 | 9 | 0 | 23.3005 | 168.8897 | 61.0584 | 3.6 | 309.8964 | 47.8425 | 312.9596 | 159.0463 | 0 | 0 | 397.7242 | 0 | 0 | 556.7704 | 0 | 0
2015-10-14 10:00 | 10 | 0 | 0 | 168.8897 | 61.0584 | 3.6 | 309.8964 | 50.9065 | 312.9596 | 159.0463 | 0 | 0 | 399.5411 | 0 | 0 | 558.5874 | 0 | 0
2015-10-14 11:00 | 11 | 0 | 0 | 170.8025 | 61.0584 | 3.6 | 294.9147 | 50.9065 | 312.9596 | 160.3489 | 0 | 0 | 390.657 | 0 | 0 | 551.0058 | 0 | 0
2015-10-14 12:00 | 12 | 0 | 29.6939 | 175.7655 | 38.3215 | 3.6 | 329.1486 | 50.9065 | 312.9596 | 148.2449 | 0 | 0 | 410.9577 | 0 | 0 | 559.2025 | 0 | 0
2015-10-14 13:00 | 13 | 20.5907 | 0 | 175.7655 | 70.0248 | 11.8945 | 329.1486 | 40.5379 | 312.9596 | 175.4833 | 0 | 0 | 404.8091 | 0 | 0 | 580.2925 | 0 | 0
2015-10-14 14:00 | 14 | 26.506 | 0 | 175.7655 | 70.0248 | 20.189 | 329.1486 | 40.5379 | 312.9596 | 181.1319 | 0 | 0 | 404.8091 | 0 | 0 | 585.941 | 0 | 0
2015-10-14 15:00 | 15 | 19.0409 | 24.5197 | 151.4234 | 70.0248 | 20.189 | 309.8109 | 40.5379 | 312.9596 | 164.5549 | 0 | 0 | 393.3419 | 0 | 0 | 557.8968 | 0 | 0
2015-10-14 16:00 | 16 | 0 | 0 | 183.4212 | 65.514 | 20.189 | 308.6418 | 27.852 | 312.9596 | 183.2736 | 0 | 0 | 385.1258 | 0 | 0 | 568.3994 | 0 | 0
2015-10-14 17:00 | 17 | 0 | 42.5097 | 183.4212 | 42.9853 | 28.4835 | 281.8176 | 29.0526 | 312.9596 | 173.5801 | 0 | 0 | 369.9311 | 0 | 0 | 543.5111 | 0 | 0
2015-10-14 18:00 | 18 | 0 | 0 | 183.4212 | 35.8201 | 28.4835 | 300.216 | 29.0526 | 312.9596 | 168.7006 | 0 | 0 | 380.8414 | 0 | 0 | 549.5419 | 0 | 0
2015-10-14 19:00 | 19 | 0 | 0 | 156.5366 | 35.8201 | 36.778 | 300.216 | 29.0526 | 312.9596 | 156.0407 | 0 | 0 | 380.8414 | 0 | 0 | 536.8821 | 0 | 0
2015-10-14 20:00 | 20 | 2.7401 | 0 | 147.9457 | 33.0625 | 45.0725 | 300.216 | 36.4218 | 281.312 | 153.9609 | 0 | 0 | 366.4442 | 0 | 0 | 520.4051 | 0 | 0
2015-10-14 21:00 | 21 | 12.4416 | 0 | 147.9457 | 33.0625 | 36.778 | 282.0275 | 40.9373 | 228.566 | 148.3123 | 0 | 0 | 327.0578 | 0 | 0 | 475.3701 | 0 | 0
2015-10-14 22:00 | 22 | 35.2465 | 0 | 133.0173 | 33.692 | 28.4835 | 282.0275 | 40.9373 | 312.9596 | 132.9263 | 0 | 0 | 377.1032 | 0 | 0 | 510.0294 | 0 | 0
2015-10-14 23:00 | 23 | 54.4869 | 5.5877 | 122.8356 | 33.692 | 28.4835 | 282.0275 | 40.9373 | 312.9596 | 125.9925 | 0 | 0 | 377.1032 | 0 | 0 | 503.0957 | 0 | 0
2015-10-15 | 0 | 31.0035 | 0 | 113.8867 | 33.692 | 20.189 | 245.5492 | 36.5655 | 312.9596 | 114.2498 | 0 | 0 | 352.8791 | 0 | 0 | 467.1289 | 0 | 0
2015-10-15 01:00 | 1 | 0 | 90.252 | 108.2674 | 31.2304 | 20.189 | 124.7941 | 31.8255 | 312.9596 | 108.7467 | 0 | 0 | 278.4605 | 0 | 0 | 387.2072 | 0 | 0
2015-10-15 02:00 | 2 | 0 | 61.8967 | 88.1207 | 29.801 | 20.189 | 96.4426 | 37.2297 | 263.73 | 94.0534 | 0 | 0 | 235.6596 | 0 | 0 | 329.713 | 0 | 0
2015-10-15 03:00 | 3 | 0.18135 | 21.6804 | 64.7149 | 24.1394 | 11.8945 | 122.2243 | 37.2297 | 175.82 | 68.6099 | 0 | 0 | 198.8175 | 0 | 0 | 267.4274 | 0 | 0
2015-10-15 04:00 | 4 | 0 | 0 | 104.4266 | 29.7856 | 11.8945 | 280.9534 | 37.2297 | 140.656 | 99.4986 | 0 | 0 | 272.0916 | 0 | 0 | 371.5902 | 0 | 0
2015-10-15 05:00 | 5 | 22.832 | 0 | 206.1419 | 34.1413 | 20.189 | 322.5559 | 33.4046 | 140.656 | 177.3816 | 0 | 0 | 294.4936 | 0 | 0 | 471.8752 | 0 | 0
2015-10-15 06:00 | 6 | 67.3987 | 19.8563 | 206.1419 | 34.1413 | 11.8945 | 322.5559 | 38.6693 | 140.656 | 171.733 | 0 | 0 | 297.6155 | 0 | 0 | 469.3486 | 0 | 0
2015-10-15 07:00 | 7 | 54.0304 | 47.6566 | 206.1419 | 39.5 | 11.8945 | 322.5559 | 38.6693 | 87.91 | 175.3823 | 0 | 0 | 266.3371 | 0 | 0 | 441.7194 | 0 | 0
2015-10-15 08:00 | 8 | 0 | 71.1486 | 175.9068 | 59.6514 | 11.8945 | 309.8964 | 47.8425 | 52.746 | 168.5153 | 0 | 0 | 243.4175 | 0 | 0 | 411.9328 | 0 | 0
2015-10-15 09:00 | 9 | 0 | 0 | 168.8897 | 61.0584 | 11.8945 | 309.8964 | 47.8425 | 52.746 | 164.6948 | 0 | 0 | 243.4175 | 0 | 0 | 408.1123 | 0 | 0
2015-10-15 10:00 | 10 | 0 | 0 | 168.8897 | 61.0584 | 3.6 | 309.8964 | 50.9065 | 52.746 | 159.0463 | 0 | 0 | 245.2345 | 0 | 0 | 404.2807 | 0 | 0
2015-10-15 11:00 | 11 | 0 | 6.7954 | 170.8025 | 61.0584 | 3.6 | 294.9147 | 50.9065 | 52.746 | 160.3489 | 0 | 0 | 236.3503 | 0 | 0 | 396.6992 | 0 | 0
2015-10-15 12:00 | 12 | 0 | 0 | 175.7655 | 38.3215 | 11.8945 | 329.1486 | 50.9065 | 35.164 | 153.8934 | 0 | 0 | 246.2249 | 0 | 0 | 400.1183 | 0 | 0
2015-10-15 13:00 | 13 | 0 | 11.4624 | 175.7655 | 70.0248 | 11.8945 | 329.1486 | 40.5379 | 52.746 | 175.4833 | 0 | 0 | 250.5025 | 0 | 0 | 425.9858 | 0 | 0
2015-10-15 14:00 | 14 | Data Error | 20.8043 | Data Error | 70.0248 | 11.8945 | 329.1486 | 40.5379 | 52.746 | Data Error | Data Error | Data Error | 250.5025 | 0 | 0 | Data Error | Data Error | Data Error
2015-10-15 15:00 | 15 | Data Error | 0 | Data Error | 70.0248 | 20.189 | 309.8109 | 40.5379 | 70.328 | Data Error | Data Error | Data Error | 249.4614 | 0 | 0 | Data Error | Data Error | Data Error
2015-10-15 16:00 | 16 | Data Error | 0 | Data Error | 65.514 | 20.189 | 308.6418 | 27.852 | 123.074 | Data Error | Data Error | Data Error | 272.5237 | 0 | 0 | Data Error | Data Error | Data Error
2015-10-15 17:00 | 17 | 23.1511 | 0 | 183.4212 | 42.9853 | 20.189 | 281.8176 | 29.0526 | 175.82 | 167.9315 | 0 | 0 | 288.6073 | 0 | 0 | 456.5388 | 0 | 0
2015-10-15 18:00 | 18 | 68.9014 | 0 | 183.4212 | 35.8201 | 20.189 | 300.216 | 29.0526 | 298.894 | 163.052 | 0 | 0 | 372.5005 | 0 | 0 | 535.5525 | 0 | 0
2015-10-15 19:00 | 19 | 46.7527 | 0 | 156.5366 | 35.8201 | 20.189 | 300.216 | 29.0526 | 312.9596 | 144.7436 | 0 | 0 | 380.8414 | 0 | 0 | 525.585 | 0 | 0
2015-10-15 20:00 | 20 | 10.6877 | 0 | 147.9457 | 33.0625 | 20.189 | 300.216 | 36.4218 | 312.9596 | 137.0152 | 0 | 0 | 385.2112 | 0 | 0 | 522.2265 | 0 | 0
2015-10-15 21:00 | 21 | 5.256 | 44.2981 | 147.9457 | 33.0625 | 20.189 | 282.0275 | 40.9373 | 312.9596 | 137.0152 | 0 | 0 | 377.1032 | 0 | 0 | 514.1184 | 0 | 0
2015-10-15 22:00 | 22 | 0 | 0 | 133.0173 | 33.692 | 11.8945 | 282.0275 | 40.9373 | 312.9596 | 121.6292 | 0 | 0 | 377.1032 | 0 | 0 | 498.7323 | 0 | 0
2015-10-15 23:00 | 23 | 0 | 0 | 122.8356 | 33.692 | 11.8945 | 282.0275 | 40.9373 | 312.9596 | 114.6954 | 0 | 0 | 377.1032 | 0 | 0 | 491.7986 | 0 | 0
2015-10-16 | 0 | 0 | 0 | 113.8867 | 33.692 | 11.8945 | 245.5492 | 36.5655 | 312.9596 | 108.6012 | 0 | 0 | 352.8791 | 0 | 0 | 461.4803 | 0 | 0
2015-10-16 01:00 | 1 | 13.2194 | 0 | 108.2674 | 31.2304 | 11.8945 | 124.7941 | 31.8255 | 312.9596 | 103.0981 | 0 | 0 | 278.4605 | 0 | 0 | 381.5586 | 0 | 0
2015-10-16 02:00 | 2 | 0 | 0 | 88.1207 | 29.801 | 3.6 | 96.4426 | 37.2297 | 312.9596 | 82.7563 | 0 | 0 | 264.8527 | 0 | 0 | 347.609 | 0 | 0
2015-10-16 03:00 | 3 | 0 | 17.592 | 64.7149 | 24.1394 | 3.6 | 122.2243 | 37.2297 | 312.9596 | 62.9613 | 0 | 0 | 280.1413 | 0 | 0 | 343.1026 | 0 | 0
2015-10-16 04:00 | 4 | 4.6045 | 30.7648 | 104.4266 | 29.7856 | 3.6 | 280.9534 | 37.2297 | 312.9596 | 93.8501 | 0 | 0 | 374.2676 | 0 | 0 | 468.1177 | 0 | 0
2015-10-16 05:00 | 5 | 51.0058 | 0 | 206.1419 | 34.1413 | 11.8945 | 322.5559 | 33.4046 | 298.894 | 171.733 | 0 | 0 | 388.3287 | 0 | 0 | 560.0617 | 0 | 0
2015-10-16 06:00 | 6 | 118.6286 | 0 | 206.1419 | 34.1413 | 11.8945 | 322.5559 | 38.6693 | 246.148 | 171.733 | 0 | 0 | 360.1723 | 0 | 0 | 531.9053 | 0 | 0
2015-10-16 07:00 | 7 | 103.3292 | 0 | 206.1419 | 39.5 | 3.6 | 322.5559 | 38.6693 | 228.566 | 169.7337 | 0 | 0 | 349.7462 | 0 | 0 | 519.4798 | 0 | 0
2015-10-16 08:00 | 8 | 6.2285 | 0 | 175.9068 | 59.6514 | 3.6 | 309.8964 | 47.8425 | 158.238 | 162.8667 | 0 | 0 | 305.9743 | 0 | 0 | 468.841 | 0 | 0
2015-10-16 09:00 | 9 | 0 | 0 | 168.8897 | 61.0584 | 3.6 | 309.8964 | 47.8425 | 140.656 | 159.0463 | 0 | 0 | 295.5481 | 0 | 0 | 454.5944 | 0 | 0
2015-10-16 10:00 | 10 | 0 | 0 | 168.8897 | 61.0584 | 3.6 | 309.8964 | 50.9065 | 87.91 | 159.0463 | 0 | 0 | 266.0867 | 0 | 0 | 425.133 | 0 | 0
2015-10-16 11:00 | 11 | 0 | 0 | 170.8025 | 61.0584 | 3.6 | 294.9147 | 50.9065 | 70.328 | 160.3489 | 0 | 0 | 246.7764 | 0 | 0 | 407.1253 | 0 | 0
2015-10-16 12:00 | 12 | 0 | 0 | 175.7655 | 38.3215 | 3.6 | 329.1486 | 50.9065 | 52.746 | 148.2449 | 0 | 0 | 256.651 | 0 | 0 | 404.8959 | 0 | 0
2015-10-16 13:00 | 13 | 0 | 45.1881 | 175.7655 | 70.0248 | 11.8945 | 329.1486 | 40.5379 | 70.328 | 175.4833 | 0 | 0 | 260.9286 | 0 | 0 | 436.4119 | 0 | 0
2015-10-16 14:00 | 14 | 1.7667 | 7.8389 | 175.7655 | 70.0248 | 11.8945 | 329.1486 | 40.5379 | 87.91 | 175.4833 | 0 | 0 | 271.3547 | 0 | 0 | 446.8381 | 0 | 0
2015-10-16 15:00 | 15 | 5.4521 | 79.7107 | 151.4234 | 70.0248 | 11.8945 | 309.8109 | 40.5379 | 87.91 | 158.9064 | 0 | 0 | 259.8875 | 0 | 0 | 418.7938 | 0 | 0
2015-10-16 16:00 | 16 | 0 | 46.1112 | 183.4212 | 65.514 | 11.8945 | 308.6418 | 27.852 | 87.91 | 177.625 | 0 | 0 | 251.6714 | 0 | 0 | 429.2964 | 0 | 0
2015-10-16 17:00 | 17 | 48.8369 | 0 | 183.4212 | 42.9853 | 20.189 | 281.8176 | 29.0526 | 87.91 | 167.9315 | 0 | 0 | 236.4767 | 0 | 0 | 404.4082 | 0 | 0
2015-10-16 18:00 | 18 | 86.0009 | 0 | 183.4212 | 35.8201 | 20.189 | 300.216 | 29.0526 | 87.91 | 163.052 | 0 | 0 | 247.3869 | 0 | 0 | 410.439 | 0 | 0
2015-10-16 19:00 | 19 | 49.7881 | 0 | 156.5366 | 35.8201 | 11.8945 | 300.216 | 29.0526 | 140.656 | 139.095 | 0 | 0 | 278.6653 | 0 | 0 | 417.7604 | 0 | 0
2015-10-16 20:00 | 20 | 0 | 0 | 147.9457 | 33.0625 | 11.8945 | 300.216 | 36.4218 | 210.984 | 131.3667 | 0 | 0 | 324.7397 | 0 | 0 | 456.1064 | 0 | 0
2015-10-16 21:00 | 21 | 13.0329 | 109.5199 | 147.9457 | 33.0625 | 11.8945 | 282.0275 | 40.9373 | 246.148 | 131.3667 | 0 | 0 | 337.4839 | 0 | 0 | 468.8506 | 0 | 0
2015-10-16 22:00 | 22 | 24.6425 | 18.3418 | 133.0173 | 33.692 | 3.6 | 282.0275 | 40.9373 | 158.238 | 115.9806 | 0 | 0 | 285.3533 | 0 | 0 | 401.3339 | 0 | 0
2015-10-16 23:00 | 23 | 28.3528 | 42.3067 | 122.8356 | 33.692 | 3.6 | 282.0275 | 40.9373 | 140.656 | 109.0468 | 0 | 0 | 274.9271 | 0 | 0 | 383.974 | 0 | 0
2015-10-17 | 0 | 0 | 10.7549 | 113.8867 | 33.692 | 11.8945 | 245.5492 | 36.5655 | 158.238 | 108.6012 | 0 | 0 | 261.1292 | 0 | 0 | 369.7304 | 0 | 0
2015-10-17 01:00 | 1 | 0 | 0 | 108.2674 | 31.2304 | 20.189 | 124.7941 | 31.8255 | 158.238 | 108.7467 | 0 | 0 | 186.7106 | 0 | 0 | 295.4573 | 0 | 0
2015-10-17 02:00 | 2 | 0 | 0 | 88.1207 | 29.801 | 20.189 | 96.4426 | 37.2297 | 193.402 | 94.0534 | 0 | 0 | 193.9551 | 0 | 0 | 288.0085 | 0 | 0
2015-10-17 03:00 | 3 | 0 | 0 | 64.7149 | 24.1394 | 20.189 | 122.2243 | 37.2297 | 210.984 | 74.2584 | 0 | 0 | 219.6697 | 0 | 0 | 293.9282 | 0 | 0
2015-10-17 04:00 | 4 | 26.8028 | 0 | 104.4266 | 29.7856 | 28.4835 | 280.9534 | 37.2297 | 246.148 | 110.7957 | 0 | 0 | 334.6483 | 0 | 0 | 445.4441 | 0 | 0
2015-10-17 05:00 | 5 | 45.5153 | 0 | 206.1419 | 34.1413 | 61.6615 | 322.5559 | 33.4046 | 228.566 | 205.6244 | 0 | 0 | 346.6242 | 0 | 0 | 552.2486 | 0 | 0
2015-10-17 06:00 | 6 | 61.7998 | 48.8686 | 206.1419 | 34.1413 | 69.956 | 322.5559 | 38.6693 | 228.566 | 211.2729 | 0 | 0 | 349.7462 | 0 | 0 | 561.0191 | 0 | 0
2015-10-17 07:00 | 7 | 23.0465 | 51.3443 | 206.1419 | 39.5 | 53.367 | 322.5559 | 38.6693 | 246.148 | 203.625 | 0 | 0 | 360.1723 | 0 | 0 | 563.7973 | 0 | 0
2015-10-17 08:00 | 8 | 29.1883 | 71.5404 | 175.9068 | 59.6514 | 61.6615 | 309.8964 | 47.8425 | 228.566 | 202.4066 | 0 | 0 | 347.6788 | 0 | 0 | 550.0854 | 0 | 0
2015-10-17 09:00 | 9 | 0 | 134.7497 | 168.8897 | 61.0584 | 69.956 | 309.8964 | 47.8425 | 193.402 | 204.2347 | 0 | 0 | 326.8265 | 0 | 0 | 531.0612 | 0 | 0
2015-10-17 10:00 | 10 | 5.3217 | 123.4599 | 168.8897 | 61.0584 | 128.0175 | 309.8964 | 50.9065 | 158.238 | 243.7746 | 0 | 0 | 307.7912 | 0 | 0 | 551.5658 | 0 | 0
2015-10-17 11:00 | 11 | 14.9927 | 29.1183 | 170.8025 | 61.0584 | 128.0175 | 294.9147 | 50.9065 | 123.074 | 245.0772 | 0 | 0 | 278.0548 | 0 | 0 | 523.132 | 0 | 0
2015-10-17 12:00 | 12 | 48.1807 | 7.9908 | 175.7655 | 38.3215 | 128.0175 | 329.1486 | 50.9065 | 123.074 | 232.9732 | 0 | 0 | 298.3555 | 0 | 0 | 531.3287 | 0 | 0
2015-10-17 13:00 | 13 | 111.2031 | 0 | 175.7655 | 70.0248 | 144.6065 | 329.1486 | 40.5379 | 105.492 | 265.8602 | 0 | 0 | 281.7808 | 0 | 0 | 547.6411 | 0 | 0
2015-10-17 14:00 | 14 | 68.2011 | 0 | 175.7655 | 70.0248 | 103.134 | 329.1486 | 40.5379 | 105.492 | 237.6174 | 0 | 0 | 281.7808 | 0 | 0 | 519.3983 | 0 | 0
2015-10-17 15:00 | 15 | 0 | 0 | 151.4234 | 70.0248 | 69.956 | 309.8109 | 40.5379 | 105.492 | 198.4462 | 0 | 0 | 270.3136 | 0 | 0 | 468.7598 | 0 | 0
2015-10-17 16:00 | 16 | 0 | 0 | 183.4212 | 65.514 | 86.545 | 308.6418 | 27.852 | 105.492 | 228.462 | 0 | 0 | 262.0976 | 0 | 0 | 490.5596 | 0 | 0
2015-10-17 17:00 | 17 | 5.5248 | 0 | 183.4212 | 42.9853 | 161.1955 | 281.8176 | 29.0526 | 105.492 | 263.9569 | 0 | 0 | 246.9028 | 0 | 0 | 510.8597 | 0 | 0
2015-10-17 18:00 | 18 | 0 | 20.1565 | 183.4212 | 35.8201 | 244.1405 | 300.216 | 29.0526 | 228.566 | 315.563 | 0 | 0 | 330.796 | 0 | 0 | 646.3589 | 0 | 0
2015-10-17 19:00 | 19 | 0 | 40.1266 | 156.5366 | 35.8201 | 247.1761 | 300.216 | 29.0526 | 312.9596 | 299.3218 | 0 | 0 | 380.8414 | 0 | 0 | 680.1632 | 0 | 0
2015-10-17 20:00 | 20 | 0 | 91.8003 | 147.9457 | 33.0625 | 247.1761 | 300.216 | 36.4218 | 312.9596 | 291.5934 | 0 | 0 | 385.2112 | 0 | 0 | 676.8047 | 0 | 0
2015-10-17 21:00 | 21 | 0 | 202.6444 | 147.9457 | 33.0625 | 247.1761 | 282.0275 | 40.9373 | 312.9596 | 291.5934 | 0 | 0 | 377.1032 | 0 | 0 | 668.6966 | 0 | 0
2015-10-17 22:00 | 22 | 0 | 123.5439 | 133.0173 | 33.692 | 247.1761 | 282.0275 | 40.9373 | 263.73 | 281.8559 | 0 | 0 | 347.91 | 0 | 0 | 629.7659 | 0 | 0
2015-10-17 23:00 | 23 | 0 | 79.6537 | 122.8356 | 33.692 | 247.1761 | 282.0275 | 40.9373 | 246.148 | 274.9222 | 0 | 0 | 337.4839 | 0 | 0 | 612.406 | 0 | 0
2015-10-18 | 0 | 0 | 0 | 113.8867 | 33.692 | 247.1761 | 245.5492 | 36.5655 | 281.312 | 268.828 | 0 | 0 | 334.112 | 0 | 0 | 602.9401 | 0 | 0
2015-10-18 01:00 | 1 | 0 | 0 | 108.2674 | 31.2304 | 247.1761 | 124.7941 | 31.8255 | 312.9596 | 263.3249 | 0 | 0 | 278.4605 | 0 | 0 | 541.7854 | 0 | 0
2015-10-18 02:00 | 2 | 60.2209 | 36.6961 | 88.1207 | 29.801 | 247.1761 | 96.4426 | 37.2297 | 312.9596 | 248.6316 | 0 | 0 | 264.8527 | 0 | 0 | 513.4843 | 0 | 0
2015-10-18 03:00 | 3 | 55.4644 | 153.715 | 64.7149 | 24.1394 | 247.1761 | 122.2243 | 37.2297 | 312.9596 | 228.8367 | 0 | 0 | 280.1413 | 0 | 0 | 508.9779 | 0 | 0
2015-10-18 04:00 | 4 | 0 | 152.9808 | 104.4266 | 29.7856 | 247.1761 | 280.9534 | 37.2297 | 312.9596 | 259.7254 | 0 | 0 | 374.2676 | 0 | 0 | 633.993 | 0 | 0
2015-10-18 05:00 | 5 | 36.8949 | 58.0245 | 206.1419 | 34.1413 | 247.1761 | 322.5559 | 33.4046 | 312.9596 | 331.9598 | 0 | 0 | 396.6696 | 0 | 0 | 728.6294 | 0 | 0
2015-10-18 06:00 | 6 | 69.1695 | 0 | 206.1419 | 34.1413 | 247.1761 | 322.5559 | 38.6693 | 312.9596 | 331.9598 | 0 | 0 | 399.7916 | 0 | 0 | 731.7514 | 0 | 0
2015-10-18 07:00 | 7 | 24.3257 | 0 | 206.1419 | 39.5 | 247.1761 | 322.5559 | 38.6693 | 312.9596 | 335.609 | 0 | 0 | 399.7916 | 0 | 0 | 735.4006 | 0 | 0
2015-10-18 08:00 | 8 | 52.0554 | 0 | 175.9068 | 59.6514 | 247.1761 | 309.8964 | 47.8425 | 312.9596 | 328.7421 | 0 | 0 | 397.7242 | 0 | 0 | 726.4662 | 0 | 0
2015-10-18 09:00 | 9 | 47.5403 | 59.7911 | 168.8897 | 61.0584 | 247.1761 | 309.8964 | 47.8425 | 312.9596 | 324.9216 | 0 | 0 | 397.7242 | 0 | 0 | 722.6457 | 0 | 0
2015-10-18 10:00 | 10 | 0.92863 | 113.4041 | 168.8897 | 61.0584 | 247.1761 | 309.8964 | 50.9065 | 312.9596 | 324.9216 | 0 | 0 | 399.5411 | 0 | 0 | 724.4627 | 0 | 0
2015-10-18 11:00 | 11 | 0.83399 | 135.4129 | 170.8025 | 61.0584 | 247.1761 | 294.9147 | 50.9065 | 312.9596 | 326.2242 | 0 | 0 | 390.657 | 0 | 0 | 716.8812 | 0 | 0
2015-10-18 12:00 | 12 | 0 | 139.4114 | 175.7655 | 38.3215 | 227.5515 | 329.1486 | 50.9065 | 312.9596 | 300.7558 | 0 | 0 | 410.9577 | 0 | 0 | 711.7135 | 0 | 0
2015-10-18 13:00 | 13 | 11.389 | 109.2829 | 175.7655 | 70.0248 | 244.1405 | 329.1486 | 40.5379 | 312.9596 | 333.6429 | 0 | 0 | 404.8091 | 0 | 0 | 738.452 | 0 | 0
2015-10-18 14:00 | 14 | 68.1626 | 79.5544 | 175.7655 | 70.0248 | 219.257 | 329.1486 | 40.5379 | 312.9596 | 316.6972 | 0 | 0 | 404.8091 | 0 | 0 | 721.5063 | 0 | 0
2015-10-18 15:00 | 15 | 58.6778 | 42.552 | 151.4234 | 70.0248 | 186.079 | 309.8109 | 40.5379 | 312.9596 | 277.526 | 0 | 0 | 393.3419 | 0 | 0 | 670.8679 | 0 | 0
2015-10-18 16:00 | 16 | 76.4882 | 138.8557 | 183.4212 | 65.514 | 161.1955 | 308.6418 | 27.852 | 312.9596 | 279.299 | 0 | 0 | 385.1258 | 0 | 0 | 664.4248 | 0 | 0
2015-10-18 17:00 | 17 | Data Error | 524.456 | Data Error | 42.9853 | 119.723 | 281.8176 | 29.0526 | 312.9596 | Data Error | Data Error | Data Error | 369.9311 | 0.077 | 0.027972 | Data Error | Data Error | Data Error
2015-10-18 18:00 | 18 | Data Error | 400.7175 | Data Error | 35.8201 | 78.2505 | 300.216 | 29.0526 | 312.9596 | Data Error | Data Error | Data Error | 380.8414 | 0.004 | 2e-05 | Data Error | Data Error | Data Error
2015-10-18 19:00 | 19 | Data Error | 104.6828 | Data Error | 35.8201 | 61.6615 | 300.216 | 29.0526 | 312.9596 | Data Error | Data Error | Data Error | 380.8414 | 0 | 0 | Data Error | Data Error | Data Error
2015-10-18 20:00 | 20 | Data Error | 203.9688 | Data Error | 33.0625 | 61.6615 | 300.216 | 36.4218 | 312.9596 | Data Error | Data Error | Data Error | 385.2112 | 0 | 0 | Data Error | Data Error | Data Error
2015-10-18 21:00 | 21 | 126.1274 | 36.768 | 147.9457 | 33.0625 | 111.4285 | 282.0275 | 40.9373 | 312.9596 | 199.1493 | 0 | 0 | 377.1032 | 0 | 0 | 576.2525 | 0 | 0
2015-10-18 22:00 | 22 | 41.2657 | 20.6891 | 133.0173 | 33.692 | 45.0725 | 282.0275 | 40.9373 | 312.9596 | 144.2234 | 0 | 0 | 377.1032 | 0 | 0 | 521.3265 | 0 | 0
2015-10-18 23:00 | 23 | 56.025 | 0 | 122.8356 | 33.692 | 94.8395 | 282.0275 | 40.9373 | 312.9596 | 171.1809 | 0 | 0 | 377.1032 | 0 | 0 | 548.2841 | 0 | 0
2015-10-19 | 0 | 79.6406 | 62.7406 | 113.8867 | 33.692 | 103.134 | 245.5492 | 36.5655 | 312.9596 | 170.7353 | 0 | 0 | 352.8791 | 0 | 0 | 523.6144 | 0 | 0
2015-10-19 01:00 | 1 | 9.5822 | 229.6817 | 108.2674 | 31.2304 | 61.6615 | 124.7941 | 31.8255 | 312.9596 | 136.9894 | 0 | 0 | 278.4605 | 0 | 0 | 415.4499 | 0 | 0
2015-10-19 02:00 | 2 | 18.4466 | 241.9536 | 88.1207 | 29.801 | 128.0175 | 96.4426 | 37.2297 | 312.9596 | 167.4846 | 0 | 0 | 264.8527 | 0 | 0 | 432.3373 | 0 | 0
2015-10-19 03:00 | 3 | 0 | 110.7508 | 64.7149 | 24.1394 | 86.545 | 122.2243 | 37.2297 | 246.148 | 119.4469 | 0 | 0 | 240.522 | 0 | 0 | 359.9689 | 0 | 0
2015-10-19 04:00 | 4 | 0 | 136.2835 | 104.4266 | 29.7856 | 119.723 | 280.9534 | 37.2297 | 228.566 | 172.9298 | 0 | 0 | 324.2222 | 0 | 0 | 497.152 | 0 | 0
2015-10-19 05:00 | 5 | 0 | 82.5035 | 206.1419 | 34.1413 | 152.901 | 322.5559 | 33.4046 | 193.402 | 267.7585 | 0 | 0 | 325.7719 | 0 | 0 | 593.5304 | 0 | 0
2015-10-19 06:00 | 6 | 0 | 130.2637 | 206.1419 | 34.1413 | 186.079 | 322.5559 | 38.6693 | 175.82 | 290.3527 | 0 | 0 | 318.4678 | 0 | 0 | 608.8205 | 0 | 0
2015-10-19 07:00 | 7 | 0 | 157.2106 | 206.1419 | 39.5 | 247.1761 | 322.5559 | 38.6693 | 175.82 | 335.609 | 0 | 0 | 318.4678 | 0 | 0 | 654.0768 | 0 | 0
2015-10-19 08:00 | 8 | 0 | 66.1052 | 175.9068 | 59.6514 | 247.1761 | 309.8964 | 47.8425 | 210.984 | 328.7421 | 0 | 0 | 337.2526 | 0 | 0 | 665.9947 | 0 | 0
2015-10-19 09:00 | 9 | 11.4479 | 0 | 168.8897 | 61.0584 | 247.1761 | 309.8964 | 47.8425 | 210.984 | 324.9216 | 0 | 0 | 337.2526 | 0 | 0 | 662.1742 | 0 | 0
2015-10-19 10:00 | 10 | 36.7741 | 110.1873 | 168.8897 | 61.0584 | 247.1761 | 309.8964 | 50.9065 | 312.9596 | 324.9216 | 0 | 0 | 399.5411 | 0 | 0 | 724.4627 | 0 | 0
2015-10-19 11:00 | 11 | 72.398 | 0.28098 | 170.8025 | 61.0584 | 247.1761 | 294.9147 | 50.9065 | 298.894 | 326.2242 | 0 | 0 | 382.3161 | 0 | 0 | 708.5403 | 0 | 0
2015-10-19 12:00 | 12 | 83.8364 | 0 | 175.7655 | 38.3215 | 247.1761 | 329.1486 | 50.9065 | 312.9596 | 314.1202 | 0 | 0 | 410.9577 | 0 | 0 | 725.0779 | 0 | 0
2015-10-19 13:00 | 13 | 39.5567 | 0 | 175.7655 | 70.0248 | 247.1761 | 329.1486 | 40.5379 | 312.9596 | 335.7101 | 0 | 0 | 404.8091 | 0 | 0 | 740.5192 | 0 | 0
2015-10-19 14:00 | 14 | 0 | 0 | 175.7655 | 70.0248 | 244.1405 | 329.1486 | 40.5379 | 312.9596 | 333.6429 | 0 | 0 | 404.8091 | 0 | 0 | 738.452 | 0 | 0
2015-10-19 15:00 | 15 | 0 | 0 | 151.4234 | 70.0248 | 247.1761 | 309.8109 | 40.5379 | 312.9596 | 319.1331 | 0 | 0 | 393.3419 | 0 | 0 | 712.475 | 0 | 0
2015-10-19 16:00 | 16 | 0 | 0 | 183.4212 | 65.514 | 247.1761 | 308.6418 | 27.852 | 312.9596 | 337.8518 | 0 | 0 | 385.1258 | 0 | 0 | 722.9776 | 0 | 0
2015-10-19 17:00 | 17 | 107.762 | 93.1739 | 183.4212 | 42.9853 | 247.1761 | 281.8176 | 29.0526 | 312.9596 | 322.5097 | 0 | 0 | 369.9311 | 0 | 0 | 692.4408 | 0 | 0
2015-10-19 18:00 | 18 | 152.0905 | 456.0807 | 183.4212 | 35.8201 | 247.1761 | 300.216 | 29.0526 | 312.9596 | 317.6302 | 0 | 0 | 380.8414 | 0.016 | 0.004749 | 698.4716 | 0.016 | 0.004749
2015-10-19 19:00 | 19 | 59.9131 | 405.9203 | 156.5366 | 35.8201 | 247.1761 | 300.216 | 29.0526 | 312.9596 | 299.3218 | 0 | 0 | 380.8414 | 0.005 | 4.6e-05 | 680.1632 | 0.005 | 4.6e-05
2015-10-19 20:00 | 20 | 0 | 153.385 | 147.9457 | 33.0625 | 247.1761 | 300.216 | 36.4218 | 312.9596 | 291.5934 | 0 | 0 | 385.2112 | 0 | 0 | 676.8047 | 0 | 0
2015-10-19 21:00 | 21 | 0 | 233.6118 | 147.9457 | 33.0625 | 247.1761 | 282.0275 | 40.9373 | 312.9596 | 291.5934 | 0 | 0 | 377.1032 | 0 | 0 | 668.6966 | 0 | 0
2015-10-19 22:00 | 22 | 31.9662 | 257.2088 | 133.0173 | 33.692 | 247.1761 | 282.0275 | 40.9373 | 312.9596 | 281.8559 | 0 | 0 | 377.1032 | 0 | 0 | 658.9591 | 0 | 0
2015-10-19 23:00 | 23 | 0 | 192.4012 | 122.8356 | 33.692 | 247.1761 | 282.0275 | 40.9373 | 312.9596 | 274.9222 | 0 | 0 | 377.1032 | 0 | 0 | 652.0253 | 0 | 0
2015-10-20 | 0 | 0 | 139.6413 | 113.8867 | 33.692 | 247.1761 | 245.5492 | 36.5655 | 312.9596 | 268.828 | 0 | 0 | 352.8791 | 0 | 0 | 621.7071 | 0 | 0
2015-10-20 01:00 | 1 | 0 | 0 | 108.2674 | 31.2304 | 247.1761 | 124.7941 | 31.8255 | 312.9596 | 263.3249 | 0 | 0 | 278.4605 | 0 | 0 | 541.7854 | 0 | 0
2015-10-20 02:00 | 2 | 0 | 0 | 88.1207 | 29.801 | 247.1761 | 96.4426 | 37.2297 | 312.9596 | 248.6316 | 0 | 0 | 264.8527 | 0 | 0 | 513.4843 | 0 | 0
2015-10-20 03:00 | 3 | 0 | 1.442 | 64.7149 | 24.1394 | 247.1761 | 122.2243 | 37.2297 | 312.9596 | 228.8367 | 0 | 0 | 280.1413 | 0 | 0 | 508.9779 | 0 | 0
2015-10-20 04:00 | 4 | 0 | 37.6697 | 104.4266 | 29.7856 | 247.1761 | 280.9534 | 37.2297 | 312.9596 | 259.7254 | 0 | 0 | 374.2676 | 0 | 0 | 633.993 | 0 | 0
2015-10-20 05:00 | 5 | 14.8848 | 0 | 206.1419 | 34.1413 | 247.1761 | 322.5559 | 33.4046 | 312.9596 | 331.9598 | 0 | 0 | 396.6696 | 0 | 0 | 728.6294 | 0 | 0
2015-10-20 06:00 | 6 | 6.9648 | 10.6649 | 206.1419 | 34.1413 | 247.1761 | 322.5559 | 38.6693 | 312.9596 | 331.9598 | 0 | 0 | 399.7916 | 0 | 0 | 731.7514 | 0 | 0
2015-10-20 07:00 | 7 | 113.5133 | 0 | 206.1419 | 39.5 | 247.1761 | 322.5559 | 38.6693 | 312.9596 | 335.609 | 0 | 0 | 399.7916 | 0 | 0 | 735.4006 | 0 | 0
2015-10-20 08:00 | 8 | 13.89 | 0 | 175.9068 | 59.6514 | 247.1761 | 309.8964 | 47.8425 | 312.9596 | 328.7421 | 0 | 0 | 397.7242 | 0 | 0 | 726.4662 | 0 | 0
2015-10-20 09:00 | 9 | 40.2363 | 0 | 168.8897 | 61.0584 | 235.846 | 309.8964 | 47.8425 | 312.9596 | 317.2058 | 0 | 0 | 397.7242 | 0 | 0 | 714.9299 | 0 | 0
2015-10-20 10:00 | 10 | 62.6106 | 0 | 168.8897 | 61.0584 | 194.3735 | 309.8964 | 50.9065 | 312.9596 | 288.963 | 0 | 0 | 399.5411 | 0 | 0 | 688.5041 | 0 | 0
2015-10-20 11:00 | 11 | 6.3294 | 0 | 170.8025 | 61.0584 | 144.6065 | 294.9147 | 50.9065 | 312.9596 | 256.3743 | 0 | 0 | 390.657 | 0 | 0 | 647.0313 | 0 | 0
2015-10-20 12:00 | 12 | 0 | 0 | 175.7655 | 38.3215 | 103.134 | 329.1486 | 50.9065 | 312.9596 | 216.0275 | 0 | 0 | 410.9577 | 0 | 0 | 626.9852 | 0 | 0
2015-10-20 13:00 | 13 | 0 | 2.9428 | 175.7655 | 70.0248 | 69.956 | 329.1486 | 40.5379 | 312.9596 | 215.0232 | 0 | 0 | 404.8091 | 0 | 0 | 619.8323 | 0 | 0
2015-10-20 14:00 | 14 | 27.7814 | 1.2133 | 175.7655 | 70.0248 | 45.0725 | 329.1486 | 40.5379 | 312.9596 | 198.0776 | 0 | 0 | 404.8091 | 0 | 0 | 602.8867 | 0 | 0
2015-10-20 15:00 | 15 | 0 | 0 | 151.4234 | 70.0248 | 36.778 | 309.8109 | 40.5379 | 210.984 | 175.852 | 0 | 0 | 332.8704 | 0 | 0 | 508.7224 | 0 | 0
2015-10-20 16:00 | 16 | 25.75 | 0 | 183.4212 | 65.514 | 11.8945 | 308.6418 | 27.852 | 193.402 | 177.625 | 0 | 0 | 314.2282 | 0 | 0 | 491.8532 | 0 | 0
2015-10-20 17:00 | 17 | 158.855 | 114.1321 | 183.4212 | 42.9853 | 3.6 | 281.8176 | 29.0526 | 298.894 | 156.6344 | 0.001 | 1e-06 | 361.5902 | 0 | 0 | 518.2246 | 0.001 | 1e-06
2015-10-20 18:00 | 18 | Data Error | 143.3517 | 183.4212 | 35.8201 | Data Error | 300.216 | 29.0526 | 312.9596 | Data Error | Data Error | Data Error | 380.8414 | 0 | 0 | Data Error | Data Error | Data Error
2015-10-20 19:00 | 19 | Data Error | 51.7659 | 156.5366 | 35.8201 | Data Error | 300.216 | 29.0526 | 312.9596 | Data Error | Data Error | Data Error | 380.8414 | 0 | 0 | Data Error | Data Error | Data Error
2015-10-20 20:00 | 20 | 40.7103 | 119.4494 | 147.9457 | 33.0625 | 3.6 | 300.216 | 36.4218 | 312.9596 | 125.7181 | 0 | 0 | 385.2112 | 0 | 0 | 510.9294 | 0 | 0
2015-10-20 21:00 | 21 | 42.8988 | 163.7019 | 147.9457 | 33.0625 | 3.6 | 282.0275 | 40.9373 | 312.9596 | 125.7181 | 0 | 0 | 377.1032 | 0 | 0 | 502.8213 | 0 | 0
2015-10-20 22:00 | 22 | 57.7302 | 132.803 | 133.0173 | 33.692 | 3.6 | 282.0275 | 40.9373 | 246.148 | 115.9806 | 0 | 0 | 337.4839 | 0 | 0 | 453.4645 | 0 | 0
2015-10-20 23:00 | 23 | 43.1619 | 114.8756 | 122.8356 | 33.692 | 3.6 | 282.0275 | 40.9373 | 210.984 | 109.0468 | 0 | 0 | 316.6316 | 0 | 0 | 425.6785 | 0 | 0
2015-10-21 | 0 | 28.1766 | 5.4144 | 113.8867 | 33.692 | 11.8945 | 245.5492 | 36.5655 | 175.82 | 108.6012 | 0 | 0 | 271.5553 | 0 | 0 | 380.1565 | 0 | 0
2015-10-21 01:00 | 1 | 25.8409 | 0 | 108.2674 | 31.2304 | 11.8945 | 124.7941 | 31.8255 | 210.984 | 103.0981 | 0 | 0 | 217.989 | 0 | 0 | 321.0871 | 0 | 0
2015-10-21 02:00 | 2 | 54.0342 | 11.5274 | 88.1207 | 29.801 | 28.4835 | 96.4426 | 37.2297 | 210.984 | 99.7019 | 0 | 0 | 204.3812 | 0 | 0 | 304.0832 | 0 | 0
2015-10-21 03:00 | 3 | 56.3441 | 0 | 64.7149 | 24.1394 | 20.189 | 122.2243 | 37.2297 | 175.82 | 74.2584 | 0 | 0 | 198.8175 | 0 | 0 | 273.0759 | 0 | 0
2015-10-21 04:00 | 4 | 27.9068 | 0 | 104.4266 | 29.7856 | 11.8945 | 280.9534 | 37.2297 | 175.82 | 99.4986 | 0 | 0 | 292.9438 | 0 | 0 | 392.4425 | 0 | 0
2015-10-21 05:00 | 5 | 27.9519 | 0 | 206.1419 | 34.1413 | 11.8945 | 322.5559 | 33.4046 | 158.238 | 171.733 | 0 | 0 | 304.9197 | 0 | 0 | 476.6527 | 0 | 0
2015-10-21 06:00 | 6 | 64.7402 | 42.886 | 206.1419 | 34.1413 | 11.8945 | 322.5559 | 38.6693 | 210.984 | 171.733 | 0 | 0 | 339.32 | 0 | 0 | 511.0531 | 0 | 0
2015-10-21 07:00 | 7 | 81.787 | 0 | 206.1419 | 39.5 | 11.8945 | 322.5559 | 38.6693 | 175.82 | 175.3823 | 0 | 0 | 318.4678 | 0 | 0 | 493.85 | 0 | 0
2015-10-21 08:00 | 8 | 62.0296 | 0 | 175.9068 | 59.6514 | 11.8945 | 309.8964 | 47.8425 | 193.402 | 168.5153 | 0 | 0 | 326.8265 | 0 | 0 | 495.3418 | 0 | 0
2015-10-21 09:00 | 9 | 22.2193 | 0 | 168.8897 | 61.0584 | 11.8945 | 309.8964 | 47.8425 | 193.402 | 164.6948 | 0 | 0 | 326.8265 | 0 | 0 | 491.5213 | 0 | 0
2015-10-21 10:00 | 10 | 12.9581 | 0 | 168.8897 | 61.0584 | 3.6 | 309.8964 | 50.9065 | 246.148 | 159.0463 | 0 | 0 | 359.9219 | 0 | 0 | 518.9681 | 0 | 0
2015-10-21 11:00 | 11 | 0 | 0 | 170.8025 | 61.0584 | 3.6 | 294.9147 | 50.9065 | 281.312 | 160.3489 | 0 | 0 | 371.8899 | 0 | 0 | 532.2388 | 0 | 0
2015-10-21 12:00 | 12 | 0 | 0 | 175.7655 | 38.3215 | 3.6 | 329.1486 | 50.9065 | 281.312 | 148.2449 | 0 | 0 | 392.1907 | 0 | 0 | 540.4355 | 0 | 0
2015-10-21 13:00 | 13 | 0 | 0 | 175.7655 | 70.0248 | 3.6 | 329.1486 | 40.5379 | 263.73 | 169.8348 | 0 | 0 | 375.616 | 0 | 0 | 545.4508 | 0 | 0
2015-10-21 14:00 | 14 | Data Error | 0 | 175.7655 | 70.0248 | Data Error | 329.1486 | 40.5379 | 312.9596 | Data Error | Data Error | Data Error | 404.8091 | 0 | 0 | Data Error | Data Error | Data Error
2015-10-21 15:00 | 15 | Data Error | 0 | 151.4234 | 70.0248 | Data Error | 309.8109 | 40.5379 | 312.9596 | Data Error | Data Error | Data Error | 393.3419 | 0 | 0 | Data Error | Data Error | Data Error
2015-10-21 16:00 | 16 | Data Error | 0 | 183.4212 | 65.514 | Data Error | 308.6418 | 27.852 | 312.9596 | Data Error | Data Error | Data Error | 385.1258 | 0 | 0 | Data Error | Data Error | Data Error
2015-10-21 17:00 | 17 | 57.9393 | 157.7672 | 183.4212 | 42.9853 | 3.6 | 281.8176 | 29.0526 | 312.9596 | 156.6344 | 0 | 0 | 369.9311 | 0 | 0 | 526.5655 | 0 | 0
2015-10-21 18:00 | 18 | 139.0274 | 305.0565 | 183.4212 | 35.8201 | 3.6 | 300.216 | 29.0526 | 312.9596 | 151.7549 | 0 | 0 | 380.8414 | 0 | 0 | 532.5963 | 0 | 0
2015-10-21 19:00 | 19 | 102.1773 | 77.0111 | 156.5366 | 35.8201 | 11.8945 | 300.216 | 29.0526 | 312.9596 | 139.095 | 0 | 0 | 380.8414 | 0 | 0 | 519.9364 | 0 | 0
2015-10-21 20:00 | 20 | 52.241 | 62.1212 | 147.9457 | 33.0625 | 3.6 | 300.216 | 36.4218 | 312.9596 | 125.7181 | 0 | 0 | 385.2112 | 0 | 0 | 510.9294 | 0 | 0
2015-10-21 21:00 | 21 | 67.4711 | 115.2942 | 147.9457 | 33.0625 | 28.4835 | 282.0275 | 40.9373 | 312.9596 | 142.6638 | 0 | 0 | 377.1032 | 0 | 0 | 519.767 | 0 | 0
2015-10-21 22:00 | 22 | 50.0902 | 92.2133 | 133.0173 | 33.692 | 20.189 | 282.0275 | 40.9373 | 281.312 | 127.2777 | 0 | 0 | 358.3361 | 0 | 0 | 485.6139 | 0 | 0
2015-10-21 23:00 | 23 | 65.5794 | 217.7426 | 122.8356 | 33.692 | 36.778 | 282.0275 | 40.9373 | 263.73 | 131.6411 | 0 | 0 | 347.91 | 0 | 0 | 479.5511 | 0 | 0
2015-10-22 | 0 | 71.9011 | 138.8988 | 113.8867 | 33.692 | 94.8395 | 245.5492 | 36.5655 | 158.238 | 165.0868 | 0 | 0 | 261.1292 | 0 | 0 | 426.2159 | 0 | 0
2015-10-22 01:00 | 1 | 77.7512 | 79.782 | 108.2674 | 31.2304 | 94.8395 | 124.7941 | 31.8255 | 105.492 | 159.5837 | 0 | 0 | 155.4322 | 0 | 0 | 315.0159 | 0 | 0
2015-10-22 02:00 | 2 | 37.6015 | 163.6735 | 88.1207 | 29.801 | 86.545 | 96.4426 | 37.2297 | 140.656 | 139.2418 | 0 | 0 | 162.6767 | 0.001 | 1e-06 | 301.9185 | 0.001 | 1e-06
2015-10-22 03:00 | 3 | 60.9344 | 57.4948 | 64.7149 | 24.1394 | 111.4285 | 122.2243 | 37.2297 | 70.328 | 136.3925 | 0 | 0 | 136.2607 | 0 | 0 | 272.6533 | 0 | 0
2015-10-22 04:00 | 4 | 21.2168 | 74.7676 | 104.4266 | 29.7856 | 103.134 | 280.9534 | 37.2297 | 52.746 | 161.6327 | 0 | 0 | 219.9609 | 0 | 0 | 381.5937 | 0 | 0
2015-10-22 05:00 | 5 | 0 | 224.8917 | 206.1419 | 34.1413 | 86.545 | 322.5559 | 33.4046 | 35.164 | 222.57 | 0 | 0 | 231.9368 | 0 | 0 | 454.5068 | 0 | 0
2015-10-22 06:00 | 6 | 54.7281 | 215.7414 | 206.1419 | 34.1413 | 128.0175 | 322.5559 | 38.6693 | 35.164 | 250.8128 | 0 | 0 | 235.0588 | 0 | 0 | 485.8716 | 0 | 0
2015-10-22 07:00 | 7 | 85.0045 | 54.6583 | 206.1419 | 39.5 | 144.6065 | 322.5559 | 38.6693 | 35.164 | 265.7591 | 0 | 0 | 235.0588 | 0 | 0 | 500.8179 | 0 | 0
2015-10-22 08:00 | 8 | 100.7523 | 0 | 175.9068 | 59.6514 | 169.49 | 309.8964 | 47.8425 | 17.582 | 275.8378 | 0 | 0 | 222.5653 | 0 | 0 | 498.4031 | 0 | 0
2015-10-22 09:00 | 9 | 78.811 | 0 | 168.8897 | 61.0584 | 144.6065 | 309.8964 | 47.8425 | 17.582 | 255.0717 | 0 | 0 | 222.5653 | 0 | 0 | 477.6369 | 0 | 0
2015-10-22 10:00 | 10 | 25.9606 | 0 | 168.8897 | 61.0584 | 103.134 | 309.8964 | 50.9065 | 17.582 | 226.8289 | 0 | 0 | 224.3822 | 0 | 0 | 451.2111 | 0 | 0
2015-10-22 11:00 | 11 | 5.7883 | 0 | 170.8025 | 61.0584 | 78.2505 | 294.9147 | 50.9065 | 17.582 | 211.1859 | 0 | 0 | 215.4981 | 0 | 0 | 426.6839 | 0 | 0
2015-10-22 12:00 | 12 | 0 | 0 | 175.7655 | 38.3215 | 53.367 | 329.1486 | 50.9065 | 35.164 | 182.1362 | 0 | 0 | 246.2249 | 0 | 0 | 428.3611 | 0 | 0
2015-10-22 13:00 | 13 | 0 | 0 | 175.7655 | 70.0248 | 36.778 | 329.1486 | 40.5379 | 70.328 | 192.429 | 0 | 0 | 260.9286 | 0 | 0 | 453.3576 | 0 | 0
2015-10-22 14:00 | 14 | 0 | 0 | 175.7655 | 70.0248 | 28.4835 | 329.1486 | 40.5379 | 105.492 | 186.7804 | 0 | 0 | 281.7808 | 0 | 0 | 468.5613 | 0 | 0
2015-10-22 15:00 | 15 | 9.7412 | 0 | 151.4234 | 70.0248 | 45.0725 | 309.8109 | 40.5379 | 123.074 | 181.5006 | 0 | 0 | 280.7397 | 0 | 0 | 462.2403 | 0 | 0
2015-10-22 16:00 | 16 | 0 | 0 | 183.4212 | 65.514 | 28.4835 | 308.6418 | 27.852 | 140.656 | 188.9221 | 0 | 0 | 282.9498 | 0 | 0 | 471.8719 | 0 | 0
2015-10-22 17:00 | 17 | 53.2398 | 158.3215 | 183.4212 | 42.9853 | 20.189 | 281.8176 | 29.0526 | 158.238 | 167.9315 | 0 | 0 | 278.1812 | 0 | 0 | 446.1127 | 0 | 0
2015-10-22 18:00 | 18 | 86.9016 | 205.726 | 183.4212 | 35.8201 | 20.189 | 300.216 | 29.0526 | 228.566 | 163.052 | 0 | 0 | 330.796 | 0 | 0 | 493.848 | 0 | 0
2015-10-22 19:00 | 19 | 88.8199 | 27.3446 | 156.5366 | 35.8201 | 11.8945 | 300.216 | 29.0526 | 228.566 | 139.095 | 0 | 0 | 330.796 | 0 | 0 | 469.891 | 0 | 0
2015-10-22 20:00 | 20 | 43.0343 | 0 | 147.9457 | 33.0625 | 3.6 | 300.216 | 36.4218 | 312.9596 | 125.7181 | 0 | 0 | 385.2112 | 0 | 0 | 510.9294 | 0 | 0
2015-10-22 21:00 | 21 | 83.4455 | 0 | 147.9457 | 33.0625 | 11.8945 | 282.0275 | 40.9373 | 312.9596 | 131.3667 | 0 | 0 | 377.1032 | 0 | 0 | 508.4698 | 0 | 0
2015-10-22 22:00 | 22 | 48.8894 | 0 | 133.0173 | 33.692 | 11.8945 | 282.0275 | 40.9373 | 312.9596 | 121.6292 | 0 | 0 | 377.1032 | 0 | 0 | 498.7323 | 0 | 0
2015-10-22 23:00 | 23 | 49.8698 | 0 | 122.8356 | 33.692 | 11.8945 | 282.0275 | 40.9373 | 312.9596 | 114.6954 | 0 | 0 | 377.1032 | 0 | 0 | 491.7986 | 0 | 0
2015-10-23 | 0 | 70.2263 | 0 | 113.8867 | 33.692 | 11.8945 | 245.5492 | 36.5655 | 312.9596 | 108.6012 | 0 | 0 | 352.8791 | 0 | 0 | 461.4803 | 0 | 0
2015-10-23 01:00 | 1 | 56.3178 | 94.1329 | 108.2674 | 31.2304 | 11.8945 | 124.7941 | 31.8255 | 312.9596 | 103.0981 | 0 | 0 | 278.4605 | 0 | 0 | 381.5586 | 0 | 0
2015-10-23 02:00 | 2 | 68.403 | 24.9346 | 88.1207 | 29.801 | 11.8945 | 96.4426 | 37.2297 | 312.9596 | 88.4048 | 0 | 0 | 264.8527 | 0 | 0 | 353.2576 | 0 | 0
2015-10-23 03:00 | 3 | 51.9936 | 82.449 | 64.7149 | 24.1394 | 11.8945 | 122.2243 | 37.2297 | 312.9596 | 68.6099 | 0 | 0 | 280.1413 | 0 | 0 | 348.7512 | 0 | 0
2015-10-23 04:00 | 4 | 53.457 | 220.301 | 104.4266 | 29.7856 | 3.6 | 280.9534 | 37.2297 | 312.9596 | 93.8501 | 0 | 0 | 374.2676 | 0 | 0 | 468.1177 | 0 | 0
2015-10-23 05:00 | 5 | 37.1081 | 1.9629 | 206.1419 | 34.1413 | 3.6 | 322.5559 | 33.4046 | 312.9596 | 166.0845 | 0 | 0 | 396.6696 | 0 | 0 | 562.7541 | 0 | 0
2015-10-23 06:00 | 6 | 56.8737 | 254.5761 | 206.1419 | 34.1413 | 3.6 | 322.5559 | 38.6693 | 312.9596 | 166.0845 | 0 | 0 | 399.7916 | 0 | 0 | 565.876 | 0 | 0
2015-10-23 07:00 | 7 | 57.4202 | 159.9533 | 206.1419 | 39.5 | 3.6 | 322.5559 | 38.6693 | 312.9596 | 169.7337 | 0 | 0 | 399.7916 | 0 | 0 | 569.5253 | 0 | 0
2015-10-23 08:00 | 8 | 22.0642 | 0 | 175.9068 | 59.6514 | 3.6 | 309.8964 | 47.8425 | 312.9596 | 162.8667 | 0 | 0 | 397.7242 | 0 | 0 | 560.5909 | 0 | 0
2015-10-23 09:00 | 9 | 0 | 0 | 168.8897 | 61.0584 | 3.6 | 309.8964 | 47.8425 | 312.9596 | 159.0463 | 0 | 0 | 397.7242 | 0 | 0 | 556.7704 | 0 | 0
2015-10-23 10:00 | 10 | 0 | 0 | 168.8897 | 61.0584 | 3.6 | 309.8964 | 50.9065 | 312.9596 | 159.0463 | 0 | 0 | 399.5411 | 0 | 0 | 558.5874 | 0 | 0
2015-10-23 11:00 | 11 | 0 | 0 | 170.8025 | 61.0584 | 3.6 | 294.9147 | 50.9065 | 312.9596 | 160.3489 | 0 | 0 | 390.657 | 0 | 0 | 551.0058 | 0 | 0
2015-10-23 12:00 | 12 | 0 | 117.5794 | 175.7655 | 38.3215 | 3.6 | 329.1486 | 50.9065 | 312.9596 | 148.2449 | 0 | 0 | 410.9577 | 0 | 0 | 559.2025 | 0 | 0
2015-10-23 13:00 | 13 | 0 | 117.5852 | 175.7655 | 70.0248 | 3.6 | 329.1486 | 40.5379 | 312.9596 | 169.8348 | 0 | 0 | 404.8091 | 0 | 0 | 574.6439 | 0 | 0
2015-10-23 14:00 | 14 | 0 | 0 | 175.7655 | 70.0248 | 3.6 | 329.1486 | 40.5379 | 312.9596 | 169.8348 | 0 | 0 | 404.8091 | 0 | 0 | 574.6439 | 0 | 0
2015-10-23 15:00 | 15 | 0 | 0 | 151.4234 | 70.0248 | 3.6 | 309.8109 | 40.5379 | 210.984 | 153.2578 | 0 | 0 | 332.8704 | 0 | 0 | 486.1282 | 0 | 0
2015-10-23 16:00 | 16 | 2.6474 | 89.9047 | 183.4212 | 65.514 | 3.6 | 308.6418 | 27.852 | 228.566 | 171.9765 | 0 | 0 | 335.0804 | 0 | 0 | 507.0569 | 0 | 0
2015-10-23 17:00 | 17 | 54.7294 | 204.076 | 183.4212 | 42.9853 | 11.8945 | 281.8176 | 29.0526 | 193.402 | 162.2829 | 0 | 0 | 299.0334 | 0 | 0 | 461.3164 | 0 | 0
2015-10-23 18:00 | 18 | 112.4522 | 207.9229 | 183.4212 | 35.8201 | 11.8945 | 300.216 | 29.0526 | 140.656 | 157.4035 | 0 | 0 | 278.6653 | 0 | 0 | 436.0688 | 0 | 0
2015-10-23 19:00 | 19 | 62.3552 | 54.0702 | 156.5366 | 35.8201 | 11.8945 | 300.216 | 29.0526 | 123.074 | 139.095 | 0 | 0 | 268.2392 | 0 | 0 | 407.3342 | 0 | 0
2015-10-23 20:00 | 20 | 64.7054 | 27.0704 | 147.9457 | 33.0625 | 11.8945 | 300.216 | 36.4218 | 140.656 | 131.3667 | 0 | 0 | 283.0352 | 0 | 0 | 414.4019 | 0 | 0
2015-10-23 21:00 | 21 | 63.8096 | 0 | 147.9457 | 33.0625 | 11.8945 | 282.0275 | 40.9373 | 193.402 | 131.3667 | 0 | 0 | 306.2055 | 0 | 0 | 437.5722 | 0 | 0
2015-10-23 22:00 | 22 | 35.9553 | 0 | 133.0173 | 33.692 | 11.8945 | 282.0275 | 40.9373 | 281.312 | 121.6292 | 0 | 0 | 358.3361 | 0 | 0 | 479.9653 | 0 | 0
2015-10-23 23:00 | 23 | 22.1858 | 0 | 122.8356 | 33.692 | 11.8945 | 282.0275 | 40.9373 | 312.9596 | 114.6954 | 0 | 0 | 377.1032 | 0 | 0 | 491.7986 | 0 | 0
2015-10-24 | 0 | 38.8213 | 0 | 113.8867 | 33.692 | 11.8945 | 245.5492 | 36.5655 | 312.9596 | 108.6012 | 0 | 0 | 352.8791 | 0 | 0 | 461.4803 | 0 | 0
2015-10-24 01:00 | 1 | 42.4478 | 0 | 108.2674 | 31.2304 | 11.8945 | 124.7941 | 31.8255 | 312.9596 | 103.0981 | 0 | 0 | 278.4605 | 0 | 0 | 381.5586 | 0 | 0
2015-10-24 02:00 | 2 | 24.2417 | 18.1749 | 88.1207 | 29.801 | 11.8945 | 96.4426 | 37.2297 | 312.9596 | 88.4048 | 0 | 0 | 264.8527 | 0 | 0 | 353.2576 | 0 | 0
2015-10-24 03:00 | 3 | 32.3038 | 0 | 64.7149 | 24.1394 | 11.8945 | 122.2243 | 37.2297 | 312.9596 | 68.6099 | 0 | 0 | 280.1413 | 0 | 0 | 348.7512 | 0 | 0
2015-10-24 04:00 | 4 | 14.7494 | 0 | 104.4266 | 29.7856 | 3.6 | 280.9534 | 37.2297 | 312.9596 | 93.8501 | 0 | 0 | 374.2676 | 0 | 0 | 468.1177 | 0 | 0
2015-10-24 05:00 | 5 | 42.7233 | 0 | 206.1419 | 34.1413 | 3.6 | 322.5559 | 33.4046 | 312.9596 | 166.0845 | 0 | 0 | 396.6696 | 0 | 0 | 562.7541 | 0 | 0
2015-10-24 06:00 | 6 | 28.1284 | 39.1061 | 206.1419 | 34.1413 | 3.6 | 322.5559 | 38.6693 | 312.9596 | 166.0845 | 0 | 0 | 399.7916 | 0 | 0 | 565.876 | 0 | 0
2015-10-24 07:00 | 7 | 26.5587 | 11.2833 | 206.1419 | 39.5 | 11.8945 | 322.5559 | 38.6693 | 312.9596 | 175.3823 | 0 | 0 | 399.7916 | 0 | 0 | 575.1738 | 0 | 0
2015-10-24 08:00 | 8 | 0 | 33.7506 | 175.9068 | 59.6514 | 3.6 | 309.8964 | 47.8425 | 312.9596 | 162.8667 | 0 | 0 | 397.7242 | 0 | 0 | 560.5909 | 0 | 0
2015-10-24 09:00 | 9 | 0 | 0 | 168.8897 | 61.0584 | 11.8945 | 309.8964 | 47.8425 | 312.9596 | 164.6948 | 0 | 0 | 397.7242 | 0 | 0 | 562.419 | 0 | 0
2015-10-24 10:00 | 10 | 0 | 50.3434 | 168.8897 | 61.0584 | 11.8945 | 309.8964 | 50.9065 | 312.9596 | 164.6948 | 0 | 0 | 399.5411 | 0 | 0 | 564.2359 | 0 | 0
2015-10-24 11:00 | 11 | 0 | 143.1668 | 170.8025 | 61.0584 | 11.8945 | 294.9147 | 50.9065 | 312.9596 | 165.9974 | 0 | 0 | 390.657 | 0 | 0 | 556.6544 | 0 | 0
2015-10-24 12:00 | 12 | 0 | 211.9698 | 175.7655 | 38.3215 | 11.8945 | 329.1486 | 50.9065 | 312.9596 | 153.8934 | 0 | 0 | 410.9577 | 0 | 0 | 564.8511 | 0 | 0
2015-10-24 13:00 | 13 | 0 | 89.2906 | 175.7655 | 70.0248 | 11.8945 | 329.1486 | 40.5379 | 312.9596 | 175.4833 | 0 | 0 | 404.8091 | 0 | 0 | 580.2925 | 0 | 0
2015-10-24 14:00 | 14 | 0 | 10.8318 | 175.7655 | 70.0248 | 20.189 | 329.1486 | 40.5379 | 312.9596 | 181.1319 | 0 | 0 | 404.8091 | 0 | 0 | 585.941 | 0 | 0
2015-10-24 15:00 | 15 | 0 | 84.6776 | 151.4234 | 70.0248 | 20.189 | 309.8109 | 40.5379 | 312.9596 | 164.5549 | 0 | 0 | 393.3419 | 0 | 0 | 557.8968 | 0 | 0
2015-10-24 16:00 | 16 | 0 | 71.6576 | 183.4212 | 65.514 | 69.956 | 308.6418 | 27.852 | 281.312 | 217.1649 | 0 | 0 | 366.3588 | 0 | 0 | 583.5237 | 0 | 0
2015-10-24 17:00 | 17 | 0 | 198.4228 | 183.4212 | 42.9853 | 61.6615 | 281.8176 | 29.0526 | 263.73 | 196.1743 | 0 | 0 | 340.7379 | 0 | 0 | 536.9122 | 0 | 0
2015-10-24 18:00 | 18 | 162.9483 | 217.8202 | 183.4212 | 35.8201 | 103.134 | 300.216 | 29.0526 | 210.984 | 219.5376 | 0 | 0 | 320.3698 | 0 | 0 | 539.9074 | 0 | 0
2015-10-24 19:00 | 19 | 102.3211 | 23.0623 | 156.5366 | 35.8201 | 78.2505 | 300.216 | 29.0526 | 140.656 | 184.2835 | 0 | 0 | 278.6653 | 0 | 0 | 462.9488 | 0 | 0
2015-10-24 20:00 | 20 | 76.7777 | 0 | 147.9457 | 33.0625 | 36.778 | 300.216 | 36.4218 | 175.82 | 148.3123 | 0 | 0 | 303.8875 | 0 | 0 | 452.1998 | 0 | 0
2015-10-24 21:00 | 21 | 78.4278 | 0 | 147.9457 | 33.0625 | 36.778 | 282.0275 | 40.9373 | 246.148 | 148.3123 | 0 | 0 | 337.4839 | 0 | 0 | 485.7962 | 0 | 0
2015-10-24 22:00 | 22 | 66.2822 | 0 | 133.0173 | 33.692 | 36.778 | 282.0275 | 40.9373 | 263.73 | 138.5748 | 0 | 0 | 347.91 | 0 | 0 | 486.4848 | 0 | 0
2015-10-24 23:00 | 23 | 56.8465 | 21.2198 | 122.8356 | 33.692 | 20.189 | 282.0275 | 40.9373 | 298.894 | 120.3439 | 0 | 0 | 368.7623 | 0 | 0 | 489.1062 | 0 | 0
2015-10-25 | 0 | 36.7554 | 0 | 113.8867 | 33.692 | 11.8945 | 245.5492 | 36.5655 | 312.9596 | 108.6012 | 0 | 0 | 352.8791 | 0 | 0 | 461.4803 | 0 | 0
2015-10-25 01:00 | 1 | 14.1334 | 0 | 108.2674 | 31.2304 | 11.8945 | 124.7941 | 31.8255 | 312.9596 | 103.0981 | 0 | 0 | 278.4605 | 0 | 0 | 381.5586 | 0 | 0
2015-10-25 02:00 | 2 | 29.024 | 0 | 88.1207 | 29.801 | 3.6 | 96.4426 | 37.2297 | 312.9596 | 82.7563 | 0 | 0 | 264.8527 | 0 | 0 | 347.609 | 0 | 0
2015-10-25 03:00 | 3 | 43.5915 | 0 | 64.7149 | 24.1394 | 11.8945 | 122.2243 | 37.2297 | 312.9596 | 68.6099 | 0 | 0 | 280.1413 | 0 | 0 | 348.7512 | 0 | 0
2015-10-25 04:00 | 4 | 21.1403 | 15.745 | 104.4266 | 29.7856 | 3.6 | 280.9534 | 37.2297 | 312.9596 | 93.8501 | 0 | 0 | 374.2676 | 0 | 0 | 468.1177 | 0 | 0
2015-10-25 05:00 | 5 | 36.0264 | 93.0406 | 206.1419 | 34.1413 | 3.6 | 322.5559 | 33.4046 | 312.9596 | 166.0845 | 0 | 0 | 396.6696 | 0 | 0 | 562.7541 | 0 | 0
2015-10-25 06:00 | 6 | 39.123 | 10.867 | 206.1419 | 34.1413 | 3.6 | 322.5559 | 38.6693 | 312.9596 | 166.0845 | 0 | 0 | 399.7916 | 0 | 0 | 565.876 | 0 | 0
2015-10-25 07:00 | 7 | 38.5318 | 0 | 206.1419 | 39.5 | 3.6 | 322.5559 | 38.6693 | 312.9596 | 169.7337 | 0 | 0 | 399.7916 | 0 | 0 | 569.5253 | 0 | 0
2015-10-25 08:00 | 8 | 0 | 0 | 175.9068 | 59.6514 | 3.6 | 309.8964 | 47.8425 | 312.9596 | 162.8667 | 0 | 0 | 397.7242 | 0 | 0 | 560.5909 | 0 | 0
2015-10-25 09:00 | 9 | 0 | 0 | 168.8897 | 61.0584 | 3.6 | 309.8964 | 47.8425 | 312.9596 | 159.0463 | 0 | 0 | 397.7242 | 0 | 0 | 556.7704 | 0 | 0
2015-10-25 10:00 | 10 | 0 | 0 | 168.8897 | 61.0584 | 3.6 | 309.8964 | 50.9065 | 312.9596 | 159.0463 | 0 | 0 | 399.5411 | 0 | 0 | 558.5874 | 0 | 0
2015-10-25 11:00 | 11 | 0 | 87.1104 | 170.8025 | 61.0584 | 11.8945 | 294.9147 | 50.9065 | 312.9596 | 165.9974 | 0 | 0 | 390.657 | 0 | 0 | 556.6544 | 0 | 0
2015-10-25 12:00 | 12 | 0 | 50.7969 | 175.7655 | 38.3215 | 3.6 | 329.1486 | 50.9065 | 312.9596 | 148.2449 | 0 | 0 | 410.9577 | 0 | 0 | 559.2025 | 0 | 0
2015-10-25 13:00 | 13 | 0 | 95.8594 | 175.7655 | 70.0248 | 3.6 | 329.1486 | 40.5379 | 281.312 | 169.8348 | 0 | 0 | 386.0421 | 0 | 0 | 555.8769 | 0 | 0
2015-10-25 14:00 | 14 | 0 | 28.691 | 175.7655 | 70.0248 | 20.189 | 329.1486 | 40.5379 | 193.402 | 181.1319 | 0 | 0 | 333.9115 | 0 | 0 | 515.0434 | 0 | 0
2015-10-25 15:00 | 15 | 0 | 61.0916 | 151.4234 | 70.0248 | 20.189 | 309.8109 | 40.5379 | 158.238 | 164.5549 | 0 | 0 | 301.592 | 0 | 0 | 466.1469 | 0 | 0
2015-10-25 16:00 | 16 | 0 | 52.5384 | 183.4212 | 65.514 | 36.778 | 308.6418 | 27.852 | 123.074 | 194.5707 | 0 | 0 | 272.5237 | 0 | 0 | 467.0944 | 0 | 0
2015-10-25 17:00 | 17 | Data Error | 19.3063 | Data Error | 42.9853 | 61.6615 | 281.8176 | 29.0526 | 158.238 | Data Error | Data Error | Data Error | 278.1812 | 0 | 0 | Data Error | Data Error | Data Error
2015-10-25 18:00 | 18 | Data Error | 3.6502 | Data Error | 35.8201 | 235.846 | 300.216 | 29.0526 | 193.402 | Data Error | Data Error | Data Error | 309.9437 | 0 | 0 | Data Error | Data Error | Data Error
2015-10-25 19:00 | 19 | Data Error | 0 | Data Error | 35.8201 | 247.1761 | 300.216 | 29.0526 | 312.9596 | Data Error | Data Error | Data Error | 380.8414 | 0 | 0 | Data Error | Data Error | Data Error
2015-10-25 20:00 | 20 | Data Error | 0 | Data Error | 33.0625 | 247.1761 | 300.216 | 36.4218 | 312.9596 | Data Error | Data Error | Data Error | 385.2112 | 0 | 0 | Data Error | Data Error | Data Error
2015-10-25 21:00 | 21 | 26.9839 | 0 | 147.9457 | 33.0625 | 247.1761 | 282.0275 | 40.9373 | 312.9596 | 291.5934 | 0 | 0 | 377.1032 | 0 | 0 | 668.6966 | 0 | 0
2015-10-25 22:00 | 22 | 0 | 144.9612 | 133.0173 | 33.692 | 247.1761 | 282.0275 | 40.9373 | 312.9596 | 281.8559 | 0 | 0 | 377.1032 | 0 | 0 | 658.9591 | 0 | 0
2015-10-25 23:00 | 23 | 39.5092 | 115.5191 | 122.8356 | 33.692 | 247.1761 | 282.0275 | 40.9373 | 312.9596 | 274.9222 | 0 | 0 | 377.1032 | 0 | 0 | 652.0253 | 0 | 0
2015-10-26 | 0 | 121.3485 | 30.908 | 113.8867 | 33.692 | 247.1761 | 245.5492 | 36.5655 | 312.9596 | 268.828 | 0 | 0 | 352.8791 | 0 | 0 | 621.7071 | 0 | 0
2015-10-26 01:00 | 1 | 108.3559 | 42.659 | 108.2674 | 31.2304 | 247.1761 | 124.7941 | 31.8255 | 312.9596 | 263.3249 | 0 | 0 | 278.4605 | 0 | 0 | 541.7854 | 0 | 0
2015-10-26 02:00 | 2 | 0 | 0 | 88.1207 | 29.801 | 247.1761 | 96.4426 | 37.2297 | 312.9596 | 248.6316 | 0 | 0 | 264.8527 | 0 | 0 | 513.4843 | 0 | 0
2015-10-26 03:00 | 3 | 102.162 | 0 | 64.7149 | 24.1394 | 247.1761 | 122.2243 | 37.2297 | 312.9596 | 228.8367 | 0 | 0 | 280.1413 | 0 | 0 | 508.9779 | 0 | 0
2015-10-26 04:00 | 4 | 49.4245 | 0 | 104.4266 | 29.7856 | 247.1761 | 280.9534 | 37.2297 | 312.9596 | 259.7254 | 0 | 0 | 374.2676 | 0 | 0 | 633.993 | 0 | 0
2015-10-26 05:00 | 5 | 65.5777 | 0 | 206.1419 | 34.1413 | 247.1761 | 322.5559 | 33.4046 | 312.9596 | 331.9598 | 0 | 0 | 396.6696 | 0 | 0 | 728.6294 | 0 | 0
2015-10-26 06:00 | 6 | 93.7995 | 0 | 206.1419 | 34.1413 | 247.1761 | 322.5559 | 38.6693 | 312.9596 | 331.9598 | 0 | 0 | 399.7916 | 0 | 0 | 731.7514 | 0 | 0
2015-10-26 07:00 | 7 | 124.0321 | 0 | 206.1419 | 39.5 | 247.1761 | 322.5559 | 38.6693 | 312.9596 | 335.609 | 0 | 0 | 399.7916 | 0 | 0 | 735.4006 | 0 | 0
2015-10-26 08:00 | 8 | 32.335 | 121.2201 | 175.9068 | 59.6514 | 247.1761 | 309.8964 | 47.8425 | 312.9596 | 328.7421 | 0 | 0 | 397.7242 | 0 | 0 | 726.4662 | 0 | 0
2015-10-26 09:00 | 9 | 43.2933 | 132.6671 | 168.8897 | 61.0584 | 247.1761 | 309.8964 | 47.8425 | 312.9596 | 324.9216 | 0 | 0 | 397.7242 | 0 | 0 | 722.6457 | 0 | 0
2015-10-26 10:00 | 10 | 7.728 | 0 | 168.8897 | 61.0584 | 247.1761 | 309.8964 | 50.9065 | 312.9596 | 324.9216 | 0 | 0 | 399.5411 | 0 | 0 | 724.4627 | 0 | 0
2015-10-26 11:00 | 11 | 0 | 0 | 170.8025 | 61.0584 | 247.1761 | 294.9147 | 50.9065 | 312.9596 | 326.2242 | 0 | 0 | 390.657 | 0 | 0 | 716.8812 | 0 | 0
2015-10-26 12:00 | 12 | 0 | 0 | 175.7655 | 38.3215 | 247.1761 | 329.1486 | 50.9065 | 312.9596 | 314.1202 | 0 | 0 | 410.9577 | 0 | 0 | 725.0779 | 0 | 0
2015-10-26 13:00 | 13 | 6.1509 | 0 | 175.7655 | 70.0248 | 247.1761 | 329.1486 | 40.5379 | 312.9596 | 335.7101 | 0 | 0 | 404.8091 | 0 | 0 | 740.5192 | 0 | 0
2015-10-26 14:00 | 14 | 0 | 0 | 175.7655 | 70.0248 | 247.1761 | 329.1486 | 40.5379 | 312.9596 | 335.7101 | 0 | 0 | 404.8091 | 0 | 0 | 740.5192 | 0 | 0
2015-10-26 15:00 | 15 | 43.2437 | 0 | 151.4234 | 70.0248 | 247.1761 | 309.8109 | 40.5379 | 312.9596 | 319.1331 | 0 | 0 | 393.3419 | 0 | 0 | 712.475 | 0 | 0
2015-10-26 16:00 | 16 | 46.2926 | 110.4526 | 183.4212 | 65.514 | 247.1761 | 308.6418 | 27.852 | 312.9596 | 337.8518 | 0 | 0 | 385.1258 | 0 | 0 | 722.9776 | 0 | 0
2015-10-26 17:00 | 17 | 140.5971 | 258.5763 | 183.4212 | 42.9853 | 247.1761 | 281.8176 | 29.0526 | 312.9596 | 322.5097 | 0 | 0 | 369.9311 | 0 | 0 | 692.4408 | 0 | 0
2015-10-26 18:00 | 18 | 159.0089 | 217.3524 | 183.4212 | 35.8201 | 247.1761 | 300.216 | 29.0526 | 312.9596 | 317.6302 | 0 | 0 | 380.8414 | 0 | 0 | 698.4716 | 0 | 0
2015-10-26 19:00 | 19 | 75.1458 | 143.5308 | 156.5366 | 35.8201 | 235.846 | 300.216 | 29.0526 | 312.9596 | 291.606 | 0 | 0 | 380.8414 | 0 | 0 | 672.4474 | 0 | 0
2015-10-26 20:00 | 20 | 0 | 36.7914 | 147.9457 | 33.0625 | 219.257 | 300.216 | 36.4218 | 312.9596 | 272.5805 | 0 | 0 | 385.2112 | 0 | 0 | 657.7918 | 0 | 0
2015-10-26 21:00 | 21 | 0 | 86.4422 | 147.9457 | 33.0625 | 247.1761 | 282.0275 | 40.9373 | 312.9596 | 291.5934 | 0 | 0 | 377.1032 | 0 | 0 | 668.6966 | 0 | 0
2015-10-26 22:00 | 22 | 0 | 235.5804 | 133.0173 | 33.692 | 247.1761 | 282.0275 | 40.9373 | 312.9596 | 281.8559 | 0 | 0 | 377.1032 | 0 | 0 | 658.9591 | 0 | 0
2015-10-26 23:00 | 23 | 16.1571 | 105.1938 | 122.8356 | 33.692 | 244.1405 | 282.0275 | 40.9373 | 312.9596 | 272.8549 | 0 | 0 | 377.1032 | 0 | 0 | 649.9581 | 0 | 0
2015-10-27 | 0 | 85.4617 | 0 | 113.8867 | 33.692 | 244.1405 | 245.5492 | 36.5655 | 312.9596 | 266.7608 | 0 | 0 | 352.8791 | 0 | 0 | 619.6398 | 0 | 0
2015-10-27 01:00 | 1 | 106.1925 | 117.2448 | 108.2674 | 31.2304 | 202.668 | 124.7941 | 31.8255 | 312.9596 | 233.0149 | 0 | 0 | 278.4605 | 0 | 0 | 511.4754 | 0 | 0
2015-10-27 02:00 | 2 | 94.6443 | 232.2414 | 88.1207 | 29.801 | 136.312 | 96.4426 | 37.2297 | 312.9596 | 173.1332 | 0 | 0 | 264.8527 | 0 | 0 | 437.9859 | 0 | 0
2015-10-27 03:00 | 3 | 112.5758 | 131.758 | 64.7149 | 24.1394 | 111.4285 | 122.2243 | 37.2297 | 312.9596 | 136.3925 | 0 | 0 | 280.1413 | 0 | 0 | 416.5338 | 0 | 0
2015-10-27 04:00 | 4 | 18.3591 | 69.0171 | 104.4266 | 29.7856 | 53.367 | 280.9534 | 37.2297 | 312.9596 | 127.7414 | 0 | 0 | 374.2676 | 0 | 0 | 502.009 | 0 | 0
2015-10-27 05:00 | 5 | 45.7754 | 45.1319 | 206.1419 | 34.1413 | 28.4835 | 322.5559 | 33.4046 | 312.9596 | 183.0301 | 0 | 0 | 396.6696 | 0 | 0 | 579.6997 | 0 | 0
2015-10-27 06:00 | 6 | 93.9765 | 0 | 206.1419 | 34.1413 | 20.189 | 322.5559 | 38.6693 | 312.9596 | 177.3816 | 0 | 0 | 399.7916 | 0 | 0 | 577.1731 | 0 | 0
2015-10-27 07:00 | 7 | 86.9524 | 0 | 206.1419 | 39.5 | 20.189 | 322.5559 | 38.6693 | 312.9596 | 181.0308 | 0 | 0 | 399.7916 | 0 | 0 | 580.8224 | 0 | 0
2015-10-27 08:00 | 8 | 64.2846 | 0 | 175.9068 | 59.6514 | 28.4835 | 309.8964 | 47.8425 | 312.9596 | 179.8124 | 0 | 0 | 397.7242 | 0 | 0 | 577.5366 | 0 | 0
2015-10-27 09:00 | 9 | 0 | 0 | 168.8897 | 61.0584 | 3.6 | 309.8964 | 47.8425 | 312.9596 | 159.0463 | 0 | 0 | 397.7242 | 0 | 0 | 556.7704 | 0 | 0
2015-10-27 10:00 | 10 | 0 | 0 | 168.8897 | 61.0584 | 11.8945 | 309.8964 | 50.9065 | 312.9596 | 164.6948 | 0 | 0 | 399.5411 | 0 | 0 | 564.2359 | 0 | 0
2015-10-27 11:00 | 11 | 0 | 90.4964 | 170.8025 | 61.0584 | 3.6 | 294.9147 | 50.9065 | 312.9596 | 160.3489 | 0 | 0 | 390.657 | 0 | 0 | 551.0058 | 0 | 0
2015-10-27 12:00 | 12 | 0 | 19.3295 | 175.7655 | 38.3215 | 11.8945 | 329.1486 | 50.9065 | 312.9596 | 153.8934 | 0 | 0 | 410.9577 | 0 | 0 | 564.8511 | 0 | 0
2015-10-27 13:00 | 13 | 0 | 32.5566 | 175.7655 | 70.0248 | 11.8945 | 329.1486 | 40.5379 | 312.9596 | 175.4833 | 0 | 0 | 404.8091 | 0 | 0 | 580.2925 | 0 | 0
2015-10-27 14:00 | 14 | 0 | 79.575 | 175.7655 | 70.0248 | 28.4835 | 329.1486 | 40.5379 | 312.9596 | 186.7804 | 0 | 0 | 404.8091 | 0 | 0 | 591.5896 | 0 | 0
2015-10-27 15:00 | 15 | 0 | 0 | 151.4234 | 70.0248 | 28.4835 | 309.8109 | 40.5379 | 312.9596 | 170.2035 | 0 | 0 | 393.3419 | 0 | 0 | 563.5454 | 0 | 0
2015-10-27 16:00 | 16 | 0.6638 | 69.64 | 183.4212 | 65.514 | 36.778 | 308.6418 | 27.852 | 312.9596 | 194.5707 | 0 | 0 | 385.1258 | 0 | 0 | 579.6965 | 0 | 0
2015-10-27 17:00 | 17 | 62.271 | 268.9084 | 183.4212 | 42.9853 | 28.4835 | 281.8176 | 29.0526 | 312.9596 | 173.5801 | 0 | 0 | 369.9311 | 0 | 0 | 543.5111 | 0 | 0
2015-10-27 18:00 | 18 | 85.2175 | 199.4668 | 183.4212 | 35.8201 | 28.4835 | 300.216 | 29.0526 | 281.312 | 168.7006 | 0 | 0 | 362.0743 | 0 | 0 | 530.7749 | 0 | 0
2015-10-27 19:00 | 19 | 0 | 4.4502 | 156.5366 | 35.8201 | 20.189 | 300.216 | 29.0526 | 228.566 | 144.7436 | 0 | 0 | 330.796 | 0 | 0 | 475.5395 | 0 | 0
2015-10-27 20:00 | 20 | 0 | 41.5987 | 147.9457 | 33.0625 | 20.189 | 300.216 | 36.4218 | 228.566 | 137.0152 | 0 | 0 | 335.1658 | 0 | 0 | 472.1811 | 0 | 0
2015-10-27 21:00 | 21 | 22.2865 | 70.3934 | 147.9457 | 33.0625 | 28.4835 | 282.0275 | 40.9373 | 246.148 | 142.6638 | 0 | 0 | 337.4839 | 0 | 0 | 480.1477 | 0 | 0
2015-10-27 22:00 | 22 | 10.3426 | 0 | 133.0173 | 33.692 | 20.189 | 282.0275 | 40.9373 | 210.984 | 127.2777 | 0 | 0 | 316.6316 | 0 | 0 | 443.9093 | 0 | 0
2015-10-27 23:00 | 23 | 36.055 | 0 | 122.8356 | 33.692 | 28.4835 | 282.0275 | 40.9373 | 228.566 | 125.9925 | 0 | 0 | 327.0578 | 0 | 0 | 453.0503 | 0 | 0
2015-10-28 | 0 | 0 | 0 | 113.8867 | 33.692 | 20.189 | 245.5492 | 36.5655 | 312.9596 | 114.2498 | 0 | 0 | 352.8791 | 0 | 0 | 467.1289 | 0 | 0
2015-10-28 01:00 | 1 | 0 | 0 | 108.2674 | 31.2304 | 11.8945 | 124.7941 | 31.8255 | 312.9596 | 103.0981 | 0 | 0 | 278.4605 | 0 | 0 | 381.5586 | 0 | 0
2015-10-28 02:00 | 2 | 0 | 0 | 88.1207 | 29.801 | 3.6 | 96.4426 | 37.2297 | 312.9596 | 82.7563 | 0 | 0 | 264.8527 | 0 | 0 | 347.609 | 0 | 0
2015-10-28 03:00 | 3 | 0 | 0 | 64.7149 | 24.1394 | 11.8945 | 122.2243 | 37.2297 | 312.9596 | 68.6099 | 0 | 0 | 280.1413 | 0 | 0 | 348.7512 | 0 | 0
2015-10-28 04:00 | 4 | 0 | 0 | 104.4266 | 29.7856 | 11.8945 | 280.9534 | 37.2297 | 312.9596 | 99.4986 | 0 | 0 | 374.2676 | 0 | 0 | 473.7662 | 0 | 0
2015-10-28 05:00 | 5 | 0 | 21.2261 | 206.1419 | 34.1413 | 11.8945 | 322.5559 | 33.4046 | 312.9596 | 171.733 | 0 | 0 | 396.6696 | 0 | 0 | 568.4026 | 0 | 0
2015-10-28 06:00 | 6 | 0 | 18.8168 | 206.1419 | 34.1413 | 11.8945 | 322.5559 | 38.6693 | 312.9596 | 171.733 | 0 | 0 | 399.7916 | 0 | 0 | 571.5246 | 0 | 0
2015-10-28 07:00 | 7 | 0 | 53.2215 | 206.1419 | 39.5 | 11.8945 | 322.5559 | 38.6693 | 312.9596 | 175.3823 | 0 | 0 | 399.7916 | 0 | 0 | 575.1738 | 0 | 0
2015-10-28 08:00 | 8 | 0 | 86.912 | 175.9068 | 59.6514 | 11.8945 | 309.8964 | 47.8425 | 312.9596 | 168.5153 | 0 | 0 | 397.7242 | 0 | 0 | 566.2395 | 0 | 0
2015-10-28 09:00 | 9 | 0 | 219.8317 | 168.8897 | 61.0584 | 3.6 | 309.8964 | 47.8425 | 312.9596 | 159.0463 | 0 | 0 | 397.7242 | 0 | 0 | 556.7704 | 0 | 0
2015-10-28 10:00 | 10 | 0 | 184.8146 | 168.8897 | 61.0584 | 3.6 | 309.8964 | 50.9065 | 312.9596 | 159.0463 | 0 | 0 | 399.5411 | 0 | 0 | 558.5874 | 0 | 0
2015-10-28 11:00 | 11 | 0 | 53.6202 | 170.8025 | 61.0584 | 11.8945 | 294.9147 | 50.9065 | 312.9596 | 165.9974 | 0 | 0 | 390.657 | 0 | 0 | 556.6544 | 0 | 0
2015-10-28 12:00 | 12 | 0 | 127.2234 | 175.7655 | 38.3215 | 11.8945 | 329.1486 | 50.9065 | 312.9596 | 153.8934 | 0 | 0 | 410.9577 | 0 | 0 | 564.8511 | 0 | 0
2015-10-28 13:00 | 13 | 0 | 43.7526 | 175.7655 | 70.0248 | 20.189 | 329.1486 | 40.5379 | 312.9596 | 181.1319 | 0 | 0 | 404.8091 | 0 | 0 | 585.941 | 0 | 0
2015-10-28 14:00 | 14 | 0 | 110.2153 | 175.7655 | 70.0248 | 20.189 | 329.1486 | 40.5379 | 312.9596 | 181.1319 | 0 | 0 | 404.8091 | 0 | 0 | 585.941 | 0 | 0
2015-10-28 15:00 | 15 | 0 | 111.1203 | 151.4234 | 70.0248 | 36.778 | 309.8109 | 40.5379 | 312.9596 | 175.852 | 0 | 0 | 393.3419 | 0 | 0 | 569.1939 | 0 | 0
2015-10-28 16:00 | 16 | 0 | 103.7049 | 183.4212 | 65.514 | 45.0725 | 308.6418 | 27.852 | 312.9596 | 200.2192 | 0 | 0 | 385.1258 | 0 | 0 | 585.3451 | 0 | 0
2015-10-28 17:00 | 17 | 0 | 171.0817 | 183.4212 | 42.9853 | 69.956 | 281.8176 | 29.0526 | 312.9596 | 201.8228 | 0 | 0 | 369.9311 | 0 | 0 | 571.7539 | 0 | 0
2015-10-28 18:00 | 18 | 0 | 0 | 183.4212 | 35.8201 | 169.49 | 300.216 | 29.0526 | 312.9596 | 264.726 | 0 | 0 | 380.8414 | 0 | 0 | 645.5674 | 0 | 0
2015-10-28 19:00 | 19 | 0 | 0 | 156.5366 | 35.8201 | 247.1761 | 300.216 | 29.0526 | 312.9596 | 299.3218 | 0 | 0 | 380.8414 | 0 | 0 | 680.1632 | 0 | 0
2015-10-28 20:00 | 20 | 51.7081 | 46.8983 | 147.9457 | 33.0625 | 247.1761 | 300.216 | 36.4218 | 312.9596 | 291.5934 | 0 | 0 | 385.2112 | 0 | 0 | 676.8047 | 0 | 0
2015-10-28 21:00 | 21 | 46.0289 | 80.3655 | 147.9457 | 33.0625 | 247.1761 | 282.0275 | 40.9373 | 312.9596 | 291.5934 | 0 | 0 | 377.1032 | 0 | 0 | 668.6966 | 0 | 0
2015-10-28 22:00 | 22 | 0 | 48.5979 | 133.0173 | 33.692 | 247.1761 | 282.0275 | 40.9373 | 312.9596 | 281.8559 | 0 | 0 | 377.1032 | 0 | 0 | 658.9591 | 0 | 0
2015-10-28 23:00 | 23 | 0 | 46.1305 | 122.8356 | 33.692 | 247.1761 | 282.0275 | 40.9373 | 312.9596 | 274.9222 | 0 | 0 | 377.1032 | 0 | 0 | 652.0253 | 0 | 0
2015-10-29 | 0 | 35.1547 | 8.483 | 113.8867 | 33.692 | 247.1761 | 245.5492 | 36.5655 | 312.9596 | 268.828 | 0 | 0 | 352.8791 | 0 | 0 | 621.7071 | 0 | 0
2015-10-29 01:00 | 1 | 56.3975 | 97.8028 | 108.2674 | 31.2304 | 247.1761 | 124.7941 | 31.8255 | 298.894 | 263.3249 | 0 | 0 | 270.1196 | 0 | 0 | 533.4445 | 0 | 0
2015-10-29 02:00 | 2 | 56.8564 | 94.1044 | 88.1207 | 29.801 | 247.1761 | 96.4426 | 37.2297 | 281.312 | 248.6316 | 0 | 0 | 246.0857 | 0 | 0 | 494.7173 | 0 | 0
2015-10-29 03:00 | 3 | 0 | 38.4874 | 64.7149 | 24.1394 | 247.1761 | 122.2243 | 37.2297 | 228.566 | 228.8367 | 0 | 0 | 230.0959 | 0 | 0 | 458.9325 | 0 | 0
2015-10-29 04:00 | 4 | 0 | 11.499 | 104.4266 | 29.7856 | 247.1761 | 280.9534 | 37.2297 | 193.402 | 259.7254 | 0 | 0 | 303.37 | 0 | 0 | 563.0954 | 0 | 0
2015-10-29 05:00 | 5 | 55.5519 | 0 | 206.1419 | 34.1413 | 247.1761 | 322.5559 | 33.4046 | 210.984 | 331.9598 | 0 | 0 | 336.1981 | 0 | 0 | 668.1579 | 0 | 0
2015-10-29 06:00 | 6 | 0 | 24.8248 | 206.1419 | 34.1413 | 247.1761 | 322.5559 | 38.6693 | 193.402 | 331.9598 | 0 | 0 | 328.8939 | 0 | 0 | 660.8537 | 0 | 0
2015-10-29 07:00 | 7 | 3.6751 | 131.1143 | 206.1419 | 39.5 | 247.1761 | 322.5559 | 38.6693 | 193.402 | 335.609 | 0 | 0 | 328.8939 | 0 | 0 | 664.5029 | 0 | 0
2015-10-29 08:00 | 8 | 39.4553 | 64.0766 | 175.9068 | 59.6514 | 247.1761 | 309.8964 | 47.8425 | 175.82 | 328.7421 | 0 | 0 | 316.4004 | 0 | 0 | 645.1425 | 0 | 0
2015-10-29 09:00 | 9 | 27.9445 | 42.4699 | 168.8897 | 61.0584 | 247.1761 | 309.8964 | 47.8425 | 175.82 | 324.9216 | 0 | 0 | 316.4004 | 0 | 0 | 641.322 | 0 | 0
2015-10-29 10:00 | 10 | 0 | 26.97 | 168.8897 | 61.0584 | 247.1761 | 309.8964 | 50.9065 | 193.402 | 324.9216 | 0 | 0 | 328.6435 | 0 | 0 | 653.5651 | 0 | 0
2015-10-29 11:00 | 11 | 0 | 0 | 170.8025 | 61.0584 | 247.1761 | 294.9147 | 50.9065 | 228.566 | 326.2242 | 0 | 0 | 340.6116 | 0 | 0 | 666.8358 | 0 | 0
2015-10-29 12:00 | 12 | 0 | 0 | 175.7655 | 38.3215 | 247.1761 | 329.1486 | 50.9065 | 228.566 | 314.1202 | 0 | 0 | 360.9123 | 0 | 0 | 675.0325 | 0 | 0
2015-10-29 13:00 | 13 | 85.1066 | 0 | 175.7655 | 70.0248 | 247.1761 | 329.1486 | 40.5379 | 246.148 | 335.7101 | 0 | 0 | 365.1899 | 0 | 0 | 700.9 | 0 | 0
2015-10-29 14:00 | 14 | 41.75 | 0 | 175.7655 | 70.0248 | 247.1761 | 329.1486 | 40.5379 | 263.73 | 335.7101 | 0 | 0 | 375.616 | 0 | 0 | 711.3261 | 0 | 0
2015-10-29 15:00 | 15 | 40.1083 | 0 | 151.4234 | 70.0248 | 247.1761 | 309.8109 | 40.5379 | 263.73 | 319.1331 | 0 | 0 | 364.1487 | 0 | 0 | 683.2819 | 0 | 0
2015-10-29 16:00 | 16 | 73.858 | 91.8015 | 183.4212 | 65.514 | 247.1761 | 308.6418 | 27.852 | 312.9596 | 337.8518 | 0 | 0 | 385.1258 | 0 | 0 | 722.9776 | 0 | 0
2015-10-29 17:00 | 17 | 95.8167 | 221.6439 | 183.4212 | 42.9853 | 247.1761 | 281.8176 | 29.0526 | 312.9596 | 322.5097 | 0 | 0 | 369.9311 | 0 | 0 | 692.4408 | 0 | 0
2015-10-29 18:00 | 18 | 31.6206 | 5.7762 | 183.4212 | 35.8201 | 247.1761 | 300.216 | 29.0526 | 263.73 | 317.6302 | 0 | 0 | 351.6482 | 0 | 0 | 669.2784 | 0 | 0
2015-10-29 19:00 | 19 | 0 | 0 | 156.5366 | 35.8201 | 247.1761 | 300.216 | 29.0526 | 228.566 | 299.3218 | 0 | 0 | 330.796 | 0 | 0 | 630.1178 | 0 | 0
2015-10-29 20:00 | 20 | 0 | 0 | 147.9457 | 33.0625 | 247.1761 | 300.216 | 36.4218 | 263.73 | 291.5934 | 0 | 0 | 356.0181 | 0 | 0 | 647.6115 | 0 | 0
2015-10-29 21:00 | 21 | 102.2706 | 0 | 147.9457 | 33.0625 | 247.1761 | 282.0275 | 40.9373 | 281.312 | 291.5934 | 0 | 0 | 358.3361 | 0 | 0 | 649.9296 | 0 | 0
2015-10-29 22:00 | 22 | 85.5731 | 0 | 133.0173 | 33.692 | 247.1761 | 282.0275 | 40.9373 | 298.894 | 281.8559 | 0 | 0 | 368.7623 | 0 | 0 | 650.6182 | 0 | 0
2015-10-29 23:00 | 23 | 9.7815 | 0 | 122.8356 | 33.692 | 247.1761 | 282.0275 | 40.9373 | 312.9596 | 274.9222 | 0 | 0 | 377.1032 | 0 | 0 | 652.0253 | 0 | 0
2015-10-30 | 0 | 0 | 0 | 113.8867 | 33.692 | 247.1761 | 245.5492 | 36.5655 | 298.894 | 268.828 | 0 | 0 | 344.5382 | 0 | 0 | 613.3662 | 0 | 0
2015-10-30 01:00 | 1 | 0 | 0 | 108.2674 | 31.2304 | 247.1761 | 124.7941 | 31.8255 | 312.9596 | 263.3249 | 0 | 0 | 278.4605 | 0 | 0 | 541.7854 | 0 | 0
2015-10-30 02:00 | 2 | 0 | 0 | 88.1207 | 29.801 | 247.1761 | 96.4426 | 37.2297 | 312.9596 | 248.6316 | 0 | 0 | 264.8527 | 0 | 0 | 513.4843 | 0 | 0
2015-10-30 03:00 | 3 | 65.3016 | 177.1877 | 64.7149 | 24.1394 | 247.1761 | 122.2243 | 37.2297 | 312.9596 | 228.8367 | 0 | 0 | 280.1413 | 0 | 0 | 508.9779 | 0 | 0
2015-10-30 04:00 | 4 | 46.1633 | 138.4242 | 104.4266 | 29.7856 | 247.1761 | 280.9534 | 37.2297 | 312.9596 | 259.7254 | 0 | 0 | 374.2676 | 0 | 0 | 633.993 | 0 | 0
2015-10-30 05:00 | 5 | 108.4153 | 159.7748 | 206.1419 | 34.1413 | 247.1761 | 322.5559 | 33.4046 | 298.894 | 331.9598 | 0 | 0 | 388.3287 | 0 | 0 | 720.2885 | 0 | 0
2015-10-30 06:00 | 6 | 6.5581 | 108.6362 | 206.1419 | 34.1413 | 247.1761 | 322.5559 | 38.6693 | 246.148 | 331.9598 | 0 | 0 | 360.1723 | 0 | 0 | 692.1321 | 0 | 0
2015-10-30 07:00 | 7 | 49.3849 | 0 | 206.1419 | 39.5 | 247.1761 | 322.5559 | 38.6693 | 158.238 | 335.609 | 0 | 0 | 308.0416 | 0 | 0 | 643.6507 | 0 | 0
2015-10-30 08:00 | 8 | 0 | 0 | 175.9068 | 59.6514 | 247.1761 | 309.8964 | 47.8425 | 175.82 | 328.7421 | 0 | 0 | 316.4004 | 0 | 0 | 645.1425 | 0 | 0
2015-10-30 09:00 | 9 | 0 | 0 | 168.8897 | 61.0584 | 247.1761 | 309.8964 | 47.8425 | 263.73 | 324.9216 | 0 | 0 | 368.531 | 0 | 0 | 693.4526 | 0 | 0
2015-10-30 10:00 | 10 | 73.0393 | 0 | 168.8897 | 61.0584 | 247.1761 | 309.8964 | 50.9065 | 298.894 | 324.9216 | 0 | 0 | 391.2002 | 0 | 0 | 716.1218 | 0 | 0
2015-10-30 11:00 | 11 | 85.2644 | 0 | 170.8025 | 61.0584 | 247.1761 | 294.9147 | 50.9065 | 312.9596 | 326.2242 | 0 | 0 | 390.657 | 0 | 0 | 716.8812 | 0 | 0
2015-10-30 12:00 | 12 | Data Error | 0 | Data Error | 38.3215 | 247.1761 | 329.1486 | 50.9065 | 312.9596 | Data Error | Data Error | Data Error | 410.9577 | 0 | 0 | Data Error | Data Error | Data Error
2015-10-30 13:00 | 13 | Data Error | 0 | Data Error | 70.0248 | 247.1761 | 329.1486 | 40.5379 | 312.9596 | Data Error | Data Error | Data Error | 404.8091 | 0 | 0 | Data Error | Data Error | Data Error
2015-10-30 14:00 | 14 | Data Error | 0 | Data Error | 70.0248 | 247.1761 | 329.1486 | 40.5379 | 312.9596 | Data Error | Data Error | Data Error | 404.8091 | 0 | 0 | Data Error | Data Error | Data Error
2015-10-30 15:00 | 15 | Data Error | 0 | Data Error | 70.0248 | 247.1761 | 309.8109 | 40.5379 | 312.9596 | Data Error | Data Error | Data Error | 393.3419 | 0 | 0 | Data Error | Data Error | Data Error
2015-10-30 16:00 | 16 | 28.7219 | 117.3073 | 183.4212 | 65.514 | 247.1761 | 308.6418 | 27.852 | 312.9596 | 337.8518 | 0 | 0 | 385.1258 | 0 | 0 | 722.9776 | 0 | 0
2015-10-30 17:00 | 17 | 0 | 70.7881 | 183.4212 | 42.9853 | 247.1761 | 281.8176 | 29.0526 | 312.9596 | 322.5097 | 0 | 0 | 369.9311 | 0 | 0 | 692.4408 | 0 | 0
2015-10-30 18:00 | 18 | 0 | 0 | 183.4212 | 35.8201 | 247.1761 | 300.216 | 29.0526 | 312.9596 | 317.6302 | 0 | 0 | 380.8414 | 0 | 0 | 698.4716 | 0 | 0
2015-10-30 19:00 | 19 | 0 | 0 | 156.5366 | 35.8201 | 247.1761 | 300.216 | 29.0526 | 312.9596 | 299.3218 | 0 | 0 | 380.8414 | 0 | 0 | 680.1632 | 0 | 0
2015-10-30 20:00 | 20 | 0 | 0 | 147.9457 | 33.0625 | 247.1761 | 300.216 | 36.4218 | 312.9596 | 291.5934 | 0 | 0 | 385.2112 | 0 | 0 | 676.8047 | 0 | 0
2015-10-30 21:00 | 21 | 0 | 0 | 147.9457 | 33.0625 | 247.1761 | 282.0275 | 40.9373 | 312.9596 | 291.5934 | 0 | 0 | 377.1032 | 0 | 0 | 668.6966 | 0 | 0
2015-10-30 22:00 | 22 | 57.1096 | 0 | 133.0173 | 33.692 | 247.1761 | 282.0275 | 40.9373 | 312.9596 | 281.8559 | 0 | 0 | 377.1032 | 0 | 0 | 658.9591 | 0 | 0
2015-10-30 23:00 | 23 | 85.0654 | 14.9923 | 122.8356 | 33.692 | 247.1761 | 282.0275 | 40.9373 | 312.9596 | 274.9222 | 0 | 0 | 377.1032 | 0 | 0 | 652.0253 | 0 | 0
2015-10-31 | 0 | 136.4029 | 0 | 113.8867 | 33.692 | 247.1761 | 245.5492 | 36.5655 | 312.9596 | 268.828 | 0 | 0 | 352.8791 | 0 | 0 | 621.7071 | 0 | 0
2015-10-31 01:00 | 1 | 126.7126 | 6.5229 | 108.2674 | 31.2304 | 247.1761 | 124.7941 | 31.8255 | 312.9596 | 263.3249 | 0 | 0 | 278.4605 | 0 | 0 | 541.7854 | 0 | 0
2015-10-31 02:00 | 2 | 54.8524 | 0 | 88.1207 | 29.801 | 247.1761 | 96.4426 | 37.2297 | 312.9596 | 248.6316 | 0 | 0 | 264.8527 | 0 | 0 | 513.4843 | 0 | 0
2015-10-31 03:00 | 3 | 69.8245 | 0 | 64.7149 | 24.1394 | 247.1761 | 122.2243 | 37.2297 | 312.9596 | 228.8367 | 0 | 0 | 280.1413 | 0 | 0 | 508.9779 | 0 | 0
2015-10-31 04:00 | 4 | 42.7572 | 0 | 104.4266 | 29.7856 | 247.1761 | 280.9534 | 37.2297 | 312.9596 | 259.7254 | 0 | 0 | 374.2676 | 0 | 0 | 633.993 | 0 | 0
2015-10-31 05:00 | 5 | 0 | 0 | 206.1419 | 34.1413 | 247.1761 | 322.5559 | 33.4046 | 312.9596 | 331.9598 | 0 | 0 | 396.6696 | 0 | 0 | 728.6294 | 0 | 0
2015-10-31 06:00 | 6 | 94.0326 | 0 | 206.1419 | 34.1413 | 247.1761 | 322.5559 | 38.6693 | 312.9596 | 331.9598 | 0 | 0 | 399.7916 | 0 | 0 | 731.7514 | 0 | 0
2015-10-31 07:00 | 7 | 106.2184 | 77.4872 | 206.1419 | 39.5 | 247.1761 | 322.5559 | 38.6693 | 312.9596 | 335.609 | 0 | 0 | 399.7916 | 0 | 0 | 735.4006 | 0 | 0
2015-10-31 08:00 | 8 | 176.5817 | 81.9991 | 175.9068 | 59.6514 | 247.1761 | 309.8964 | 47.8425 | 312.9596 | 328.7421 | 0 | 0 | 397.7242 | 0 | 0 | 726.4662 | 0 | 0
2015-10-31 09:00 | 9 | 191.0412 | 176.7455 | 168.8897 | 61.0584 | 247.1761 | 309.8964 | 47.8425 | 312.9596 | 324.9216 | 0 | 0 | 397.7242 | 0 | 0 | 722.6457 | 0 | 0
2015-10-31 10:00 | 10 | 188.5166 | 155.7256 | 168.8897 | 61.0584 | 247.1761 | 309.8964 | 50.9065 | 312.9596 | 324.9216 | 0 | 0 | 399.5411 | 0 | 0 | 724.4627 | 0 | 0
2015-10-31 11:00 | 11 | 230.0291 | 196.3934 | 170.8025 | 61.0584 | 247.1761 | 294.9147 | 50.9065 | 312.9596 | 326.2242 | 0 | 0 | 390.657 | 0 | 0 | 716.8812 | 0 | 0
2015-10-31 12:00 | 12 | 320.63 | 81.0368 | 175.7655 | 38.3215 | 247.1761 | 329.1486 | 50.9065 | 312.9596 | 314.1202 | 0.003 | 5e-06 | 410.9577 | 0 | 0 | 725.0779 | 0.003 | 5e-06
2015-10-31 13:00 | 13 | 307.5762 | 0 | 175.7655 | 70.0248 | 247.1761 | 329.1486 | 40.5379 | 312.9596 | 335.7101 | 0 | 0 | 404.8091 | 0 | 0 | 740.5192 | 0 | 0
2015-10-31 14:00 | 14 | 223.7221 | 0 | 175.7655 | 70.0248 | 247.1761 | 329.1486 | 40.5379 | 312.9596 | 335.7101 | 0 | 0 | 404.8091 | 0 | 0 | 740.5192 | 0 | 0
2015-10-31 15:00 | 15 | 85.0953 | 0 | 151.4234 | 70.0248 | 247.1761 | 309.8109 | 40.5379 | 312.9596 | 319.1331 | 0 | 0 | 393.3419 | 0 | 0 | 712.475 | 0 | 0
2015-10-31 16:00 | 16 | 93.0923 | 69.291 | 183.4212 | 65.514 | 247.1761 | 308.6418 | 27.852 | 312.9596 | 337.8518 | 0 | 0 | 385.1258 | 0 | 0 | 722.9776 | 0 | 0
2015-10-31 17:00 | 17 | 30.6027 | 0 | 183.4212 | 42.9853 | 247.1761 | 281.8176 | 29.0526 | 312.9596 | 322.5097 | 0 | 0 | 369.9311 | 0 | 0 | 692.4408 | 0 | 0
2015-10-31 18:00 | 18 | 0 | 0 | 183.4212 | 35.8201 | 247.1761 | 300.216 | 29.0526 | 312.9596 | 317.6302 | 0 | 0 | 380.8414 | 0 | 0 | 698.4716 | 0 | 0
2015-10-31 19:00 | 19 | 0 | 0 | 156.5366 | 35.8201 | 247.1761 | 300.216 | 29.0526 | 312.9596 | 299.3218 | 0 | 0 | 380.8414 | 0 | 0 | 680.1632 | 0 | 0
2015-10-31 20:00 | 20 | 0 | 0 | 147.9457 | 33.0625 | 247.1761 | 300.216 | 36.4218 | 312.9596 | 291.5934 | 0 | 0 | 385.2112 | 0 | 0 | 676.8047 | 0 | 0
2015-10-31 21:00 | 21 | 0 | 0 | 147.9457 | 33.0625 | 247.1761 | 282.0275 | 40.9373 | 312.9596 | 291.5934 | 0 | 0 | 377.1032 | 0 | 0 | 668.6966 | 0 | 0
2015-10-31 22:00 | 22 | 0 | 0 | 133.0173 | 33.692 | 247.1761 | 282.0275 | 40.9373 | 312.9596 | 281.8559 | 0 | 0 | 377.1032 | 0 | 0 | 658.9591 | 0 | 0
2015-10-31 23:00 | 23 | 0 | 0 | 122.8356 | 33.692 | 247.1761 | 282.0275 | 40.9373 | 312.9596 | 274.9222 | 0 | 0 | 377.1032 | 0 | 0 | 652.0253 | 0 | 0
2015-11-01 | 0 | 0 | 0 | 113.8867 | 33.692 | 247.1761 | 245.5492 | Data Error | 312.9596 | 268.828 | 0 | 0 | Data Error | 0 | Data Error | Data Error | 0 | Data Error
2015-11-01 01:00 | 1 | Data Error | Data Error | Data Error | Data Error | Data Error | Data Error | Data Error | Data Error | Data Error | Data Error | Data Error | Data Error | Data Error | Data Error | Data Error | Data Error | Data Error
2015-11-01 02:00 | 2 | Data Error | Data Error | Data Error | Data Error | Data Error | Data Error | Data Error | Data Error | Data Error | Data Error | Data Error | Data Error | Data Error | Data Error | Data Error | Data Error | Data Error
2015-11-01 03:00 | 3 | Data Error | Data Error | Data Error | 24.1394 | 247.1761 | Data Error | Data Error | 312.9596 | Data Error | Data Error | Data Error | Data Error | Data Error | Data Error | Data Error | Data Error | Data Error
2015-11-01 04:00 | 4 | 0 | 0 | 104.4266 | 29.7856 | 247.1761 | 280.9534 | Data Error | 312.9596 | 259.7254 | 0 | 0 | Data Error | 0 | Data Error | Data Error | 0 | Data Error
2015-11-01 05:00 | 5 | 0 | 138.0497 | 206.1419 | 34.1413 | 247.1761 | 322.5559 | Data Error | 312.9596 | 331.9598 | 0 | 0 | Data Error | 0 | Data Error | Data Error | 0 | Data Error
2015-11-01 06:00 | 6 | 0 | 41.3198 | 206.1419 | 34.1413 | 247.1761 | 322.5559 | Data Error | 312.9596 | 331.9598 | 0 | 0 | Data Error | 0 | Data Error | Data Error | 0 | Data Error
2015-11-01 07:00 | 7 | 0 | 64.7823 | 206.1419 | 39.5 | 247.1761 | 322.5559 | Data Error | 312.9596 | 335.609 | 0 | 0 | Data Error | 0 | Data Error | Data Error | 0 | Data Error
2015-11-01 08:00 | 8 | 101.3705 | 38.2447 | 175.9068 | 59.6514 | 247.1761 | 309.8964 | Data Error | 312.9596 | 328.7421 | 0 | 0 | Data Error | 0 | Data Error | Data Error | 0 | Data Error
2015-11-01 09:00 | 9 | 89.5777 | 54.8579 | 168.8897 | 61.0584 | 247.1761 | 309.8964 | Data Error | 312.9596 | 324.9216 | 0 | 0 | Data Error | 0 | Data Error | Data Error | 0 | Data Error
2015-11-01 10:00 | 10 | 25.5631 | 25.9058 | 168.8897 | 61.0584 | 247.1761 | 309.8964 | Data Error | 281.312 | 324.9216 | 0 | 0 | Data Error | 0 | Data Error | Data Error | 0 | Data Error
2015-11-01 11:00 | 11 | 0 | 0 | 170.8025 | 61.0584 | 247.1761 | 294.9147 | Data Error | 281.312 | 326.2242 | 0 | 0 | Data Error | 0 | Data Error | Data Error | 0 | Data Error
2015-11-01 12:00 | 12 | 89.799 | 0 | 175.7655 | 38.3215 | 247.1761 | 329.1486 | Data Error | 263.73 | 314.1202 | 0 | 0 | Data Error | 0 | Data Error | Data Error | 0 | Data Error
2015-11-01 13:00 | 13 | 79.646 | 0 | 175.7655 | 70.0248 | 247.1761 | 329.1486 | Data Error | 312.9596 | 335.7101 | 0 | 0 | Data Error | 0 | Data Error | Data Error | 0 | Data Error
2015-11-01 14:00 | 14 | 65.4342 | 92.8222 | 175.7655 | 70.0248 | 247.1761 | 329.1486 | Data Error | 312.9596 | 335.7101 | 0 | 0 | Data Error | 0 | Data Error | Data Error | 0 | Data Error
2015-11-01 15:00 | 15 | 110.1291 | 173.1036 | 151.4234 | 70.0248 | 247.1761 | 309.8109 | Data Error | 312.9596 | 319.1331 | 0 | 0 | Data Error | 0 | Data Error | Data Error | 0 | Data Error
2015-11-01 16:00 | 16 | 246.3327 | 283.9381 | 183.4212 | 65.514 | 247.1761 | 308.6418 | Data Error | 312.9596 | 337.8518 | 0 | 0 | Data Error | 0 | Data Error | Data Error | 0 | Data Error
2015-11-01 17:00 | 17 | 327.9557 | 169.7755 | 183.4212 | 42.9853 | 247.1761 | 281.8176 | Data Error | 312.9596 | 322.5097 | 0.002 | 4e-06 | Data Error | 0 | Data Error | Data Error | 0.002 | Data Error
2015-11-01 18:00 | 18 | 148.3667 | 0 | 183.4212 | 35.8201 | 247.1761 | 300.216 | Data Error | 312.9596 | 317.6302 | 0 | 0 | Data Error | 0 | Data Error | Data Error | 0 | Data Error
2015-11-01 19:00 | 19 | 0 | 0 | 156.5366 | 35.8201 | 247.1761 | 300.216 | Data Error | 312.9596 | 299.3218 | 0 | 0 | Data Error | 0 | Data Error | Data Error | 0 | Data Error
2015-11-01 20:00 | 20 | 141.3736 | 0 | 147.9457 | 33.0625 | 247.1761 | 300.216 | Data Error | 312.9596 | 291.5934 | 0 | 0 | Data Error | 0 | Data Error | Data Error | 0 | Data Error
2015-11-01 21:00 | 21 | 84.5367 | 18.5407 | 147.9457 | 33.0625 | 247.1761 | 282.0275 | Data Error | 312.9596 | 291.5934 | 0 | 0 | Data Error | 0 | Data Error | Data Error | 0 | Data Error
2015-11-01 22:00 | 22 | 0 | 149.4812 | 133.0173 | 33.692 | 247.1761 | 282.0275 | Data Error | 312.9596 | 281.8559 | 0 | 0 | Data Error | 0 | Data Error | Data Error | 0 | Data Error
2015-11-01 23:00 | 23 | 89.9126 | 302.5079 | 122.8356 | 33.692 | 247.1761 | 282.0275 | Data Error | 312.9596 | 274.9222 | 0 | 0 | Data Error | 0 | Data Error | Data Error | 0 | Data Error
2015-11-02 | 0 | 104.0827 | 256.8382 | 113.8867 | 33.692 | 247.1761 | 245.5492 | Data Error | 312.9596 | 268.828 | 0 | 0 | Data Error | 0 | Data Error | Data Error | 0 | Data Error
2015-11-02 01:00 | 1 | 133.4127 | 0 | 108.2674 | 31.2304 | 247.1761 | 124.7941 | 31.8255 | 312.9596 | 263.3249 | 0 | 0 | 278.4605 | 0 | 0 | 541.7854 | 0 | 0
2015-11-02 02:00 | 2 | 94.7281 | 179.0441 | 88.1207 | 29.801 | 247.1761 | 96.4426 | 37.2297 | 312.9596 | 248.6316 | 0 | 0 | 264.8527 | 0 | 0 | 513.4843 | 0 | 0
2015-11-02 03:00 | 3 | 125.9322 | 192.8056 | 64.7149 | 24.1394 | 247.1761 | 122.2243 | 37.2297 | 312.9596 | 228.8367 | 0 | 0 | 280.1413 | 0 | 0 | 508.9779 | 0 | 0
2015-11-02 04:00 | 4 | 142.9249 | 0 | 104.4266 | 29.7856 | 247.1761 | 280.9534 | 37.2297 | 312.9596 | 259.7254 | 0 | 0 | 374.2676 | 0 | 0 | 633.993 | 0 | 0
2015-11-02 05:00 | 5 | 10.8378 | 0 | 206.1419 | 34.1413 | 247.1761 | 322.5559 | 33.4046 | 312.9596 | 331.9598 | 0 | 0 | 396.6696 | 0 | 0 | 728.6294 | 0 | 0
2015-11-02 06:00 | 6 | 64.0809 | 7.483 | 206.1419 | 34.1413 | 247.1761 | 322.5559 | 38.6693 | 312.9596 | 331.9598 | 0 | 0 | 399.7916 | 0 | 0 | 731.7514 | 0 | 0
2015-11-02 07:00 | 7 | 0 | 150.9761 | 206.1419 | 39.5 | 219.257 | 322.5559 | 38.6693 | 312.9596 | 316.5961 | 0 | 0 | 399.7916 | 0 | 0 | 716.3877 | 0 | 0
2015-11-02 08:00 | 8 | 0 | 160.6538 | 175.9068 | 59.6514 | 202.668 | 309.8964 | 47.8425 | 263.73 | 298.4321 | 0 | 0 | 368.531 | 0 | 0 | 666.9631 | 0 | 0
2015-11-02 09:00 | 9 | 0 | 86.2612 | 168.8897 | 61.0584 | 210.9625 | 309.8964 | 47.8425 | 210.984 | 300.2601 | 0 | 0 | 337.2526 | 0 | 0 | 637.5128 | 0 | 0
2015-11-02 10:00 | 10 | 0 | 61.9118 | 168.8897 | 61.0584 | 186.079 | 309.8964 | 50.9065 | 175.82 | 283.3145 | 0 | 0 | 318.2174 | 0 | 0 | 601.5318 | 0 | 0
2015-11-02 11:00 | 11 | 0 | 7.5885 | 170.8025 | 61.0584 | 186.079 | 294.9147 | 50.9065 | 175.82 | 284.6171 | 0 | 0 | 309.3332 | 0 | 0 | 593.9503 | 0 | 0
2015-11-02 12:00 | 12 | Data Error | 0 | Data Error | 38.3215 | 227.5515 | 329.1486 | 50.9065 | 210.984 | Data Error | Data Error | Data Error | 350.4862 | 0 | 0 | Data Error | Data Error | Data Error
2015-11-02 13:00 | 13 | Data Error | 0 | Data Error | 70.0248 | 244.1405 | 329.1486 | 40.5379 | 263.73 | Data Error | Data Error | Data Error | 375.616 | 0 | 0 | Data Error | Data Error | Data Error
2015-11-02 14:00 | 14 | Data Error | 0 | Data Error | 70.0248 | 247.1761 | 329.1486 | 40.5379 | 312.9596 | Data Error | Data Error | Data Error | 404.8091 | 0 | 0 | Data Error | Data Error | Data Error
2015-11-02 15:00 | 15 | 99.4251 | 8.0407 | 151.4234 | 70.0248 | 202.668 | 309.8109 | 40.5379 | 312.9596 | 288.8231 | 0 | 0 | 393.3419 | 0 | 0 | 682.165 | 0 | 0
2015-11-02 16:00 | 16 | 141.2841 | 86.3186 | 183.4212 | 65.514 | 144.6065 | 308.6418 | 27.852 | 312.9596 | 268.0019 | 0 | 0 | 385.1258 | 0 | 0 | 653.1277 | 0 | 0
2015-11-02 17:00 | 17 | 212.987 | 96.7529 | 183.4212 | 42.9853 | 128.0175 | 281.8176 | 29.0526 | 312.9596 | 241.3627 | 0 | 0 | 369.9311 | 0 | 0 | 611.2938 | 0 | 0
2015-11-02 18:00 | 18 | 39.7532 | 0 | 183.4212 | 35.8201 | 111.4285 | 300.216 | 29.0526 | 312.9596 | 225.1861 | 0 | 0 | 380.8414 | 0 | 0 | 606.0275 | 0 | 0
2015-11-02 19:00 | 19 | 0 | 0 | 156.5366 | 35.8201 | 128.0175 | 300.216 | 29.0526 | 312.9596 | 218.1748 | 0 | 0 | 380.8414 | 0 | 0 | 599.0162 | 0 | 0
2015-11-02 20:00 | 20 | 11.7628 | 35.5271 | 147.9457 | 33.0625 | 144.6065 | 300.216 | 36.4218 | 312.9596 | 221.7436 | 0 | 0 | 385.2112 | 0 | 0 | 606.9548 | 0 | 0
2015-11-02 21:00 | 21 | 0 | 282.5885 | 147.9457 | 33.0625 | 128.0175 | 282.0275 | 40.9373 | 312.9596 | 210.4464 | 0 | 0 | 377.1032 | 0 | 0 | 587.5496 | 0 | 0
2015-11-02 22:00 | 22 | 36.1761 | 248.0736 | 133.0173 | 33.692 | 161.1955 | 282.0275 | 40.9373 | 312.9596 | 223.3031 | 0 | 0 | 377.1032 | 0 | 0 | 600.4063 | 0 | 0
2015-11-02 23:00 | 23 | 0 | 75.3769 | 122.8356 | 33.692 | 103.134 | 282.0275 | 40.9373 | 312.9596 | 176.8295 | 0 | 0 | 377.1032 | 0 | 0 | 553.9327 | 0 | 0
2015-11-03 | 0 | 39.3545 | 0 | 113.8867 | 33.692 | 111.4285 | 245.5492 | 36.5655 | 312.9596 | 176.3839 | 0 | 0 | 352.8791 | 0 | 0 | 529.263 | 0 | 0
2015-11-03 01:00 | 1 | 25.1562 | 210.1599 | 108.2674 | 31.2304 | 111.4285 | 124.7941 | 31.8255 | 312.9596 | 170.8808 | 0 | 0 | 278.4605 | 0 | 0 | 449.3413 | 0 | 0
2015-11-03 02:00 | 2 | 29.0365 | 188.6132 | 88.1207 | 29.801 | 111.4285 | 96.4426 | 37.2297 | 312.9596 | 156.1875 | 0 | 0 | 264.8527 | 0 | 0 | 421.0402 | 0 | 0
2015-11-03 03:00 | 3 | 39.9958 | 153.3091 | 64.7149 | 24.1394 | 103.134 | 122.2243 | 37.2297 | 312.9596 | 130.744 | 0 | 0 | 280.1413 | 0 | 0 | 410.8853 | 0 | 0
2015-11-03 04:00 | 4 | 0 | 150.3561 | 104.4266 | 29.7856 | 94.8395 | 280.9534 | 37.2297 | 312.9596 | 155.9842 | 0 | 0 | 374.2676 | 0 | 0 | 530.2518 | 0 | 0
2015-11-03 05:00 | 5 | 13.5123 | 0 | 206.1419 | 34.1413 | 119.723 | 322.5559 | 33.4046 | 312.9596 | 245.1642 | 0 | 0 | 396.6696 | 0 | 0 | 641.8338 | 0 | 0
2015-11-03 06:00 | 6 | 0 | 0 | 206.1419 | 34.1413 | 103.134 | 322.5559 | 38.6693 | 312.9596 | 233.8671 | 0 | 0 | 399.7916 | 0 | 0 | 633.6587 | 0 | 0
2015-11-03 07:00 | 7 | 0 | 0 | 206.1419 | 39.5 | 119.723 | 322.5559 | 38.6693 | 312.9596 | 248.8135 | 0 | 0 | 399.7916 | 0 | 0 | 648.605 | 0 | 0
2015-11-03 08:00 | 8 | 0 | 189.4982 | 175.9068 | 59.6514 | 119.723 | 309.8964 | 47.8425 | 312.9596 | 241.9465 | 0 | 0 | 397.7242 | 0 | 0 | 639.6707 | 0 | 0
2015-11-03 09:00 | 9 | 0 | 81.304 | 168.8897 | 61.0584 | 111.4285 | 309.8964 | 47.8425 | 312.9596 | 232.4775 | 0 | 0 | 397.7242 | 0 | 0 | 630.2016 | 0 | 0
2015-11-03 10:00 | 10 | 0 | 0 | 168.8897 | 61.0584 | 128.0175 | 309.8964 | 50.9065 | 312.9596 | 243.7746 | 0 | 0 | 399.5411 | 0 | 0 | 643.3157 | 0 | 0
2015-11-03 11:00 | 11 | 11.3923 | 0 | 170.8025 | 61.0584 | 78.2505 | 294.9147 | 50.9065 | 312.9596 | 211.1859 | 0 | 0 | 390.657 | 0 | 0 | 601.8428 | 0 | 0
2015-11-03 12:00 | 12 | 46.2374 | 0 | 175.7655 | 38.3215 | 78.2505 | 329.1486 | 50.9065 | 312.9596 | 199.0818 | 0 | 0 | 410.9577 | 0 | 0 | 610.0395 | 0 | 0
2015-11-03 13:00 | 13 | 42.3023 | 0 | 175.7655 | 70.0248 | 53.367 | 329.1486 | 40.5379 | 312.9596 | 203.7261 | 0 | 0 | 404.8091 | 0 | 0 | 608.5352 | 0 | 0
2015-11-03 14:00 | 14 | 0 | 0 | 175.7655 | 70.0248 | 45.0725 | 329.1486 | 40.5379 | 312.9596 | 198.0776 | 0 | 0 | 404.8091 | 0 | 0 | 602.8867 | 0 | 0
2015-11-03 15:00 | 15 | 0 | 158.6768 | 151.4234 | 70.0248 | 45.0725 | 309.8109 | 40.5379 | 312.9596 | 181.5006 | 0 | 0 | 393.3419 | 0 | 0 | 574.8425 | 0 | 0
2015-11-03 16:00 | 16 | 80.3296 | 437.4161 | 183.4212 | 65.514 | 45.0725 | 308.6418 | 27.852 | 312.9596 | 200.2192 | 0 | 0 | 385.1258 | 0.011 | 0.000999 | 585.3451 | 0.011 | 0.000999
2015-11-03 17:00 | 17 | 224.929 | 218.8272 | 183.4212 | 42.9853 | 36.778 | 281.8176 | 29.0526 | 312.9596 | 179.2286 | 0.027 | 0.004767 | 369.9311 | 0 | 0 | 549.1597 | 0.027 | 0.004767
2015-11-03 18:00 | 18 | 60.8651 | 0 | 183.4212 | 35.8201 | 45.0725 | 300.216 | 29.0526 | 312.9596 | 179.9977 | 0 | 0 | 380.8414 | 0 | 0 | 560.839 | 0 | 0
2015-11-03 19:00 | 19 | 0 | 0 | 156.5366 | 35.8201 | 45.0725 | 300.216 | 29.0526 | 312.9596 | 161.6893 | 0 | 0 | 380.8414 | 0 | 0 | 542.5306 | 0 | 0
2015-11-03 20:00 | 20 | 0 | 0 | 147.9457 | 33.0625 | 86.545 | 300.216 | 36.4218 | 312.9596 | 182.2037 | 0 | 0 | 385.2112 | 0 | 0 | 567.4149 | 0 | 0
2015-11-03 21:00 | 21 | 0 | 114.5022 | 147.9457 | 33.0625 | 111.4285 | 282.0275 | 40.9373 | 312.9596 | 199.1493 | 0 | 0 | 377.1032 | 0 | 0 | 576.2525 | 0 | 0
2015-11-03 22:00 | 22 | 56.2826 | 489.0484 | 133.0173 | 33.692 | 119.723 | 282.0275 | 40.9373 | 312.9596 | 195.0604 | 0 | 0 | 377.1032 | 0.033 | 0.012487 | 572.1635 | 0.033 | 0.012487
2015-11-03 23:00 | 23 | 90.6721 | Data Error | 122.8356 | 33.692 | 119.723 | 282.0275 | 40.9373 | Data Error | 188.1266 | 0 | 0 | Data Error | Data Error | Data Error | Data Error | Data Error | Data Error
2015-11-04 | 0 | 96.986 | Data Error | 113.8867 | 33.692 | 103.134 | 245.5492 | Data Error | Data Error | 170.7353 | 0 | 0 | Data Error | Data Error | Data Error | Data Error | Data Error | Data Error
2015-11-04 01:00 | 1 | 70.4723 | Data Error | 108.2674 | 31.2304 | 69.956 | 124.7941 | Data Error | Data Error | 142.638 | 0 | 0 | Data Error | Data Error | Data Error | Data Error | Data Error | Data Error
2015-11-04 02:00 | 2 | 58.5644 | 7.1235 | 88.1207 | 29.801 | 69.956 | 96.4426 | Data Error | 17.582 | 127.9447 | 0 | 0 | Data Error | 0 | Data Error | Data Error | 0 | Data Error
2015-11-04 03:00 | 3 | 66.9677 | 0 | 64.7149 | 24.1394 | 94.8395 | 122.2243 | Data Error | 52.746 | 125.0954 | 0 | 0 | Data Error | 0 | Data Error | Data Error | 0 | Data Error
2015-11-04 04:00 | 4 | 18.4637 | 0.56551 | 104.4266 | 29.7856 | 61.6615 | 280.9534 | Data Error | 123.074 | 133.39 | 0 | 0 | Data Error | 0 | Data Error | Data Error | 0 | Data Error
2015-11-04 05:00 | 5 | 0.54012 | 0 | 206.1419 | 34.1413 | 78.2505 | 322.5559 | Data Error | 158.238 | 216.9215 | 0 | 0 | Data Error | 0 | Data Error | Data Error | 0 | Data Error
2015-11-04 06:00 | 6 | 0 | 35.1665 | 206.1419 | 34.1413 | 78.2505 | 322.5559 | Data Error | 123.074 | 216.9215 | 0 | 0 | Data Error | 0 | Data Error | Data Error | 0 | Data Error
2015-11-04 07:00 | 7 | 0 | 0 | 206.1419 | 39.5 | 119.723 | 322.5559 | Data Error | 87.91 | 248.8135 | 0 | 0 | Data Error | 0 | Data Error | Data Error | 0 | Data Error
2015-11-04 08:00 | 8 | 0 | Data Error | 175.9068 | 59.6514 | 128.0175 | Data Error | Data Error | 35.164 | 247.5951 | 0 | 0 | Data Error | Data Error | Data Error | Data Error | Data Error | Data Error
2015-11-04 09:00 | 9 | 0 | Data Error | 168.8897 | 61.0584 | 128.0175 | Data Error | Data Error | 87.91 | 243.7746 | 0 | 0 | Data Error | Data Error | Data Error | Data Error | Data Error | Data Error
2015-11-04 10:00 | 10 | 0 | Data Error | 168.8897 | 61.0584 | 136.312 | Data Error | Data Error | 87.91 | 249.4231 | 0 | 0 | Data Error | Data Error | Data Error | Data Error | Data Error | Data Error
2015-11-04 11:00 | 11 | 0 | Data Error | 170.8025 | 61.0584 | 119.723 | Data Error | Data Error | 35.164 | 239.4286 | 0 | 0 | Data Error | Data Error | Data Error | Data Error | Data Error | Data Error
2015-11-04 12:00 | 12 | 0 | 0 | 175.7655 | 38.3215 | 94.8395 | 329.1486 | Data Error | 158.238 | 210.379 | 0 | 0 | Data Error | 0 | Data Error | Data Error | 0 | Data Error
2015-11-04 13:00 | 13 | 45.7396 | 54.3547 | 175.7655 | 70.0248 | 94.8395 | 329.1486 | Data Error | 210.984 | 231.9689 | 0 | 0 | Data Error | 0 | Data Error | Data Error | 0 | Data Error
2015-11-04 14:00 | 14 | Data Error | 31.7647 | Data Error | 70.0248 | 78.2505 | 329.1486 | Data Error | 193.402 | Data Error | Data Error | Data Error | Data Error | 0 | Data Error | Data Error | Data Error | Data Error
2015-11-04 15:00 | 15 | Data Error | 88.743 | Data Error | 70.0248 | 69.956 | 309.8109 | Data Error | 158.238 | Data Error | Data Error | Data Error | Data Error | 0 | Data Error | Data Error | Data Error | Data Error
2015-11-04 16:00 | 16 | Data Error | 277.5182 | Data Error | 65.514 | 103.134 | 308.6418 | Data Error | 158.238 | Data Error | Data Error | Data Error | Data Error | 0 | Data Error | Data Error | Data Error | Data Error
2015-11-04 17:00 | 17 | 169.2703 | 126.9106 | 183.4212 | 42.9853 | 86.545 | 281.8176 | Data Error | 140.656 | 213.1199 | 0 | 0 | Data Error | 0 | Data Error | Data Error | 0 | Data Error
2015-11-04 18:00 | 18 | 65.3803 | 0 | 183.4212 | 35.8201 | 169.49 | 300.216 | Data Error | 87.91 | 264.726 | 0 | 0 | Data Error | 0 | Data Error | Data Error | 0 | Data Error
2015-11-04 19:00 | 19 | 0 | 0 | 156.5366 | 35.8201 | 219.257 | 300.216 | Data Error | 105.492 | 280.3089 | 0 | 0 | Data Error | 0 | Data Error | Data Error | 0 | Data Error
2015-11-04 20:00 | 20 | 0 | 0.81679 | 147.9457 | 33.0625 | 247.1761 | 300.216 | Data Error | 123.074 | 291.5934 | 0 | 0 | Data Error | 0 | Data Error | Data Error | 0 | Data Error
2015-11-04 21:00 | 21 | 0 | 5.6897 | 147.9457 | 33.0625 | 247.1761 | 282.0275 | Data Error | 105.492 | 291.5934 | 0 | 0 | Data Error | 0 | Data Error | Data Error | 0 | Data Error
2015-11-04 22:00 | 22 | 0 | 28.8179 | 133.0173 | 33.692 | 247.1761 | 282.0275 | Data Error | 70.328 | 281.8559 | 0 | 0 | Data Error | 0 | Data Error | Data Error | 0 | Data Error
2015-11-04 23:00 | 23 | 0 | 85.4907 | 122.8356 | 33.692 | 247.1761 | 282.0275 | Data Error | 70.328 | 274.9222 | 0 | 0 | Data Error | 0 | Data Error | Data Error | 0 | Data Error
2015-11-05 | 0 | 0 | 0 | 113.8867 | 33.692 | 247.1761 | 245.5492 | Data Error | 246.148 | 268.828 | 0 | 0 | Data Error | 0 | Data Error | Data Error | 0 | Data Error
2015-11-05 01:00 | 1 | 0 | 0 | 108.2674 | 31.2304 | 247.1761 | 124.7941 | 31.8255 | 281.312 | 263.3249 | 0 | 0 | 259.6935 | 0 | 0 | 523.0184 | 0 | 0
2015-11-05 02:00 | 2 | 0 | 0 | 88.1207 | 29.801 | 247.1761 | 96.4426 | 37.2297 | 281.312 | 248.6316 | 0 | 0 | 246.0857 | 0 | 0 | 494.7173 | 0 | 0
2015-11-05 03:00 | 3 | 58.5427 | 4.2346 | 64.7149 | 24.1394 | 247.1761 | 122.2243 | 37.2297 | 312.9596 | 228.8367 | 0 | 0 | 280.1413 | 0 | 0 | 508.9779 | 0 | 0
2015-11-05 04:00 | 4 | 47.6328 | 0 | 104.4266 | 29.7856 | 247.1761 | 280.9534 | 37.2297 | 312.9596 | 259.7254 | 0 | 0 | 374.2676 | 0 | 0 | 633.993 | 0 | 0
2015-11-05 05:00 | 5 | 0 | 0 | 206.1419 | 34.1413 | 247.1761 | 322.5559 | 33.4046 | 312.9596 | 331.9598 | 0 | 0 | 396.6696 | 0 | 0 | 728.6294 | 0 | 0
2015-11-05 06:00 | 6 | 0 | 0 | 206.1419 | 34.1413 | 247.1761 | 322.5559 | 38.6693 | 312.9596 | 331.9598 | 0 | 0 | 399.7916 | 0 | 0 | 731.7514 | 0 | 0
2015-11-05 07:00 | 7 | 0 | 0 | 206.1419 | 39.5 | 247.1761 | 322.5559 | 38.6693 | 312.9596 | 335.609 | 0 | 0 | 399.7916 | 0 | 0 | 735.4006 | 0 | 0
2015-11-05 08:00 | 8 | 0 | 0 | 175.9068 | 59.6514 | 247.1761 | 309.8964 | 47.8425 | 312.9596 | 328.7421 | 0 | 0 | 397.7242 | 0 | 0 | 726.4662 | 0 | 0
2015-11-05 09:00 | 9 | 0 | 0 | 168.8897 | 61.0584 | 247.1761 | 309.8964 | 47.8425 | 312.9596 | 324.9216 | 0 | 0 | 397.7242 | 0 | 0 | 722.6457 | 0 | 0
2015-11-05 10:00 | 10 | 0 | 0 | 168.8897 | 61.0584 | 247.1761 | 309.8964 | 50.9065 | 312.9596 | 324.9216 | 0 | 0 | 399.5411 | 0 | 0 | 724.4627 | 0 | 0
2015-11-05 11:00 | 11 | 0 | 0 | 170.8025 | 61.0584 | 247.1761 | 294.9147 | 50.9065 | 312.9596 | 326.2242 | 0 | 0 | 390.657 | 0 | 0 | 716.8812 | 0 | 0
2015-11-05 12:00 | 12 | 0 | 0 | 175.7655 | 38.3215 | 247.1761 | 329.1486 | 50.9065 | 312.9596 | 314.1202 | 0 | 0 | 410.9577 | 0 | 0 | 725.0779 | 0 | 0
2015-11-05 13:00 | 13 | 0 | 0 | 175.7655 | 70.0248 | 247.1761 | 329.1486 | 40.5379 | 312.9596 | 335.7101 | 0 | 0 | 404.8091 | 0 | 0 | 740.5192 | 0 | 0
2015-11-05 14:00 | 14 | 0 | 0 | 175.7655 | 70.0248 | 247.1761 | 329.1486 | 40.5379 | 312.9596 | 335.7101 | 0 | 0 | 404.8091 | 0 | 0 | 740.5192 | 0 | 0
2015-11-05 15:00 | 15 | 0 | 116.2452 | 151.4234 | 70.0248 | 247.1761 | 309.8109 | 40.5379 | 312.9596 | 319.1331 | 0 | 0 | 393.3419 | 0 | 0 | 712.475 | 0 | 0
2015-11-05 16:00 | 16 | Data Error | 285.6233 | Data Error | 65.514 | 247.1761 | 308.6418 | 27.852 | 312.9596 | Data Error | Data Error | Data Error | 385.1258 | 0 | 0 | Data Error | Data Error | Data Error
2015-11-05 17:00 | 17 | Data Error | 188.9489 | Data Error | 42.9853 | 247.1761 | 281.8176 | 29.0526 | 312.9596 | Data Error | Data Error | Data Error | 369.9311 | 0 | 0 | Data Error | Data Error | Data Error
2015-11-05 18:00 | 18 | Data Error | 0 | Data Error | 35.8201 | 247.1761 | 300.216 | 29.0526 | 312.9596 | Data Error | Data Error | Data Error | 380.8414 | 0 | 0 | Data Error | Data Error | Data Error
2015-11-05 19:00 | 19 | 43.417 | 0 | 156.5366 | 35.8201 | 247.1761 | 300.216 | 29.0526 | 312.9596 | 299.3218 | 0 | 0 | 380.8414 | 0 | 0 | 680.1632 | 0 | 0
2015-11-05 20:00 | 20 | 113.3461 | 0 | 147.9457 | 33.0625 | 247.1761 | 300.216 | 36.4218 | 312.9596 | 291.5934 | 0 | 0 | 385.2112 | 0 | 0 | 676.8047 | 0 | 0
2015-11-05 21:00 | 21 | 130.0799 | 1.1031 | 147.9457 | 33.0625 | 247.1761 | 282.0275 | 40.9373 | 312.9596 | 291.5934 | 0 | 0 | 377.1032 | 0 | 0 | 668.6966 | 0 | 0
2015-11-05 22:00 | 22 | 111.0669 | 64.0592 | 133.0173 | 33.692 | 219.257 | 282.0275 | 40.9373 | 312.9596 | 262.843 | 0 | 0 | 377.1032 | 0 | 0 | 639.9462 | 0 | 0
2015-11-05 23:00 | 23 | 83.3108 | 46.9177 | 122.8356 | 33.692 | 219.257 | 282.0275 | 40.9373 | 312.9596 | 255.9093 | 0 | 0 | 377.1032 | 0 | 0 | 633.0124 | 0 | 0
2015-11-06 | 0 | 73.892 | 0 | 113.8867 | 33.692 | 177.7845 | 245.5492 | 36.5655 | 312.9596 | 221.5723 | 0 | 0 | 352.8791 | 0 | 0 | 574.4514 | 0 | 0
2015-11-06 01:00 | 1 | 71.3776 | 0 | 108.2674 | 31.2304 | 194.3735 | 124.7941 | 31.8255 | 312.9596 | 227.3663 | 0 | 0 | 278.4605 | 0 | 0 | 505.8268 | 0 | 0
2015-11-06 02:00 | 2 | 37.4649 | 42.4618 | 88.1207 | 29.801 | 161.1955 | 96.4426 | 37.2297 | 312.9596 | 190.0788 | 0 | 0 | 264.8527 | 0 | 0 | 454.9316 | 0 | 0
2015-11-06 03:00 | 3 | 15.2328 | 189.4421 | 64.7149 | 24.1394 | 161.1955 | 122.2243 | 37.2297 | 312.9596 | 170.2839 | 0 | 0 | 280.1413 | 0 | 0 | 450.4251 | 0 | 0
2015-11-06 04:00 | 4 | 56.7726 | 149.5159 | 104.4266 | 29.7856 | 169.49 | 280.9534 | 37.2297 | 312.9596 | 206.8212 | 0 | 0 | 374.2676 | 0 | 0 | 581.0888 | 0 | 0
2015-11-06 05:00 | 5 | 84.5114 | 21.3453 | 206.1419 | 34.1413 | 169.49 | 322.5559 | 33.4046 | 312.9596 | 279.0556 | 0 | 0 | 396.6696 | 0 | 0 | 675.7252 | 0 | 0
2015-11-06 06:00 | 6 | 0 | 4.2756 | 206.1419 | 34.1413 | 177.7845 | 322.5559 | 38.6693 | 312.9596 | 284.7041 | 0 | 0 | 399.7916 | 0 | 0 | 684.4957 | 0 | 0
2015-11-06 07:00 | 7 | 0 | 0 | 206.1419 | 39.5 | 186.079 | 322.5559 | 38.6693 | 312.9596 | 294.0019 | 0 | 0 | 399.7916 | 0 | 0 | 693.7935 | 0 | 0
2015-11-06 08:00 | 8 | 0 | 121.0605 | 175.9068 | 59.6514 | 194.3735 | 309.8964 | 47.8425 | 312.9596 | 292.7835 | 0 | 0 | 397.7242 | 0 | 0 | 690.5077 | 0 | 0
2015-11-06 09:00 | 9 | 0 | 125.957 | 168.8897 | 61.0584 | 169.49 | 309.8964 | 47.8425 | 312.9596 | 272.0173 | 0 | 0 | 397.7242 | 0 | 0 | 669.7415 | 0 | 0
2015-11-06 10:00 | 10 | 0 | 3.9214 | 168.8897 | 61.0584 | 152.901 | 309.8964 | 50.9065 | 312.9596 | 260.7202 | 0 | 0 | 399.5411 | 0 | 0 | 660.2614 | 0 | 0
2015-11-06 11:00 | 11 | 0 | 0 | 170.8025 | 61.0584 | 144.6065 | 294.9147 | 50.9065 | 312.9596 | 256.3743 | 0 | 0 | 390.657 | 0 | 0 | 647.0313 | 0 | 0
2015-11-06 12:00 | 12 | Data Error | 0 | Data Error | 38.3215 | 136.312 | 329.1486 | 50.9065 | 312.9596 | Data Error | Data Error | Data Error | 410.9577 | 0 | 0 | Data Error | Data Error | Data Error
2015-11-06 13:00 | 13 | Data Error | 0 | Data Error | 70.0248 | 128.0175 | 329.1486 | 40.5379 | 298.894 | Data Error | Data Error | Data Error | 396.4682 | 0 | 0 | Data Error | Data Error | Data Error
2015-11-06 14:00 | 14 | Data Error | 0 | Data Error | 70.0248 | 103.134 | 329.1486 | 40.5379 | 246.148 | Data Error | Data Error | Data Error | 365.1899 | 0 | 0 | Data Error | Data Error | Data Error
2015-11-06 15:00 | 15 | Data Error | 64.3812 | Data Error | 70.0248 | 69.956 | 309.8109 | 40.5379 | 263.73 | Data Error | Data Error | Data Error | 364.1487 | 0 | 0 | Data Error | Data Error | Data Error
2015-11-06 16:00 | 16 | 95.1113 | 289.9831 | 183.4212 | 65.514 | 247.1761 | 308.6418 | 27.852 | 263.73 | 337.8518 | 0 | 0 | 355.9327 | 0 | 0 | 693.7845 | 0 | 0
2015-11-06 17:00 | 17 | 236.9279 | 213.4639 | 183.4212 | 42.9853 | 28.4835 | 281.8176 | 29.0526 | 228.566 | 173.5801 | 0.064 | 0.01378 | 319.8857 | 0 | 0 | 493.4657 | 0.064 | 0.01378
2015-11-06 18:00 | 18 | 103.988 | 0 | 183.4212 | 35.8201 | 36.778 | 300.216 | 29.0526 | 263.73 | 174.3491 | 0 | 0 | 351.6482 | 0 | 0 | 525.9973 | 0 | 0
2015-11-06 19:00 | 19 | 0 | 0 | 156.5366 | 35.8201 | 45.0725 | 300.216 | 29.0526 | 312.9596 | 161.6893 | 0 | 0 | 380.8414 | 0 | 0 | 542.5306 | 0 | 0
2015-11-06 20:00 | 20 | 0 | 0 | 147.9457 | 33.0625 | 53.367 | 300.216 | 36.4218 | 312.9596 | 159.6095 | 0 | 0 | 385.2112 | 0 | 0 | 544.8207 | 0 | 0
2015-11-06 21:00 | 21 | 0 | 0 | 147.9457 | 33.0625 | 94.8395 | 282.0275 | 40.9373 | 312.9596 | 187.8522 | 0 | 0 | 377.1032 | 0 | 0 | 564.9554 | 0 | 0
2015-11-06 22:00 | 22 | 26.4679 | 0 | 133.0173 | 33.692 | 136.312 | 282.0275 | 40.9373 | 312.9596 | 206.3575 | 0 | 0 | 377.1032 | 0 | 0 | 583.4606 | 0 | 0
2015-11-06 23:00 | 23 | 72.666 | 0 | 122.8356 | 33.692 | 152.901 | 282.0275 | 40.9373 | 312.9596 | 210.7208 | 0 | 0 | 377.1032 | 0 | 0 | 587.824 | 0 | 0
2015-11-07 | 0 | 49.4064 | 0 | 113.8867 | 33.692 | 169.49 | 245.5492 | 36.5655 | 312.9596 | 215.9238 | 0 | 0 | 352.8791 | 0 | 0 | 568.8028 | 0 | 0
2015-11-07 01:00 | 1 | 26.7158 | 0 | 108.2674 | 31.2304 | 169.49 | 124.7941 | 31.8255 | 312.9596 | 210.4207 | 0 | 0 | 278.4605 | 0 | 0 | 488.8811 | 0 | 0
2015-11-07 02:00 | 2 | 56.1928 | 40.2862 | 88.1207 | 29.801 | 235.846 | 96.4426 | 37.2297 | 312.9596 | 240.9158 | 0 | 0 | 264.8527 | 0 | 0 | 505.7686 | 0 | 0
2015-11-07 03:00 | 3 | 55.6736 | 64.8982 | 64.7149 | 24.1394 | 210.9625 | 122.2243 | 37.2297 | 312.9596 | 204.1752 | 0 | 0 | 280.1413 | 0 | 0 | 484.3165 | 0 | 0
2015-11-07 04:00 | 4 | 32.2341 | 0 | 104.4266 | 29.7856 | 210.9625 | 280.9534 | 37.2297 | 312.9596 | 235.0639 | 0 | 0 | 374.2676 | 0 | 0 | 609.3315 | 0 | 0
2015-11-07 05:00 | 5 | 110.0155 | 28.6773 | 206.1419 | 34.1413 | 244.1405 | 322.5559 | 33.4046 | 312.9596 | 329.8926 | 0 | 0 | 396.6696 | 0 | 0 | 726.5622 | 0 | 0
2015-11-07 06:00 | 6 | 95.8716 | 23.6432 | 206.1419 | 34.1413 | 247.1761 | 322.5559 | 38.6693 | 312.9596 | 331.9598 | 0 | 0 | 399.7916 | 0 | 0 | 731.7514 | 0 | 0
2015-11-07 07:00 | 7 | 33.3496 | 0 | 206.1419 | 39.5 | 247.1761 | 322.5559 | 38.6693 | 312.9596 | 335.609 | 0 | 0 | 399.7916 | 0 | 0 | 735.4006 | 0 | 0
2015-11-07 08:00 | 8 | 0 | 0 | 175.9068 | 59.6514 | 247.1761 | 309.8964 | 47.8425 | 312.9596 | 328.7421 | 0 | 0 | 397.7242 | 0 | 0 | 726.4662 | 0 | 0
2015-11-07 09:00 | 9 | 0 | 0 | 168.8897 | 61.0584 | 247.1761 | 309.8964 | 47.8425 | 312.9596 | 324.9216 | 0 | 0 | 397.7242 | 0 | 0 | 722.6457 | 0 | 0
2015-11-07 10:00 | 10 | 0 | 0 | 168.8897 | 61.0584 | 247.1761 | 309.8964 | 50.9065 | 312.9596 | 324.9216 | 0 | 0 | 399.5411 | 0 | 0 | 724.4627 | 0 | 0
2015-11-07 11:00 | 11 | 0 | 0 | 170.8025 | 61.0584 | 247.1761 | 294.9147 | 50.9065 | 312.9596 | 326.2242 | 0 | 0 | 390.657 | 0 | 0 | 716.8812 | 0 | 0
2015-11-07 12:00 | 12 | 0 | 0 | 175.7655 | 38.3215 | 247.1761 | 329.1486 | 50.9065 | 312.9596 | 314.1202 | 0 | 0 | 410.9577 | 0 | 0 | 725.0779 | 0 | 0
2015-11-07 13:00 | 13 | 26.172 | 0 | 175.7655 | 70.0248 | 247.1761 | 329.1486 | 40.5379 | 312.9596 | 335.7101 | 0 | 0 | 404.8091 | 0 | 0 | 740.5192 | 0 | 0
2015-11-07 14:00 | 14 | 14.885 | 0 | 175.7655 | 70.0248 | 247.1761 | 329.1486 | 40.5379 | 312.9596 | 335.7101 | 0 | 0 | 404.8091 | 0 | 0 | 740.5192 | 0 | 0
2015-11-07 15:00 | 15 | 33.6734 | 26.0829 | 151.4234 | 70.0248 | 247.1761 | 309.8109 | 40.5379 | 312.9596 | 319.1331 | 0 | 0 | 393.3419 | 0 | 0 | 712.475 | 0 | 0
2015-11-07 16:00 | 16 | 137.4272 | 352.0922 | 183.4212 | 65.514 | 244.1405 | 308.6418 | 27.852 | 312.9596 | 335.7846 | 0 | 0 | 385.1258 | 0 | 0 | 720.9104 | 0 | 0
2015-11-07 17:00 | 17 | 159.4003 | 422.0474 | 183.4212 | 42.9853 | 210.9625 | 281.8176 | 29.0526 | 312.9596 | 297.8483 | 0 | 0 | 369.9311 | 0.011 | 0.000999 | 667.7793 | 0.011 | 0.000999
2015-11-07 18:00 | 18 | 21.8581 | 109.8233 | 183.4212 | 35.8201 | 244.1405 | 300.216 | 29.0526 | 312.9596 | 315.563 | 0 | 0 | 380.8414 | 0 | 0 | 696.4043 | 0 | 0
2015-11-07 19:00 | 19 | 0 | 0 | 156.5366 | 35.8201 | 247.1761 | 300.216 | 29.0526 | 312.9596 | 299.3218 | 0 | 0 | 380.8414 | 0 | 0 | 680.1632 | 0 | 0
2015-11-07 20:00 | 20 | 0 | 0 | 147.9457 | 33.0625 | 227.5515 | 300.216 | 36.4218 | 312.9596 | 278.2291 | 0 | 0 | 385.2112 | 0 | 0 | 663.4403 | 0 | 0
2015-11-07 21:00 | 21 | 86.6472 | 0 | 147.9457 | 33.0625 | 247.1761 | 282.0275 | 40.9373 | 312.9596 | 291.5934 | 0 | 0 | 377.1032 | 0 | 0 | 668.6966 | 0 | 0
2015-11-07 22:00 | 22 | 128.5654 | 127.4243 | 133.0173 | 33.692 | 247.1761 | 282.0275 | 40.9373 | 312.9596 | 281.8559 | 0 | 0 | 377.1032 | 0 | 0 | 658.9591 | 0 | 0
2015-11-07 23:00 | 23 | 36.4662 | 211.5346 | 122.8356 | 33.692 | 247.1761 | 282.0275 | 40.9373 | 312.9596 | 274.9222 | 0 | 0 | 377.1032 | 0 | 0 | 652.0253 | 0 | 0
2015-11-08 | 0 | 23.7752 | 26.7333 | 113.8867 | 33.692 | 247.1761 | 245.5492 | 36.5655 | 312.9596 | 268.828 | 0 | 0 | 352.8791 | 0 | 0 | 621.7071 | 0 | 0
2015-11-08 01:00 | 1 | Data Error | Data Error | Data Error | 31.2304 | 247.1761 | Data Error | 31.8255 | 312.9596 | Data Error | Data Error | Data Error | Data Error | Data Error | Data Error | Data Error | Data Error | Data Error
2015-11-08 02:00 | 2 | Data Error | Data Error | Data Error | 29.801 | 247.1761 | Data Error | 37.2297 | 312.9596 | Data Error | Data Error | Data Error | Data Error | Data Error | Data Error | Data Error | Data Error | Data Error
2015-11-08 03:00 | 3 | Data Error | Data Error | Data Error | 24.1394 | 247.1761 | Data Error | 37.2297 | 312.9596 | Data Error | Data Error | Data Error | Data Error | Data Error | Data Error | Data Error | Data Error | Data Error
2015-11-08 04:00 | 4 | 124.4185 | 0 | 104.4266 | 29.7856 | 247.1761 | 280.9534 | 37.2297 | 312.9596 | 259.7254 | 0 | 0 | 374.2676 | 0 | 0 | 633.993 | 0 | 0
2015-11-08 05:00 | 5 | 55.2172 | 106.2105 | 206.1419 | 34.1413 | 247.1761 | 322.5559 | 33.4046 | 312.9596 | 331.9598 | 0 | 0 | 396.6696 | 0 | 0 | 728.6294 | 0 | 0
2015-11-08 06:00 | 6 | 174.9738 | 0 | 206.1419 | 34.1413 | 247.1761 | 322.5559 | 38.6693 | 312.9596 | 331.9598 | 0 | 0 | 399.7916 | 0 | 0 | 731.7514 | 0 | 0
2015-11-08 07:00 | 7 | 171.4424 | 0 | 206.1419 | 39.5 | 247.1761 | 322.5559 | 38.6693 | 312.9596 | 335.609 | 0 | 0 | 399.7916 | 0 | 0 | 735.4006 | 0 | 0
2015-11-08 08:00 | 8 | 64.8085 | 0 | 175.9068 | 59.6514 | 247.1761 | 309.8964 | 47.8425 | 312.9596 | 328.7421 | 0 | 0 | 397.7242 | 0 | 0 | 726.4662 | 0 | 0
2015-11-08 09:00 | 9 | 103.8855 | 8.4652 | 168.8897 | 61.0584 | 247.1761 | 309.8964 | 47.8425 | 312.9596 | 324.9216 | 0 | 0 | 397.7242 | 0 | 0 | 722.6457 | 0 | 0
2015-11-08 10:00 | 10 | 70.8163 | 38.2706 | 168.8897 | 61.0584 | 177.7845 | 309.8964 | 50.9065 | 312.9596 | 277.6659 | 0 | 0 | 399.5411 | 0 | 0 | 677.207 | 0 | 0
2015-11-08 11:00 | 11 | 49.683 | 25.0862 | 170.8025 | 61.0584 | 169.49 | 294.9147 | 50.9065 | 312.9596 | 273.32 | 0 | 0 | 390.657 | 0 | 0 | 663.9769 | 0 | 0
2015-11-08 12:00 | 12 | 57.8309 | 174.4789 | 175.7655 | 38.3215 | 177.7845 | 329.1486 | 50.9065 | 312.9596 | 266.8645 | 0 | 0 | 410.9577 | 0 | 0 | 677.8222 | 0 | 0
2015-11-08 13:00 | 13 | 82.0126 | 102.7399 | 175.7655 | 70.0248 | 119.723 | 329.1486 | 40.5379 | 312.9596 | 248.9145 | 0 | 0 | 404.8091 | 0 | 0 | 653.7237 | 0 | 0
2015-11-08 14:00 | 14 | 22.1034 | 70.1634 | 175.7655 | 70.0248 | 53.367 | 329.1486 | 40.5379 | 312.9596 | 203.7261 | 0 | 0 | 404.8091 | 0 | 0 | 608.5352 | 0 | 0
2015-11-08 15:00 | 15 | 0 | 23.9693 | 151.4234 | 70.0248 | 45.0725 | 309.8109 | 40.5379 | 312.9596 | 181.5006 | 0 | 0 | 393.3419 | 0 | 0 | 574.8425 | 0 | 0
2015-11-08 16:00 | 16 | 0 | 133.5323 | 183.4212 | 65.514 | 45.0725 | 308.6418 | 27.852 | 312.9596 | 200.2192 | 0 | 0 | 385.1258 | 0 | 0 | 585.3451 | 0 | 0
2015-11-08 17:00 | 17 | 0 | 252.0503 | 183.4212 | 42.9853 | 53.367 | 281.8176 | 29.0526 | 312.9596 | 190.5257 | 0 | 0 | 369.9311 | 0 | 0 | 560.4568 | 0 | 0
2015-11-08 18:00 | 18 | 0 | 184.7194 | 183.4212 | 35.8201 | 53.367 | 300.216 | 29.0526 | 312.9596 | 185.6462 | 0 | 0 | 380.8414 | 0 | 0 | 566.4876 | 0 | 0
2015-11-08 19:00 | 19 | 0 | 157.9616 | 156.5366 | 35.8201 | 45.0725 | 300.216 | 29.0526 | 312.9596 | 161.6893 | 0 | 0 | 380.8414 | 0 | 0 | 542.5306 | 0 | 0
2015-11-08 20:00 | 20 | 0 | 61.1129 | 147.9457 | 33.0625 | 78.2505 | 300.216 | 36.4218 | 312.9596 | 176.5551 | 0 | 0 | 385.2112 | 0 | 0 | 561.7664 | 0 | 0
2015-11-08 21:00 | 21 | 0 | 7.9946 | 147.9457 | 33.0625 | 69.956 | 282.0275 | 40.9373 | 312.9596 | 170.9066 | 0 | 0 | 377.1032 | 0 | 0 | 548.0097 | 0 | 0
2015-11-08 22:00 | 22 | 0 | 95.5214 | 133.0173 | 33.692 | 86.545 | 282.0275 | 40.9373 | 312.9596 | 172.4662 | 0 | 0 | 377.1032 | 0 | 0 | 549.5693 | 0 | 0
2015-11-08 23:00 | 23 | 0 | 138.4838 | 122.8356 | 33.692 | 103.134 | 282.0275 | 40.9373 | 312.9596 | 176.8295 | 0 | 0 | 377.1032 | 0 | 0 | 553.9327 | 0 | 0
2015-11-09 | 0 | 0 | 0 | 113.8867 | 33.692 | 128.0175 | 245.5492 | 36.5655 | 312.9596 | 187.681 | 0 | 0 | 352.8791 | 0 | 0 | 540.5601 | 0 | 0
2015-11-09 01:00 | 1 | 38.5283 | 3.9893 | 108.2674 | 31.2304 | 161.1955 | 124.7941 | 31.8255 | 312.9596 | 204.7721 | 0 | 0 | 278.4605 | 0 | 0 | 483.2326 | 0 | 0
2015-11-09 02:00 | 2 | 35.4914 | 48.4285 | 88.1207 | 29.801 | 144.6065 | 96.4426 | 37.2297 | 312.9596 | 178.7817 | 0 | 0 | 264.8527 | 0 | 0 | 443.6345 | 0 | 0
2015-11-09 03:00 | 3 | 37.89 | 130.0924 | 64.7149 | 24.1394 | 128.0175 | 122.2243 | 37.2297 | 312.9596 | 147.6896 | 0 | 0 | 280.1413 | 0 | 0 | 427.8309 | 0 | 0
2015-11-09 04:00 | 4 | 0 | 97.5789 | 104.4266 | 29.7856 | 128.0175 | 280.9534 | 37.2297 | 312.9596 | 178.5784 | 0 | 0 | 374.2676 | 0 | 0 | 552.846 | 0 | 0
2015-11-09 05:00 | 5 | 0 | 0 | 206.1419 | 34.1413 | 144.6065 | 322.5559 | 33.4046 | 312.9596 | 262.1099 | 0 | 0 | 396.6696 | 0 | 0 | 658.7795 | 0 | 0
2015-11-09 06:00 | 6 | 0 | 0 | 206.1419 | 34.1413 | 152.901 | 322.5559 | 38.6693 | 312.9596 | 267.7585 | 0 | 0 | 399.7916 | 0 | 0 | 667.55 | 0 | 0
2015-11-09 07:00 | 7 | 0 | 41.4347 | 206.1419 | 39.5 | 186.079 | 322.5559 | 38.6693 | 312.9596 | 294.0019 | 0 | 0 | 399.7916 | 0 | 0 | 693.7935 | 0 | 0
2015-11-09 08:00 | 8 | 0 | 0 | 175.9068 | 59.6514 | 186.079 | 309.8964 | 47.8425 | 312.9596 | 287.1349 | 0 | 0 | 397.7242 | 0 | 0 | 684.8591 | 0 | 0
2015-11-09 09:00 | 9 | 0 | 132.3275 | 168.8897 | 61.0584 | 194.3735 | 309.8964 | 47.8425 | 312.9596 | 288.963 | 0 | 0 | 397.7242 | 0 | 0 | 686.6872 | 0 | 0
2015-11-09 10:00 | 10 | 0 | 116.3455 | 168.8897 | 61.0584 | 177.7845 | 309.8964 | 50.9065 | 312.9596 | 277.6659 | 0 | 0 | 399.5411 | 0 | 0 | 677.207 | 0 | 0
2015-11-09 11:00 | 11 | 0 | 10.9798 | 170.8025 | 61.0584 | 202.668 | 294.9147 | 50.9065 | 312.9596 | 295.9142 | 0 | 0 | 390.657 | 0 | 0 | 686.5712 | 0 | 0
2015-11-09 12:00 | 12 | Data Error | 35.1275 | Data Error | 38.3215 | 227.5515 | 329.1486 | 50.9065 | 312.9596 | Data Error | Data Error | Data Error | 410.9577 | 0 | 0 | Data Error | Data Error | Data Error
2015-11-09 13:00 | 13 | Data Error | 114.2609 | Data Error | 70.0248 | 210.9625 | 329.1486 | 40.5379 | 312.9596 | Data Error | Data Error | Data Error | 404.8091 | 0 | 0 | Data Error | Data Error | Data Error
2015-11-09 14:00 | 14 | Data Error | 50.9595 | Data Error | 70.0248 | 194.3735 | 329.1486 | 40.5379 | 312.9596 | Data Error | Data Error | Data Error | 404.8091 | 0 | 0 | Data Error | Data Error | Data Error
2015-11-09 15:00 | 15 | 58.3111 | 36.1052 | 151.4234 | 70.0248 | 177.7845 | 309.8109 | 40.5379 | 312.9596 | 271.8774 | 0 | 0 | 393.3419 | 0 | 0 | 665.2193 | 0 | 0
2015-11-09 16:00 | 16 | 133.6618 | 126.1367 | 183.4212 | 65.514 | 169.49 | 308.6418 | 27.852 | 312.9596 | 284.9476 | 0 | 0 | 385.1258 | 0 | 0 | 670.0734 | 0 | 0
2015-11-09 17:00 | 17 | 79.2232 | 118.0617 | 183.4212 | 42.9853 | 119.723 | 281.8176 | 29.0526 | 312.9596 | 235.7142 | 0 | 0 | 369.9311 | 0 | 0 | 605.6452 | 0 | 0
2015-11-09 18:00 | 18 | 0 | 98.6247 | 183.4212 | 35.8201 | 119.723 | 300.216 | 29.0526 | 312.9596 | 230.8347 | 0 | 0 | 380.8414 | 0 | 0 | 611.676 | 0 | 0
2015-11-09 19:00 | 19 | 0 | 82.7455 | 156.5366 | 35.8201 | 152.901 | 300.216 | 29.0526 | 312.9596 | 235.1205 | 0 | 0 | 380.8414 | 0 | 0 | 615.9618 | 0 | 0
2015-11-09 20:00 | 20 | 79.4444 | 0 | 147.9457 | 33.0625 | 177.7845 | 300.216 | 36.4218 | 312.9596 | 244.3378 | 0 | 0 | 385.2112 | 0 | 0 | 629.549 | 0 | 0
2015-11-09 21:00 | 21 | 93.098 | 0 | 147.9457 | 33.0625 | 169.49 | 282.0275 | 40.9373 | 312.9596 | 238.6892 | 0 | 0 | 377.1032 | 0 | 0 | 615.7924 | 0 | 0
2015-11-09 22:00 | 22 | 45.4367 | 0 | 133.0173 | 33.692 | 128.0175 | 282.0275 | 40.9373 | 312.9596 | 200.7089 | 0 | 0 | 377.1032 | 0 | 0 | 577.8121 | 0 | 0
2015-11-09 23:00 | 23 | 31.5734 | 0 | 122.8356 | 33.692 | 152.901 | 282.0275 | 40.9373 | 312.9596 | 210.7208 | 0 | 0 | 377.1032 | 0 | 0 | 587.824 | 0 | 0
2015-11-10 | 0 | 41.8268 | 137.2274 | 113.8867 | 33.692 | 177.7845 | 245.5492 | 36.5655 | 312.9596 | 221.5723 | 0 | 0 | 352.8791 | 0 | 0 | 574.4514 | 0 | 0
2015-11-10 01:00 | 1 | 72.2977 | 191.6662 | 108.2674 | 31.2304 | 177.7845 | 124.7941 | 31.8255 | 312.9596 | 216.0692 | 0 | 0 | 278.4605 | 0 | 0 | 494.5297 | 0 | 0
2015-11-10 02:00 | 2 | 96.1901 | 191.6662 | 88.1207 | 29.801 | 219.257 | 96.4426 | 37.2297 | 312.9596 | 229.6187 | 0 | 0 | 264.8527 | 0 | 0 | 494.4714 | 0 | 0
2015-11-10 03:00 | 3 | 106.1975 | 170.4627 | 64.7149 | 24.1394 | 210.9625 | 122.2243 | 37.2297 | 312.9596 | 204.1752 | 0 | 0 | 280.1413 | 0 | 0 | 484.3165 | 0 | 0
2015-11-10 04:00 | 4 | 93.2985 | 127.5295 | 104.4266 | 29.7856 | 210.9625 | 280.9534 | 37.2297 | 312.9596 | 235.0639 | 0 | 0 | 374.2676 | 0 | 0 | 609.3315 | 0 | 0
2015-11-10 05:00 | 5 | 30.8254 | 47.9752 | 206.1419 | 34.1413 | 177.7845 | 322.5559 | 33.4046 | 312.9596 | 284.7041 | 0 | 0 | 396.6696 | 0 | 0 | 681.3737 | 0 | 0
2015-11-10 06:00 | 6 | 4.5311 | 22.5789 | 206.1419 | 34.1413 | 169.49 | 322.5559 | 38.6693 | 312.9596 | 279.0556 | 0 | 0 | 399.7916 | 0 | 0 | 678.8471 | 0 | 0
2015-11-10 07:00 | 7 | 67.3428 | 0 | 206.1419 | 39.5 | 194.3735 | 322.5559 | 38.6693 | 312.9596 | 299.6505 | 0 | 0 | 399.7916 | 0 | 0 | 699.442 | 0 | 0
2015-11-10 08:00 | 8 | 0 | 40.2495 | 175.9068 | 59.6514 | 194.3735 | 309.8964 | 47.8425 | 312.9596 | 292.7835 | 0 | 0 | 397.7242 | 0 | 0 | 690.5077 | 0 | 0
2015-11-10 09:00 | 9 | 0 | 0 | 168.8897 | 61.0584 | 235.846 | 309.8964 | 47.8425 | 312.9596 | 317.2058 | 0 | 0 | 397.7242 | 0 | 0 | 714.9299 | 0 | 0
2015-11-10 10:00 | 10 | 0 | 82.0795 | 168.8897 | 61.0584 | 247.1761 | 309.8964 | 50.9065 | 312.9596 | 324.9216 | 0 | 0 | 399.5411 | 0 | 0 | 724.4627 | 0 | 0
2015-11-10 11:00 | 11 | 0 | 157.3783 | 170.8025 | 61.0584 | 247.1761 | 294.9147 | 50.9065 | 312.9596 | 326.2242 | 0 | 0 | 390.657 | 0 | 0 | 716.8812 | 0 | 0
2015-11-10 12:00 | 12 | 0 | 149.5747 | 175.7655 | 38.3215 | 247.1761 | 329.1486 | 50.9065 | 312.9596 | 314.1202 | 0 | 0 | 410.9577 | 0 | 0 | 725.0779 | 0 | 0
2015-11-10 13:00 | 13 | 0 | 22.7887 | 175.7655 | 70.0248 | 247.1761 | 329.1486 | 40.5379 | 312.9596 | 335.7101 | 0 | 0 | 404.8091 | 0 | 0 | 740.5192 | 0 | 0
2015-11-10 14:00 | 14 | 0 | 63.0877 | 175.7655 | 70.0248 | 247.1761 | 329.1486 | 40.5379 | 281.312 | 335.7101 | 0 | 0 | 386.0421 | 0 | 0 | 721.7522 | 0 | 0
2015-11-10 15:00 | 15 | 10.3832 | 128.4 | 151.4234 | 70.0248 | 247.1761 | 309.8109 | 40.5379 | 312.9596 | 319.1331 | 0 | 0 | 393.3419 | 0 | 0 | 712.475 | 0 | 0
2015-11-10 16:00 | 16 | 80.755 | 215.3379 | 183.4212 | 65.514 | 247.1761 | 308.6418 | 27.852 | 312.9596 | 337.8518 | 0 | 0 | 385.1258 | 0 | 0 | 722.9776 | 0 | 0
2015-11-10 17:00 | 17 | 0 | 206.6308 | 183.4212 | 42.9853 | 247.1761 | 281.8176 | 29.0526 | 312.9596 | 322.5097 | 0 | 0 | 369.9311 | 0 | 0 | 692.4408 | 0 | 0
2015-11-10 18:00 | 18 | 0 | 67.7645 | 183.4212 | 35.8201 | 247.1761 | 300.216 | 29.0526 | 281.312 | 317.6302 | 0 | 0 | 362.0743 | 0 | 0 | 679.7046 | 0 | 0
2015-11-10 19:00 | 19 | 0 | 0 | 156.5366 | 35.8201 | 247.1761 | 300.216 | 29.0526 | 246.148 | 299.3218 | 0 | 0 | 341.2221 | 0 | 0 | 640.5439 | 0 | 0
2015-11-10 20:00 | 20 | 0 | 0 | 147.9457 | 33.0625 | 247.1761 | 300.216 | 36.4218 | 312.9596 | 291.5934 | 0 | 0 | 385.2112 | 0 | 0 | 676.8047 | 0 | 0
2015-11-10 21:00 | 21 | 0 | 0 | 147.9457 | 33.0625 | 247.1761 | 282.0275 | 40.9373 | 312.9596 | 291.5934 | 0 | 0 | 377.1032 | 0 | 0 | 668.6966 | 0 | 0
2015-11-10 22:00 | 22 | 40.2193 | 0 | 133.0173 | 33.692 | 247.1761 | 282.0275 | 40.9373 | 312.9596 | 281.8559 | 0 | 0 | 377.1032 | 0 | 0 | 658.9591 | 0 | 0
2015-11-10 23:00 | 23 | 63.1744 | 14.8683 | 122.8356 | 33.692 | 247.1761 | 282.0275 | 40.9373 | 312.9596 | 274.9222 | 0 | 0 | 377.1032 | 0 | 0 | 652.0253 | 0 | 0
2015-11-11 | 0 | 29.0929 | 11.6403 | 113.8867 | 33.692 | 247.1761 | 245.5492 | 36.5655 | 312.9596 | 268.828 | 0 | 0 | 352.8791 | 0 | 0 | 621.7071 | 0 | 0
2015-11-11 01:00 | 1 | 16.7319 | 15.6272 | 108.2674 | 31.2304 | 247.1761 | 124.7941 | 31.8255 | 312.9596 | 263.3249 | 0 | 0 | 278.4605 | 0 | 0 | 541.7854 | 0 | 0
2015-11-11 02:00 | 2 | 0 | 3.6824 | 88.1207 | 29.801 | 247.1761 | 96.4426 | 37.2297 | 312.9596 | 248.6316 | 0 | 0 | 264.8527 | 0 | 0 | 513.4843 | 0 | 0
2015-11-11 03:00 | 3 | 0 | 0 | 64.7149 | 24.1394 | 247.1761 | 122.2243 | 37.2297 | 312.9596 | 228.8367 | 0 | 0 | 280.1413 | 0 | 0 | 508.9779 | 0 | 0
2015-11-11 04:00 | 4 | 12.3611 | 20.6983 | 104.4266 | 29.7856 | 247.1761 | 280.9534 | 37.2297 | 312.9596 | 259.7254 | 0 | 0 | 374.2676 | 0 | 0 | 633.993 | 0 | 0
2015-11-11 05:00 | 5 | 0 | 0 | 206.1419 | 34.1413 | 247.1761 | 322.5559 | 33.4046 | 312.9596 | 331.9598 | 0 | 0 | 396.6696 | 0 | 0 | 728.6294 | 0 | 0
2015-11-11 06:00 | 6 | 0 | 6.1548 | 206.1419 | 34.1413 | 247.1761 | 322.5559 | 38.6693 | 312.9596 | 331.9598 | 0 | 0 | 399.7916 | 0 | 0 | 731.7514 | 0 | 0
2015-11-11 07:00 | 7 | 0 | 0 | 206.1419 | 39.5 | 247.1761 | 322.5559 | 38.6693 | 312.9596 | 335.609 | 0 | 0 | 399.7916 | 0 | 0 | 735.4006 | 0 | 0
2015-11-11 08:00 | 8 | 117.8005 | Data Error | 175.9068 | 59.6514 | 247.1761 | Data Error | 47.8425 | 312.9596 | 328.7421 | 0 | 0 | Data Error | Data Error | Data Error | Data Error | Data Error | Data Error
2015-11-11 09:00 | 9 | 174.3576 | Data Error | 168.8897 | 61.0584 | 247.1761 | Data Error | 47.8425 | 312.9596 | 324.9216 | 0 | 0 | Data Error | Data Error | Data Error | Data Error | Data Error | Data Error
2015-11-11 10:00 | 10 | Data Error | Data Error | Data Error | 61.0584 | 247.1761 | Data Error | 50.9065 | 312.9596 | Data Error | Data Error | Data Error | Data Error | Data Error | Data Error | Data Error | Data Error | Data Error
2015-11-11 11:00 | 11 | Data Error | Data Error | Data Error | 61.0584 | 247.1761 | Data Error | 50.9065 | 312.9596 | Data Error | Data Error | Data Error | Data Error | Data Error | Data Error | Data Error | Data Error | Data Error
2015-11-11 12:00 | 12 | Data Error | 0 | Data Error | 38.3215 | 247.1761 | 329.1486 | 50.9065 | 312.9596 | Data Error | Data Error | Data Error | 410.9577 | 0 | 0 | Data Error | Data Error | Data Error
2015-11-11 13:00 | 13 | 124.9565 | 0 | 175.7655 | 70.0248 | 247.1761 | 329.1486 | 40.5379 | 312.9596 | 335.7101 | 0 | 0 | 404.8091 | 0 | 0 | 740.5192 | 0 | 0
2015-11-11 14:00 | 14 | Data Error | 0 | Data Error | 70.0248 | 247.1761 | 329.1486 | 40.5379 | 312.9596 | Data Error | Data Error | Data Error | 404.8091 | 0 | 0 | Data Error | Data Error | Data Error
2015-11-11 15:00 | 15 | Data Error | 56.1481 | Data Error | 70.0248 | 247.1761 | 309.8109 | 40.5379 | 312.9596 | Data Error | Data Error | Data Error | 393.3419 | 0 | 0 | Data Error | Data Error | Data Error
2015-11-11 16:00 | 16 | Data Error | 132.2814 | Data Error | 65.514 | 247.1761 | 308.6418 | 27.852 | 312.9596 | Data Error | Data Error | Data Error | 385.1258 | 0 | 0 | Data Error | Data Error | Data Error
2015-11-11 17:00 | 17 | 1.4338 | 158.1506 | 183.4212 | 42.9853 | 247.1761 | 281.8176 | 29.0526 | 312.9596 | 322.5097 | 0 | 0 | 369.9311 | 0 | 0 | 692.4408 | 0 | 0
2015-11-11 18:00 | 18 | 0 | 69.8161 | 183.4212 | 35.8201 | 247.1761 | 300.216 | 29.0526 | 312.9596 | 317.6302 | 0 | 0 | 380.8414 | 0 | 0 | 698.4716 | 0 | 0
2015-11-11 19:00 | 19 | 10.6092 | 0 | 156.5366 | 35.8201 | 247.1761 | 300.216 | 29.0526 | 312.9596 | 299.3218 | 0 | 0 | 380.8414 | 0 | 0 | 680.1632 | 0 | 0
2015-11-11 20:00 | 20 | 3.4267 | 0 | 147.9457 | 33.0625 | 247.1761 | 300.216 | 36.4218 | 312.9596 | 291.5934 | 0 | 0 | 385.2112 | 0 | 0 | 676.8047 | 0 | 0
2015-11-11 21:00 | 21 | 0 | 0 | 147.9457 | 33.0625 | 247.1761 | 282.0275 | 40.9373 | 312.9596 | 291.5934 | 0 | 0 | 377.1032 | 0 | 0 | 668.6966 | 0 | 0
2015-11-11 22:00 | 22 | 0 | 0 | 133.0173 | 33.692 | 247.1761 | 282.0275 | 40.9373 | 312.9596 | 281.8559 | 0 | 0 | 377.1032 | 0 | 0 | 658.9591 | 0 | 0
2015-11-11 23:00 | 23 | 0 | 0 | 122.8356 | 33.692 | 247.1761 | 282.0275 | 40.9373 | 312.9596 | 274.9222 | 0 | 0 | 377.1032 | 0 | 0 | 652.0253 | 0 | 0
2015-11-12 | 0 | 13.6991 | 77.8117 | 113.8867 | 33.692 | 247.1761 | 245.5492 | 36.5655 | 312.9596 | 268.828 | 0 | 0 | 352.8791 | 0 | 0 | 621.7071 | 0 | 0
2015-11-12 01:00 | 1 | 78.0069 | 0 | 108.2674 | 31.2304 | 247.1761 | 124.7941 | 31.8255 | 312.9596 | 263.3249 | 0 | 0 | 278.4605 | 0 | 0 | 541.7854 | 0 | 0
2015-11-12 02:00 | 2 | 94.0781 | 0 | 88.1207 | 29.801 | 247.1761 | 96.4426 | 37.2297 | 312.9596 | 248.6316 | 0 | 0 | 264.8527 | 0 | 0 | 513.4843 | 0 | 0
2015-11-12 03:00 | 3 | 32.6551 | 197.3474 | 64.7149 | 24.1394 | 247.1761 | 122.2243 | 37.2297 | 312.9596 | 228.8367 | 0 | 0 | 280.1413 | 0 | 0 | 508.9779 | 0 | 0
2015-11-12 04:00 | 4 | 0 | 230.9351 | 104.4266 | 29.7856 | 247.1761 | 280.9534 | 37.2297 | 312.9596 | 259.7254 | 0 | 0 | 374.2676 | 0 | 0 | 633.993 | 0 | 0
2015-11-12 05:00 | 5 | 12.0729 | 101.1973 | 206.1419 | 34.1413 | 247.1761 | 322.5559 | 33.4046 | 312.9596 | 331.9598 | 0 | 0 | 396.6696 | 0 | 0 | 728.6294 | 0 | 0
2015-11-12 06:00 | 6 | 92.8369 | 0.27513 | 206.1419 | 34.1413 | 247.1761 | 322.5559 | 38.6693 | 312.9596 | 331.9598 | 0 | 0 | 399.7916 | 0 | 0 | 731.7514 | 0 | 0
2015-11-12 07:00 | 7 | 65.2953 | 0 | 206.1419 | 39.5 | 247.1761 | 322.5559 | 38.6693 | 312.9596 | 335.609 | 0 | 0 | 399.7916 | 0 | 0 | 735.4006 | 0 | 0
2015-11-12 08:00 | 8 | 112.5544 | 0 | 175.9068 | 59.6514 | 247.1761 | 309.8964 | 47.8425 | 312.9596 | 328.7421 | 0 | 0 | 397.7242 | 0 | 0 | 726.4662 | 0 | 0
2015-11-12 09:00 | 9 | 111.2614 | 0 | 168.8897 | 61.0584 | 247.1761 | 309.8964 | 47.8425 | 312.9596 | 324.9216 | 0 | 0 | 397.7242 | 0 | 0 | 722.6457 | 0 | 0
2015-11-12 10:00 | 10 | 173.1097 | 0 | 168.8897 | 61.0584 | 247.1761 | 309.8964 | 50.9065 | 312.9596 | 324.9216 | 0 | 0 | 399.5411 | 0 | 0 | 724.4627 | 0 | 0
2015-11-12 11:00 | 11 | 133.7897 | 0 | 170.8025 | 61.0584 | 169.49 | 294.9147 | 50.9065 | 312.9596 | 273.32 | 0 | 0 | 390.657 | 0 | 0 | 663.9769 | 0 | 0
2015-11-12 12:00 | 12 | 150.3945 | 0 | 175.7655 | 38.3215 | 144.6065 | 329.1486 | 50.9065 | 312.9596 | 244.2703 | 0 | 0 | 410.9577 | 0 | 0 | 655.228 | 0 | 0
2015-11-12 13:00 | 13 | 112.7069 | Data Error | 175.7655 | 70.0248 | 119.723 | Data Error | 40.5379 | 312.9596 | 248.9145 | 0 | 0 | Data Error | Data Error | Data Error | Data Error | Data Error | Data Error
2015-11-12 14:00 | 14 | 19.532 | Data Error | 175.7655 | 70.0248 | 61.6615 | Data Error | 40.5379 | 312.9596 | 209.3747 | 0 | 0 | Data Error | Data Error | Data Error | Data Error | Data Error | Data Error
2015-11-12 15:00 | 15 | 45.4644 | Data Error | 151.4234 | 70.0248 | 78.2505 | Data Error | 40.5379 | 312.9596 | 204.0948 | 0 | 0 | Data Error | Data Error | Data Error | Data Error | Data Error | Data Error
2015-11-12 16:00 | 16 | Data Error | 57.5181 | Data Error | 65.514 | 119.723 | 308.6418 | 27.852 | 312.9596 | Data Error | Data Error | Data Error | 385.1258 | 0 | 0 | Data Error | Data Error | Data Error
2015-11-12 17:00 | 17 | Data Error | 82.8494 | Data Error | 42.9853 | 186.079 | 281.8176 | 29.0526 | 312.9596 | Data Error | Data Error | Data Error | 369.9311 | 0 | 0 | Data Error | Data Error | Data Error
2015-11-12 18:00 | 18 | Data Error | 17.538 | Data Error | 35.8201 | 247.1761 | 300.216 | 29.0526 | 312.9596 | Data Error | Data Error | Data Error | 380.8414 | 0 | 0 | Data Error | Data Error | Data Error
2015-11-12 19:00 | 19 | 0 | 47.0262 | 156.5366 | 35.8201 | 247.1761 | 300.216 | 29.0526 | 312.9596 | 299.3218 | 0 | 0 | 380.8414 | 0 | 0 | 680.1632 | 0 | 0
2015-11-12 20:00 | 20 | 0 | 11.9427 | 147.9457 | 33.0625 | 247.1761 | 300.216 | 36.4218 | 312.9596 | 291.5934 | 0 | 0 | 385.2112 | 0 | 0 | 676.8047 | 0 | 0
2015-11-12 21:00 | 21 | 30.9697 | 0 | 147.9457 | 33.0625 | 247.1761 | 282.0275 | 40.9373 | 312.9596 | 291.5934 | 0 | 0 | 377.1032 | 0 | 0 | 668.6966 | 0 | 0
2015-11-12 22:00 | 22 | 61.4418 | 0 | 133.0173 | 33.692 | 247.1761 | 282.0275 | 40.9373 | 312.9596 | 281.8559 | 0 | 0 | 377.1032 | 0 | 0 | 658.9591 | 0 | 0
2015-11-12 23:00 | 23 | 17.1147 | 302.4181 | 122.8356 | 33.692 | 247.1761 | 282.0275 | Data Error | 312.9596 | 274.9222 | 0 | 0 | Data Error | 0 | Data Error | Data Error | 0 | Data Error
2015-11-13 | 0 | 38.23 | 127.6445 | 113.8867 | 33.692 | 247.1761 | 245.5492 | Data Error | 312.9596 | 268.828 | 0 | 0 | Data Error | 0 | Data Error | Data Error | 0 | Data Error
2015-11-13 01:00 | 1 | 65.1183 | 41.8623 | 108.2674 | 31.2304 | 247.1761 | 124.7941 | 31.8255 | 312.9596 | 263.3249 | 0 | 0 | 278.4605 | 0 | 0 | 541.7854 | 0 | 0
2015-11-13 02:00 | 2 | 0 | 0 | 88.1207 | 29.801 | 247.1761 | 96.4426 | 37.2297 | 312.9596 | 248.6316 | 0 | 0 | 264.8527 | 0 | 0 | 513.4843 | 0 | 0
2015-11-13 03:00 | 3 | 0 | 3.5918 | 64.7149 | 24.1394 | 247.1761 | 122.2243 | 37.2297 | 312.9596 | 228.8367 | 0 | 0 | 280.1413 | 0 | 0 | 508.9779 | 0 | 0
2015-11-13 04:00 | 4 | 0 | 0 | 104.4266 | 29.7856 | 247.1761 | 280.9534 | 37.2297 | 312.9596 | 259.7254 | 0 | 0 | 374.2676 | 0 | 0 | 633.993 | 0 | 0
2015-11-13 05:00 | 5 | 0 | 0 | 206.1419 | 34.1413 | 247.1761 | 322.5559 | 33.4046 | 312.9596 | 331.9598 | 0 | 0 | 396.6696 | 0 | 0 | 728.6294 | 0 | 0
2015-11-13 06:00 | 6 | 7.7079 | 0 | 206.1419 | 34.1413 | 247.1761 | 322.5559 | 38.6693 | 312.9596 | 331.9598 | 0 | 0 | 399.7916 | 0 | 0 | 731.7514 | 0 | 0
2015-11-13 07:00 | 7 | 68.2975 | 0 | 206.1419 | 39.5 | 247.1761 | 322.5559 | 38.6693 | 312.9596 | 335.609 | 0 | 0 | 399.7916 | 0 | 0 | 735.4006 | 0 | 0
2015-11-13 08:00 | 8 | 29.353 | 0 | 175.9068 | 59.6514 | 247.1761 | 309.8964 | 47.8425 | 312.9596 | 328.7421 | 0 | 0 | 397.7242 | 0 | 0 | 726.4662 | 0 | 0
2015-11-13 09:00 | 9 | 81.4576 | 0 | 168.8897 | 61.0584 | 247.1761 | 309.8964 | 47.8425 | 312.9596 | 324.9216 | 0 | 0 | 397.7242 | 0 | 0 | 722.6457 | 0 | 0
2015-11-13 10:00 | 10 | 73.4257 | 0 | 168.8897 | 61.0584 | 247.1761 | 309.8964 | 50.9065 | 312.9596 | 324.9216 | 0 | 0 | 399.5411 | 0 | 0 | 724.4627 | 0 | 0
2015-11-13 11:00 | 11 | 60.8164 | 0 | 170.8025 | 61.0584 | 247.1761 | 294.9147 | 50.9065 | 312.9596 | 326.2242 | 0 | 0 | 390.657 | 0 | 0 | 716.8812 | 0 | 0
2015-11-13 12:00 | 12 | 158.5051 | 57.0384 | 175.7655 | 38.3215 | 247.1761 | 329.1486 | 50.9065 | 312.9596 | 314.1202 | 0 | 0 | 410.9577 | 0 | 0 | 725.0779 | 0 | 0
2015-11-13 13:00 | 13 | 47.3296 | 57.559 | 175.7655 | 70.0248 | 247.1761 | 329.1486 | 40.5379 | 312.9596 | 335.7101 | 0 | 0 | 404.8091 | 0 | 0 | 740.5192 | 0 | 0
2015-11-13 14:00 | 14 | 39.5533 | 67.9853 | 175.7655 | 70.0248 | 247.1761 | 329.1486 | 40.5379 | 312.9596 | 335.7101 | 0 | 0 | 404.8091 | 0 | 0 | 740.5192 | 0 | 0
2015-11-13 15:00 | 15 | 0 | 70.5439 | 151.4234 | 70.0248 | 247.1761 | 309.8109 | 40.5379 | 312.9596 | 319.1331 | 0 | 0 | 393.3419 | 0 | 0 | 712.475 | 0 | 0
2015-11-13 16:00 | 16 | 57.4145 | 188.9254 | 183.4212 | 65.514 | 247.1761 | 308.6418 | 27.852 | 312.9596 | 337.8518 | 0 | 0 | 385.1258 | 0 | 0 | 722.9776 | 0 | 0
2015-11-13 17:00 | 17 | 18.2778 | 177.2223 | 183.4212 | 42.9853 | 247.1761 | 281.8176 | 29.0526 | 312.9596 | 322.5097 | 0 | 0 | 369.9311 | 0 | 0 | 692.4408 | 0 | 0
2015-11-13 18:00 | 18 | 6.7921 | 127.2839 | 183.4212 | 35.8201 | 247.1761 | 300.216 | 29.0526 | 312.9596 | 317.6302 | 0 | 0 | 380.8414 | 0 | 0 | 698.4716 | 0 | 0
2015-11-13 19:00 | 19 | 95.1293 | 0 | 156.5366 | 35.8201 | 247.1761 | 300.216 | 29.0526 | 312.9596 | 299.3218 | 0 | 0 | 380.8414 | 0 | 0 | 680.1632 | 0 | 0
2015-11-13 20:00 | 20 | 103.196 | 65.0846 | 147.9457 | 33.0625 | 247.1761 | 300.216 | 36.4218 | 312.9596 | 291.5934 | 0 | 0 | 385.2112 | 0 | 0 | 676.8047 | 0 | 0
2015-11-13 21:00 | 21 | 68.2788 | 75.2592 | 147.9457 | 33.0625 | 247.1761 | 282.0275 | 40.9373 | 312.9596 | 291.5934 | 0 | 0 | 377.1032 | 0 | 0 | 668.6966 | 0 | 0
2015-11-13 22:00 | 22 | 49.3572 | 0 | 133.0173 | 33.692 | 247.1761 | 282.0275 | 40.9373 | 312.9596 | 281.8559 | 0 | 0 | 377.1032 | 0 | 0 | 658.9591 | 0 | 0
2015-11-13 23:00 | 23 | 112.2839 | 9.1748 | 122.8356 | 33.692 | 247.1761 | 282.0275 | 40.9373 | 312.9596 | 274.9222 | 0 | 0 | 377.1032 | 0 | 0 | 652.0253 | 0 | 0
2015-11-14 | 0 | 126.0754 | 182.3243 | 113.8867 | 33.692 | 247.1761 | 245.5492 | 36.5655 | 312.9596 | 268.828 | 0 | 0 | 352.8791 | 0 | 0 | 621.7071 | 0 | 0
2015-11-14 01:00 | 1 | 137.4219 | 86.5678 | 108.2674 | 31.2304 | 247.1761 | 124.7941 | 31.8255 | 312.9596 | 263.3249 | 0 | 0 | 278.4605 | 0 | 0 | 541.7854 | 0 | 0
2015-11-14 02:00 | 2 | 108.4697 | 4.1248 | 88.1207 | 29.801 | 247.1761 | 96.4426 | 37.2297 | 312.9596 | 248.6316 | 0 | 0 | 264.8527 | 0 | 0 | 513.4843 | 0 | 0
2015-11-14 03:00 | 3 | 31.6556 | 76.2583 | 64.7149 | 24.1394 | 247.1761 | 122.2243 | 37.2297 | 312.9596 | 228.8367 | 0 | 0 | 280.1413 | 0 | 0 | 508.9779 | 0 | 0
2015-11-14 04:00 | 4 | 0 | 0 | 104.4266 | 29.7856 | 247.1761 | 280.9534 | 37.2297 | 312.9596 | 259.7254 | 0 | 0 | 374.2676 | 0 | 0 | 633.993 | 0 | 0
2015-11-14 05:00 | 5 | 2.7363 | 0 | 206.1419 | 34.1413 | 247.1761 | 322.5559 | 33.4046 | 312.9596 | 331.9598 | 0 | 0 | 396.6696 | 0 | 0 | 728.6294 | 0 | 0
2015-11-14 06:00 | 6 | 0 | 18.845 | 206.1419 | 34.1413 | 247.1761 | 322.5559 | 38.6693 | 312.9596 | 331.9598 | 0 | 0 | 399.7916 | 0 | 0 | 731.7514 | 0 | 0
2015-11-14 07:00 | 7 | Data Error | 139.4095 | Data Error | 39.5 | 247.1761 | 322.5559 | 38.6693 | 312.9596 | Data Error | Data Error | Data Error | 399.7916 | 0 | 0 | Data Error | Data Error | Data Error
2015-11-14 08:00 | 8 | Data Error | 108.1242 | Data Error | 59.6514 | 247.1761 | 309.8964 | 47.8425 | 312.9596 | Data Error | Data Error | Data Error | 397.7242 | 0 | 0 | Data Error | Data Error | Data Error
2015-11-14 09:00 | 9 | Data Error | 111.7462 | Data Error | 61.0584 | 247.1761 | 309.8964 | 47.8425 | 312.9596 | Data Error | Data Error | Data Error | 397.7242 | 0 | 0 | Data Error | Data Error | Data Error
2015-11-14 10:00 | 10 | 221.6733 | 38.875 | 168.8897 | 61.0584 | 219.257 | 309.8964 | 50.9065 | 312.9596 | 305.9087 | 0 | 0 | 399.5411 | 0 | 0 | 705.4498 | 0 | 0
2015-11-14 11:00 | 11 | 148.764 | 81.7942 | 170.8025 | 61.0584 | 152.901 | 294.9147 | 50.9065 | 312.9596 | 262.0229 | 0 | 0 | 390.657 | 0 | 0 | 652.6798 | 0 | 0
2015-11-14 12:00 | 12 | 81.0719 | 1.189 | 175.7655 | 38.3215 | 128.0175 | 329.1486 | 50.9065 | 312.9596 | 232.9732 | 0 | 0 | 410.9577 | 0 | 0 | 643.9309 | 0 | 0
2015-11-14 13:00 | 13 | 64.3171 | 83.1085 | 175.7655 | 70.0248 | 94.8395 | 329.1486 | 40.5379 | 312.9596 | 231.9689 | 0 | 0 | 404.8091 | 0 | 0 | 636.778 | 0 | 0
2015-11-14 14:00 | 14 | 14.9272 | 63.4354 | 175.7655 | 70.0248 | 103.134 | 329.1486 | 40.5379 | 312.9596 | 237.6174 | 0 | 0 | 404.8091 | 0 | 0 | 642.4266 | 0 | 0
2015-11-14 15:00 | 15 | 0 | 193.6526 | 151.4234 | 70.0248 | 78.2505 | 309.8109 | 40.5379 | 312.9596 | 204.0948 | 0 | 0 | 393.3419 | 0 | 0 | 597.4367 | 0 | 0
2015-11-14 16:00 | 16 | 0 | 193.3717 | 183.4212 | 65.514 | 136.312 | 308.6418 | 27.852 | 312.9596 | 262.3533 | 0 | 0 | 385.1258 | 0 | 0 | 647.4792 | 0 | 0
2015-11-14 17:00 | 17 | 44.3587 | 57.52 | 183.4212 | 42.9853 | 247.1761 | 281.8176 | 29.0526 | 312.9596 | 322.5097 | 0 | 0 | 369.9311 | 0 | 0 | 692.4408 | 0 | 0
2015-11-14 18:00 | 18 | 108.4047 | 0 | 183.4212 | 35.8201 | 247.1761 | 300.216 | 29.0526 | 312.9596 | 317.6302 | 0 | 0 | 380.8414 | 0 | 0 | 698.4716 | 0 | 0
2015-11-14 19:00 | 19 | 121.3242 | 216.0438 | 156.5366 | 35.8201 | 247.1761 | 300.216 | 29.0526 | 312.9596 | 299.3218 | 0 | 0 | 380.8414 | 0 | 0 | 680.1632 | 0 | 0
2015-11-14 20:00 | 20 | 166.3051 | 232.1639 | 147.9457 | 33.0625 | 202.668 | 300.216 | 36.4218 | 312.9596 | 261.2834 | 0 | 0 | 385.2112 | 0 | 0 | 646.4947 | 0 | 0
2015-11-14 21:00 | 21 | 172.9954 | 138.7895 | 147.9457 | 33.0625 | 169.49 | 282.0275 | 40.9373 | 312.9596 | 238.6892 | 0 | 0 | 377.1032 | 0 | 0 | 615.7924 | 0 | 0
2015-11-14 22:00 | 22 | 137.7961 | 0 | 133.0173 | 33.692 | 144.6065 | 282.0275 | 40.9373 | 312.9596 | 212.006 | 0 | 0 | 377.1032 | 0 | 0 | 589.1092 | 0 | 0
2015-11-14 23:00 | 23 | 146.8493 | 1.1978 | 122.8356 | 33.692 | 169.49 | 282.0275 | 40.9373 | 312.9596 | 222.0179 | 0 | 0 | 377.1032 | 0 | 0 | 599.1211 | 0 | 0
2015-11-15 | 0 | 53.4016 | 0 | 113.8867 | 33.692 | 144.6065 | 245.5492 | 36.5655 | 312.9596 | 198.9781 | 0 | 0 | 352.8791 | 0 | 0 | 551.8572 | 0 | 0
2015-11-15 01:00 | 1 | 39.6672 | 0 | 108.2674 | 31.2304 | 169.49 | 124.7941 | 31.8255 | 312.9596 | 210.4207 | 0 | 0 | 278.4605 | 0 | 0 | 488.8811 | 0 | 0
2015-11-15 02:00 | 2 | 18.43 | 58.5033 | 88.1207 | 29.801 | 210.9625 | 96.4426 | 37.2297 | 312.9596 | 223.9701 | 0 | 0 | 264.8527 | 0 | 0 | 488.8229 | 0 | 0
2015-11-15 03:00 | 3 | 1.8919 | 58.7339 | 64.7149 | 24.1394 | 247.1761 | 122.2243 | 37.2297 | 312.9596 | 228.8367 | 0 | 0 | 280.1413 | 0 | 0 | 508.9779 | 0 | 0
2015-11-15 04:00 | 4 | 0 | 21.3291 | 104.4266 | 29.7856 | 247.1761 | 280.9534 | 37.2297 | 312.9596 | 259.7254 | 0 | 0 | 374.2676 | 0 | 0 | 633.993 | 0 | 0
2015-11-15 05:00 | 5 | 38.0198 | 20.0923 | 206.1419 | 34.1413 | 247.1761 | 322.5559 | 33.4046 | 312.9596 | 331.9598 | 0 | 0 | 396.6696 | 0 | 0 | 728.6294 | 0 | 0
2015-11-15 06:00 | 6 | 3.3663 | 66.6631 | 206.1419 | 34.1413 | 247.1761 | 322.5559 | 38.6693 | 312.9596 | 331.9598 | 0 | 0 | 399.7916 | 0 | 0 | 731.7514 | 0 | 0
2015-11-15 07:00 | 7 | 0 | 143.4505 | 206.1419 | 39.5 | 247.1761 | 322.5559 | 38.6693 | 312.9596 | 335.609 | 0 | 0 | 399.7916 | 0 | 0 | 735.4006 | 0 | 0
2015-11-15 08:00 | 8 | 0 | 131.9804 | 175.9068 | 59.6514 | 247.1761 | 309.8964 | 47.8425 | 312.9596 | 328.7421 | 0 | 0 | 397.7242 | 0 | 0 | 726.4662 | 0 | 0
2015-11-15 09:00 | 9 | 0 | 0 | 168.8897 | 61.0584 | 247.1761 | 309.8964 | 47.8425 | 312.9596 | 324.9216 | 0 | 0 | 397.7242 | 0 | 0 | 722.6457 | 0 | 0
2015-11-15 10:00 | 10 | 34.988 | 0 | 168.8897 | 61.0584 | 247.1761 | 309.8964 | 50.9065 | 312.9596 | 324.9216 | 0 | 0 | 399.5411 | 0 | 0 | 724.4627 | 0 | 0
2015-11-15 11:00 | 11 | 27.1732 | 0 | 170.8025 | 61.0584 | 247.1761 | 294.9147 | 50.9065 | 312.9596 | 326.2242 | 0 | 0 | 390.657 | 0 | 0 | 716.8812 | 0 | 0
2015-11-15 12:00 | 12 | 0 | 35.0772 | 175.7655 | 38.3215 | 247.1761 | 329.1486 | 50.9065 | 312.9596 | 314.1202 | 0 | 0 | 410.9577 | 0 | 0 | 725.0779 | 0 | 0
2015-11-15 13:00 | 13 | 28.0122 | 38.8305 | 175.7655 | 70.0248 | 247.1761 | 329.1486 | 40.5379 | 312.9596 | 335.7101 | 0 | 0 | 404.8091 | 0 | 0 | 740.5192 | 0 | 0
2015-11-15 14:00 | 14 | 0 | 127.3225 | 175.7655 | 70.0248 | 247.1761 | 329.1486 | 40.5379 | 312.9596 | 335.7101 | 0 | 0 | 404.8091 | 0 | 0 | 740.5192 | 0 | 0
2015-11-15 15:00 | 15 | 58.6065 | 291.2481 | 151.4234 | 70.0248 | 247.1761 | 309.8109 | 40.5379 | 312.9596 | 319.1331 | 0 | 0 | 393.3419 | 0 | 0 | 712.475 | 0 | 0
2015-11-15 16:00 | 16 | 22.4227 | 275.163 | 183.4212 | 65.514 | 247.1761 | 308.6418 | 27.852 | 312.9596 | 337.8518 | 0 | 0 | 385.1258 | 0 | 0 | 722.9776 | 0 | 0
2015-11-15 17:00 | 17 | 57.0694 | 159.8609 | 183.4212 | 42.9853 | 247.1761 | 281.8176 | 29.0526 | 312.9596 | 322.5097 | 0 | 0 | 369.9311 | 0 | 0 | 692.4408 | 0 | 0
2015-11-15 18:00 | 18 | 0 | 142.8082 | 183.4212 | 35.8201 | 247.1761 | 300.216 | 29.0526 | 312.9596 | 317.6302 | 0 | 0 | 380.8414 | 0 | 0 | 698.4716 | 0 | 0
2015-11-15 19:00 | 19 | 0 | 167.6956 | 156.5366 | 35.8201 | 247.1761 | 300.216 | 29.0526 | 312.9596 | 299.3218 | 0 | 0 | 380.8414 | 0 | 0 | 680.1632 | 0 | 0
2015-11-15 20:00 | 20 | 0 | 220.6696 | 147.9457 | 33.0625 | 247.1761 | 300.216 | 36.4218 | 312.9596 | 291.5934 | 0 | 0 | 385.2112 | 0 | 0 | 676.8047 | 0 | 0
2015-11-15 21:00 | 21 | 0 | 183.2826 | 147.9457 | 33.0625 | 247.1761 | 282.0275 | 40.9373 | 312.9596 | 291.5934 | 0 | 0 | 377.1032 | 0 | 0 | 668.6966 | 0 | 0
2015-11-15 22:00 | 22 | 28.397 | 207.4336 | 133.0173 | 33.692 | 247.1761 | 282.0275 | 40.9373 | 312.9596 | 281.8559 | 0 | 0 | 377.1032 | 0 | 0 | 658.9591 | 0 | 0
2015-11-15 23:00 | 23 | 114.2642 | 215.3545 | 122.8356 | 33.692 | 247.1761 | 282.0275 | 40.9373 | 312.9596 | 274.9222 | 0 | 0 | 377.1032 | 0 | 0 | 652.0253 | 0 | 0
2015-11-16 | 0 | 145.8148 | 49.7972 | 113.8867 | 33.692 | 247.1761 | 245.5492 | 36.5655 | 312.9596 | 268.828 | 0 | 0 | 352.8791 | 0 | 0 | 621.7071 | 0 | 0
2015-11-16 01:00 | 1 | 153.6661 | 0 | 108.2674 | 31.2304 | 247.1761 | 124.7941 | 31.8255 | 312.9596 | 263.3249 | 0 | 0 | 278.4605 | 0 | 0 | 541.7854 | 0 | 0
2015-11-16 02:00 | 2 | 133.095 | 0 | 88.1207 | 29.801 | 247.1761 | 96.4426 | 37.2297 | 312.9596 | 248.6316 | 0 | 0 | 264.8527 | 0 | 0 | 513.4843 | 0 | 0
2015-11-16 03:00 | 3 | 0 | 34.7083 | 64.7149 | 24.1394 | 247.1761 | 122.2243 | 37.2297 | 312.9596 | 228.8367 | 0 | 0 | 280.1413 | 0 | 0 | 508.9779 | 0 | 0
2015-11-16 04:00 | 4 | 80.7821 | 290.0074 | 104.4266 | 29.7856 | 247.1761 | 280.9534 | 37.2297 | 312.9596 | 259.7254 | 0 | 0 | 374.2676 | 0 | 0 | 633.993 | 0 | 0
2015-11-16 05:00 | 5 | 52.6141 | 293.108 | 206.1419 | 34.1413 | 247.1761 | 322.5559 | 33.4046 | 312.9596 | 331.9598 | 0 | 0 | 396.6696 | 0 | 0 | 728.6294 | 0 | 0
2015-11-16 06:00 | 6 | 92.9621 | 338.3509 | 206.1419 | 34.1413 | 247.1761 | 322.5559 | 38.6693 | 312.9596 | 331.9598 | 0 | 0 | 399.7916 | 0 | 0 | 731.7514 | 0 | 0
2015-11-16 07:00 | 7 | 140.2984 | 327.3443 | 206.1419 | 39.5 | 247.1761 | 322.5559 | 38.6693 | 312.9596 | 335.609 | 0 | 0 | 399.7916 | 0 | 0 | 735.4006 | 0 | 0
2015-11-16 08:00 | 8 | 127.6282 | 327.3167 | 175.9068 | 59.6514 | 247.1761 | 309.8964 | 47.8425 | 312.9596 | 328.7421 | 0 | 0 | 397.7242 | 0 | 0 | 726.4662 | 0 | 0
2015-11-16 09:00 | 9 | 88.8964 | 304.5229 | 168.8897 | 61.0584 | 247.1761 | 309.8964 | 47.8425 | 312.9596 | 324.9216 | 0 | 0 | 397.7242 | 0 | 0 | 722.6457 | 0 | 0
2015-11-16 10:00 | 10 | 110.5709 | 302.2781 | 168.8897 | 61.0584 | 247.1761 | 309.8964 | 50.9065 | 312.9596 | 324.9216 | 0 | 0 | 399.5411 | 0 | 0 | 724.4627 | 0 | 0
2015-11-16 11:00 | 11 | 122.3198 | 321.1891 | 170.8025 | 61.0584 | 247.1761 | 294.9147 | 50.9065 | 312.9596 | 326.2242 | 0 | 0 | 390.657 | 0 | 0 | 716.8812 | 0 | 0
2015-11-16 12:00 | 12 | 60.1559 | 147.3554 | 175.7655 | 38.3215 | 219.257 | 329.1486 | 50.9065 | 312.9596 | 295.1073 | 0 | 0 | 410.9577 | 0 | 0 | 706.065 | 0 | 0
2015-11-16 13:00 | 13 | 55.0779 | 0.36771 | 175.7655 | 70.0248 | 219.257 | 329.1486 | 40.5379 | 312.9596 | 316.6972 | 0 | 0 | 404.8091 | 0 | 0 | 721.5063 | 0 | 0
2015-11-16 14:00 | 14 | 116.0775 | 208.8044 | 175.7655 | 70.0248 | 219.257 | 329.1486 | 40.5379 | 312.9596 | 316.6972 | 0 | 0 | 404.8091 | 0 | 0 | 721.5063 | 0 | 0
2015-11-16 15:00 | 15 | 56.648 | 141.6694 | 151.4234 | 70.0248 | 202.668 | 309.8109 | 40.5379 | 312.9596 | 288.8231 | 0 | 0 | 393.3419 | 0 | 0 | 682.165 | 0 | 0
2015-11-16 16:00 | 16 | 17.3771 | 0 | 183.4212 | 65.514 | 244.1405 | 308.6418 | 27.852 | 312.9596 | 335.7846 | 0 | 0 | 385.1258 | 0 | 0 | 720.9104 | 0 | 0
2015-11-16 17:00 | 17 | 15.738 | 0 | 183.4212 | 42.9853 | 247.1761 | 281.8176 | 29.0526 | 312.9596 | 322.5097 | 0 | 0 | 369.9311 | 0 | 0 | 692.4408 | 0 | 0
2015-11-16 18:00 | 18 | 0 | 34.7812 | 183.4212 | 35.8201 | 247.1761 | 300.216 | 29.0526 | 312.9596 | 317.6302 | 0 | 0 | 380.8414 | 0 | 0 | 698.4716 | 0 | 0
2015-11-16 19:00 | 19 | 0 | 10.3737 | 156.5366 | 35.8201 | 247.1761 | 300.216 | 29.0526 | 312.9596 | 299.3218 | 0 | 0 | 380.8414 | 0 | 0 | 680.1632 | 0 | 0
2015-11-16 20:00 | 20 | 8.5843 | 104.7238 | 147.9457 | 33.0625 | 247.1761 | 300.216 | 36.4218 | 312.9596 | 291.5934 | 0 | 0 | 385.2112 | 0 | 0 | 676.8047 | 0 | 0
2015-11-16 21:00 | 21 | 0 | 137.2167 | 147.9457 | 33.0625 | 247.1761 | 282.0275 | 40.9373 | 312.9596 | 291.5934 | 0 | 0 | 377.1032 | 0 | 0 | 668.6966 | 0 | 0
2015-11-16 22:00 | 22 | 0 | 70.2201 | 133.0173 | 33.692 | 247.1761 | 282.0275 | 40.9373 | 312.9596 | 281.8559 | 0 | 0 | 377.1032 | 0 | 0 | 658.9591 | 0 | 0
2015-11-16 23:00 | 23 | 0 | 167.0284 | 122.8356 | 33.692 | 247.1761 | 282.0275 | 40.9373 | 312.9596 | 274.9222 | 0 | 0 | 377.1032 | 0 | 0 | 652.0253 | 0 | 0
2015-11-17 | 0 | 0 | 62.0642 | 113.8867 | 33.692 | 247.1761 | 245.5492 | 36.5655 | 312.9596 | 268.828 | 0 | 0 | 352.8791 | 0 | 0 | 621.7071 | 0 | 0
2015-11-17 01:00 | 1 | 0 | 43.231 | 108.2674 | 31.2304 | 247.1761 | 124.7941 | 31.8255 | 312.9596 | 263.3249 | 0 | 0 | 278.4605 | 0 | 0 | 541.7854 | 0 | 0
2015-11-17 02:00 | 2 | 0 | 246.8192 | 88.1207 | 29.801 | 247.1761 | 96.4426 | 37.2297 | 312.9596 | 248.6316 | 0 | 0 | 264.8527 | 0 | 0 | 513.4843 | 0 | 0
2015-11-17 03:00 | 3 | 0 | 190.314 | 64.7149 | 24.1394 | 247.1761 | 122.2243 | 37.2297 | 312.9596 | 228.8367 | 0 | 0 | 280.1413 | 0 | 0 | 508.9779 | 0 | 0
2015-11-17 04:00 | 4 | 0 | 9.9064 | 104.4266 | 29.7856 | 247.1761 | 280.9534 | 37.2297 | 312.9596 | 259.7254 | 0 | 0 | 374.2676 | 0 | 0 | 633.993 | 0 | 0
2015-11-17 05:00 | 5 | 0 | 16.5533 | 206.1419 | 34.1413 | 247.1761 | 322.5559 | 33.4046 | 312.9596 | 331.9598 | 0 | 0 | 396.6696 | 0 | 0 | 728.6294 | 0 | 0
2015-11-17 06:00 | 6 | 92.2098 | 0 | 206.1419 | 34.1413 | 247.1761 | 322.5559 | 38.6693 | 312.9596 | 331.9598 | 0 | 0 | 399.7916 | 0 | 0 | 731.7514 | 0 | 0
2015-11-17 07:00 | 7 | 5.7752 | 0 | 206.1419 | 39.5 | 247.1761 | 322.5559 | 38.6693 | 312.9596 | 335.609 | 0 | 0 | 399.7916 | 0 | 0 | 735.4006 | 0 | 0
2015-11-17 08:00 | 8 | 57.6679 | 0 | 175.9068 | 59.6514 | 247.1761 | 309.8964 | 47.8425 | 312.9596 | 328.7421 | 0 | 0 | 397.7242 | 0 | 0 | 726.4662 | 0 | 0
2015-11-17 09:00 | 9 | 301.3575 | 0 | 168.8897 | 61.0584 | 247.1761 | 309.8964 | 47.8425 | 312.9596 | 324.9216 | 0 | 0 | 397.7242 | 0 | 0 | 722.6457 | 0 | 0
2015-11-17 10:00 | 10 | 248.9216 | 0 | 168.8897 | 61.0584 | 247.1761 | 309.8964 | 50.9065 | 312.9596 | 324.9216 | 0 | 0 | 399.5411 | 0 | 0 | 724.4627 | 0 | 0
2015-11-17 11:00 | 11 | 214.8074 | 0 | 170.8025 | 61.0584 | 247.1761 | 294.9147 | 50.9065 | 312.9596 | 326.2242 | 0 | 0 | 390.657 | 0 | 0 | 716.8812 | 0 | 0
2015-11-17 12:00 | 12 | 195.5609 | 0 | 175.7655 | 38.3215 | 247.1761 | 329.1486 | 50.9065 | 312.9596 | 314.1202 | 0 | 0 | 410.9577 | 0 | 0 | 725.0779 | 0 | 0
2015-11-17 13:00 | 13 | 197.2582 | 0 | 175.7655 | 70.0248 | 247.1761 | 329.1486 | 40.5379 | 312.9596 | 335.7101 | 0 | 0 | 404.8091 | 0 | 0 | 740.5192 | 0 | 0
2015-11-17 14:00 | 14 | 170.1562 | 0 | 175.7655 | 70.0248 | 247.1761 | 329.1486 | 40.5379 | 312.9596 | 335.7101 | 0 | 0 | 404.8091 | 0 | 0 | 740.5192 | 0 | 0
2015-11-17 15:00 | 15 | 278.4815 | 0 | 151.4234 | 70.0248 | 247.1761 | 309.8109 | 40.5379 | 312.9596 | 319.1331 | 0 | 0 | 393.3419 | 0 | 0 | 712.475 | 0 | 0
2015-11-17 16:00 | 16 | 195.7005 | 57.709 | 183.4212 | 65.514 | 247.1761 | 308.6418 | 27.852 | 312.9596 | 337.8518 | 0 | 0 | 385.1258 | 0 | 0 | 722.9776 | 0 | 0
2015-11-17 17:00 | 17 | 0 | 41.2213 | 183.4212 | 42.9853 | 247.1761 | 281.8176 | 29.0526 | 312.9596 | 322.5097 | 0 | 0 | 369.9311 | 0 | 0 | 692.4408 | 0 | 0
2015-11-17 18:00 | 18 | 0 | 37.8866 | 183.4212 | 35.8201 | 247.1761 | 300.216 | 29.0526 | 312.9596 | 317.6302 | 0 | 0 | 380.8414 | 0 | 0 | 698.4716 | 0 | 0
2015-11-17 19:00 | 19 | 71.9185 | 0 | 156.5366 | 35.8201 | 247.1761 | 300.216 | 29.0526 | 312.9596 | 299.3218 | 0 | 0 | 380.8414 | 0 | 0 | 680.1632 | 0 | 0
2015-11-17 20:00 | 20 | 134.3063 | 0 | 147.9457 | 33.0625 | 247.1761 | 300.216 | 36.4218 | 312.9596 | 291.5934 | 0 | 0 | 385.2112 | 0 | 0 | 676.8047 | 0 | 0
2015-11-17 21:00 | 21 | 6.8829 | 0 | 147.9457 | 33.0625 | 247.1761 | 282.0275 | 40.9373 | 312.9596 | 291.5934 | 0 | 0 | 377.1032 | 0 | 0 | 668.6966 | 0 | 0
2015-11-17 22:00 | 22 | 0 | 0 | 133.0173 | 33.692 | 247.1761 | 282.0275 | 40.9373 | 312.9596 | 281.8559 | 0 | 0 | 377.1032 | 0 | 0 | 658.9591 | 0 | 0
2015-11-17 23:00 | 23 | 0 | 50.9891 | 122.8356 | 33.692 | 247.1761 | 282.0275 | 40.9373 | 312.9596 | 274.9222 | 0 | 0 | 377.1032 | 0 | 0 | 652.0253 | 0 | 0
2015-11-18 | 0 | 0 | 23.987 | 113.8867 | 33.692 | 247.1761 | 245.5492 | 36.5655 | 312.9596 | 268.828 | 0 | 0 | 352.8791 | 0 | 0 | 621.7071 | 0 | 0
2015-11-18 01:00 | 1 | 78.4737 | 78.4835 | 108.2674 | 31.2304 | 247.1761 | 124.7941 | 31.8255 | 312.9596 | 263.3249 | 0 | 0 | 278.4605 | 0 | 0 | 541.7854 | 0 | 0
2015-11-18 02:00 | 2 | 46.9729 | 58.4214 | 88.1207 | 29.801 | 247.1761 | 96.4426 | 37.2297 | 312.9596 | 248.6316 | 0 | 0 | 264.8527 | 0 | 0 | 513.4843 | 0 | 0
2015-11-18 03:00 | 3 | 12.0158 | 82.2807 | 64.7149 | 24.1394 | 247.1761 | 122.2243 | 37.2297 | 312.9596 | 228.8367 | 0 | 0 | 280.1413 | 0 | 0 | 508.9779 | 0 | 0
2015-11-18 04:00 | 4 | 0 | 0 | 104.4266 | 29.7856 | 247.1761 | 280.9534 | 37.2297 | 312.9596 | 259.7254 | 0 | 0 | 374.2676 | 0 | 0 | 633.993 | 0 | 0
2015-11-18 05:00 | 5 | 161.5368 | 0 | 206.1419 | 34.1413 | 247.1761 | 322.5559 | 33.4046 | 312.9596 | 331.9598 | 0 | 0 | 396.6696 | 0 | 0 | 728.6294 | 0 | 0
2015-11-18 06:00 | 6 | 109.8684 | 15.4006 | 206.1419 | 34.1413 | 247.1761 | 322.5559 | 38.6693 | 312.9596 | 331.9598 | 0 | 0 | 399.7916 | 0 | 0 | 731.7514 | 0 | 0
2015-11-18 07:00 | 7 | 133.5426 | 101.3106 | 206.1419 | 39.5 | 247.1761 | 322.5559 | 38.6693 | 312.9596 | 335.609 | 0 | 0 | 399.7916 | 0 | 0 | 735.4006 | 0 | 0
2015-11-18 08:00 | 8 | 0 | 198.533 | 175.9068 | 59.6514 | 247.1761 | 309.8964 | 47.8425 | 312.9596 | 328.7421 | 0 | 0 | 397.7242 | 0 | 0 | 726.4662 | 0 | 0
2015-11-18 09:00 | 9 | Data Error | 228.9102 | Data Error | 61.0584 | 247.1761 | 309.8964 | 47.8425 | 312.9596 | Data Error | Data Error | Data Error | 397.7242 | 0 | 0 | Data Error | Data Error | Data Error
2015-11-18 10:00 | 10 | Data Error | 262.3021 | Data Error | 61.0584 | 247.1761 | 309.8964 | 50.9065 | 312.9596 | Data Error | Data Error | Data Error | 399.5411 | 0 | 0 | Data Error | Data Error | Data Error
2015-11-18 11:00 | 11 | Data Error | 304.8475 | Data Error | 61.0584 | 247.1761 | 294.9147 | 50.9065 | 312.9596 | Data Error | Data Error | Data Error | 390.657 | 0 | 0 | Data Error | Data Error | Data Error
2015-11-18 12:00 | 12 | Data Error | 225.1324 | Data Error | 38.3215 | 247.1761 | 329.1486 | 50.9065 | 312.9596 | Data Error | Data Error | Data Error | 410.9577 | 0 | 0 | Data Error | Data Error | Data Error
2015-11-18 13:00 | 13 | 0.13412 | 192.1908 | 175.7655 | 70.0248 | 247.1761 | 329.1486 | 40.5379 | 312.9596 | 335.7101 | 0 | 0 | 404.8091 | 0 | 0 | 740.5192 | 0 | 0
2015-11-18 14:00 | 14 | 0 | 174.7755 | 175.7655 | 70.0248 | 247.1761 | 329.1486 | 40.5379 | 312.9596 | 335.7101 | 0 | 0 | 404.8091 | 0 | 0 | 740.5192 | 0 | 0
2015-11-18 15:00 | 15 | 0 | 249.0598 | 151.4234 | 70.0248 | 247.1761 | 309.8109 | 40.5379 | 312.9596 | 319.1331 | 0 | 0 | 393.3419 | 0 | 0 | 712.475 | 0 | 0
2015-11-18 16:00 | 16 | 102.7259 | 460.3125 | 183.4212 | 65.514 | 247.1761 | 308.6418 | 27.852 | 312.9596 | 337.8518 | 0 | 0 | 385.1258 | 0.016 | 0.004749 | 722.9776 | 0.016 | 0.004749
2015-11-18 17:00 | 17 | 61.5091 | 295.2495 | 183.4212 | 42.9853 | 247.1761 | 281.8176 | 29.0526 | 312.9596 | 322.5097 | 0 | 0 | 369.9311 | 0 | 0 | 692.4408 | 0 | 0
2015-11-18 18:00 | 18 | 85.9507 | 0 | 183.4212 | 35.8201 | 247.1761 | 300.216 | 29.0526 | 312.9596 | 317.6302 | 0 | 0 | 380.8414 | 0 | 0 | 698.4716 | 0 | 0
2015-11-18 19:00 | 19 | 96.6447 | 0 | 156.5366 | 35.8201 | 247.1761 | 300.216 | 29.0526 | 312.9596 | 299.3218 | 0 | 0 | 380.8414 | 0 | 0 | 680.1632 | 0 | 0
2015-11-18 20:00 | 20 | 3.3044 | 17.2577 | 147.9457 | 33.0625 | 247.1761 | 300.216 | 36.4218 | 312.9596 | 291.5934 | 0 | 0 | 385.2112 | 0 | 0 | 676.8047 | 0 | 0
2015-11-18 21:00 | 21 | 0 | 0 | 147.9457 | 33.0625 | 247.1761 | 282.0275 | 40.9373 | 312.9596 | 291.5934 | 0 | 0 | 377.1032 | 0 | 0 | 668.6966 | 0 | 0
2015-11-18 22:00 | 22 | 0 | 0 | 133.0173 | 33.692 | 247.1761 | 282.0275 | 40.9373 | 312.9596 | 281.8559 | 0 | 0 | 377.1032 | 0 | 0 | 658.9591 | 0 | 0
2015-11-18 23:00 | 23 | 0 | 60.0282 | 122.8356 | 33.692 | 235.846 | 282.0275 | 40.9373 | 312.9596 | 267.2064 | 0 | 0 | 377.1032 | 0 | 0 | 644.3095 | 0 | 0
2015-11-19 | 0 | 28.1334 | 178.1344 | 113.8867 | 33.692 | 219.257 | 245.5492 | 36.5655 | 312.9596 | 249.8151 | 0 | 0 | 352.8791 | 0 | 0 | 602.6942 | 0 | 0
2015-11-19 01:00 | 1 | 0 | 155.0518 | 108.2674 | 31.2304 | 161.1955 | 124.7941 | 31.8255 | 312.9596 | 204.7721 | 0 | 0 | 278.4605 | 0 | 0 | 483.2326 | 0 | 0
2015-11-19 02:00 | 2 | 0 | 127.7845 | 88.1207 | 29.801 | 177.7845 | 96.4426 | 37.2297 | 312.9596 | 201.3759 | 0 | 0 | 264.8527 | 0 | 0 | 466.2287 | 0 | 0
2015-11-19 03:00 | 3 | 94.8747 | 111.6053 | 64.7149 | 24.1394 | 194.3735 | 122.2243 | 37.2297 | 312.9596 | 192.8781 | 0 | 0 | 280.1413 | 0 | 0 | 473.0194 | 0 | 0
2015-11-19 04:00 | 4 | 98.4953 | 44.403 | 104.4266 | 29.7856 | 152.901 | 280.9534 | 37.2297 | 312.9596 | 195.5241 | 0 | 0 | 374.2676 | 0 | 0 | 569.7917 | 0 | 0
2015-11-19 05:00 | 5 | 30.7913 | 139.3093 | 206.1419 | 34.1413 | 247.1761 | 322.5559 | 33.4046 | 312.9596 | 331.9598 | 0 | 0 | 396.6696 | 0 | 0 | 728.6294 | 0 | 0
2015-11-19 06:00 | 6 | 6.3688 | 440.8896 | 206.1419 | 34.1413 | 28.4835 | 322.5559 | 38.6693 | 312.9596 | 183.0301 | 0 | 0 | 399.7916 | 0.008 | 0.00034 | 582.8217 | 0.008 | 0.00034
2015-11-19 07:00 | 7 | 32.4978 | 326.3445 | 206.1419 | 39.5 | 11.8945 | 322.5559 | 38.6693 | 312.9596 | 175.3823 | 0 | 0 | 399.7916 | 0 | 0 | 575.1738 | 0 | 0
2015-11-19 08:00 | 8 | 44.3896 | 230.3552 | 175.9068 | 59.6514 | 20.189 | 309.8964 | 47.8425 | 312.9596 | 174.1639 | 0 | 0 | 397.7242 | 0 | 0 | 571.888 | 0 | 0
2015-11-19 09:00 | 9 | 63.4368 | 114.944 | 168.8897 | 61.0584 | 11.8945 | 309.8964 | 47.8425 | 312.9596 | 164.6948 | 0 | 0 | 397.7242 | 0 | 0 | 562.419 | 0 | 0
2015-11-19 10:00 | 10 | 45.83 | 63.6014 | 168.8897 | 61.0584 | 11.8945 | 309.8964 | 50.9065 | 312.9596 | 164.6948 | 0 | 0 | 399.5411 | 0 | 0 | 564.2359 | 0 | 0
2015-11-19 11:00 | 11 | 23.5968 | 60.9516 | 170.8025 | 61.0584 | 20.189 | 294.9147 | 50.9065 | 312.9596 | 171.646 | 0 | 0 | 390.657 | 0 | 0 | 562.303 | 0 | 0
2015-11-19 12:00 | 12 | 15.804 | 34.9334 | 175.7655 | 38.3215 | 11.8945 | 329.1486 | 50.9065 | 312.9596 | 153.8934 | 0 | 0 | 410.9577 | 0 | 0 | 564.8511 | 0 | 0
2015-11-19 13:00 | 13 | 0.046124 | Data Error | 175.7655 | 70.0248 | 11.8945 | Data Error | 40.5379 | 312.9596 | 175.4833 | 0 | 0 | Data Error | Data Error | Data Error | Data Error | Data Error | Data Error
2015-11-19 14:00 | 14 | 0 | Data Error | 175.7655 | 70.0248 | 11.8945 | Data Error | 40.5379 | 312.9596 | 175.4833 | 0 | 0 | Data Error | Data Error | Data Error | Data Error | Data Error | Data Error
2015-11-19 15:00 | 15 | 0 | Data Error | 151.4234 | 70.0248 | 11.8945 | Data Error | 40.5379 | 312.9596 | 158.9064 | 0 | 0 | Data Error | Data Error | Data Error | Data Error | Data Error | Data Error
2015-11-19 16:00 | 16 | 0 | 0 | 183.4212 | 65.514 | 11.8945 | 308.6418 | 27.852 | 312.9596 | 177.625 | 0 | 0 | 385.1258 | 0 | 0 | 562.7509 | 0 | 0
2015-11-19 17:00 | 17 | 0 | 0 | 183.4212 | 42.9853 | 20.189 | 281.8176 | 29.0526 | 312.9596 | 167.9315 | 0 | 0 | 369.9311 | 0 | 0 | 537.8626 | 0 | 0
2015-11-19 18:00 | 18 | 0 | 32.1672 | 183.4212 | 35.8201 | 20.189 | 300.216 | 29.0526 | 312.9596 | 163.052 | 0 | 0 | 380.8414 | 0 | 0 | 543.8934 | 0 | 0
2015-11-19 19:00 | 19 | 0 | 74.4115 | 156.5366 | 35.8201 | 20.189 | 300.216 | 29.0526 | 312.9596 | 144.7436 | 0 | 0 | 380.8414 | 0 | 0 | 525.585 | 0 | 0
2015-11-19 20:00 | 20 | 0 | 0 | 147.9457 | 33.0625 | 11.8945 | 300.216 | 36.4218 | 312.9596 | 131.3667 | 0 | 0 | 385.2112 | 0 | 0 | 516.5779 | 0 | 0
2015-11-19 21:00 | 21 | 0.15281 | 0 | 147.9457 | 33.0625 | 20.189 | 282.0275 | 40.9373 | 312.9596 | 137.0152 | 0 | 0 | 377.1032 | 0 | 0 | 514.1184 | 0 | 0
2015-11-19 22:00 | 22 | 0 | 37.7977 | 133.0173 | 33.692 | 20.189 | 282.0275 | 40.9373 | 312.9596 | 127.2777 | 0 | 0 | 377.1032 | 0 | 0 | 504.3809 | 0 | 0
2015-11-19 23:00 | 23 | 0 | 163.2881 | 122.8356 | 33.692 | 28.4835 | 282.0275 | 40.9373 | 312.9596 | 125.9925 | 0 | 0 | 377.1032 | 0 | 0 | 503.0957 | 0 | 0
2015-11-20 | 0 | 0 | 237.2237 | 113.8867 | 33.692 | 36.778 | 245.5492 | 36.5655 | 312.9596 | 125.5469 | 0 | 0 | 352.8791 | 0 | 0 | 478.426 | 0 | 0
2015-11-20 01:00 | 1 | 0 | 119.6424 | 108.2674 | 31.2304 | 45.0725 | 124.7941 | 31.8255 | 312.9596 | 125.6923 | 0 | 0 | 278.4605 | 0 | 0 | 404.1528 | 0 | 0
2015-11-20 02:00 | 2 | 0 | 37.6883 | 88.1207 | 29.801 | 20.189 | 96.4426 | 37.2297 | 312.9596 | 94.0534 | 0 | 0 | 264.8527 | 0 | 0 | 358.9061 | 0 | 0
2015-11-20 03:00 | 3 | 0 | 153.5415 | 64.7149 | 24.1394 | 11.8945 | 122.2243 | 37.2297 | 312.9596 | 68.6099 | 0 | 0 | 280.1413 | 0 | 0 | 348.7512 | 0 | 0
2015-11-20 04:00 | 4 | 1.9695 | 236.8863 | 104.4266 | 29.7856 | 11.8945 | 280.9534 | 37.2297 | 312.9596 | 99.4986 | 0 | 0 | 374.2676 | 0 | 0 | 473.7662 | 0 | 0
2015-11-20 05:00 | 5 | 6.6561 | 256.8167 | 206.1419 | 34.1413 | 11.8945 | 322.5559 | 33.4046 | 312.9596 | 171.733 | 0 | 0 | 396.6696 | 0 | 0 | 568.4026 | 0 | 0
2015-11-20 06:00 | 6 | 19.3338 | 411.3643 | 206.1419 | 34.1413 | 3.6 | 322.5559 | 38.6693 | 312.9596 | 166.0845 | 0 | 0 | 399.7916 | 0.002 | 5e-06 | 565.876 | 0.002 | 5e-06
2015-11-20 07:00 | 7 | 22.0177 | 425.0985 | 206.1419 | 39.5 | 3.6 | 322.5559 | 38.6693 | 312.9596 | 169.7337 | 0 | 0 | 399.7916 | 0.005 | 4.6e-05 | 569.5253 | 0.005 | 4.6e-05
2015-11-20 08:00 | 8 | 0 | 478.5879 | 175.9068 | 59.6514 | 11.8945 | 309.8964 | 47.8425 | 312.9596 | 168.5153 | 0 | 0 | 397.7242 | 0.017 | 0.00582 | 566.2395 | 0.017 | 0.00582
2015-11-20 09:00 | 9 | 0 | 490.6054 | 168.8897 | 61.0584 | 11.8945 | 309.8964 | 47.8425 | 312.9596 | 164.6948 | 0 | 0 | 397.7242 | 0.022 | 0.008297 | 562.419 | 0.022 | 0.008297
2015-11-20 10:00 | 10 | 0 | 183.7202 | 168.8897 | 61.0584 | 11.8945 | 309.8964 | 50.9065 | 312.9596 | 164.6948 | 0 | 0 | 399.5411 | 0 | 0 | 564.2359 | 0 | 0
2015-11-20 11:00 | 11 | 0 | 112.8938 | 170.8025 | 61.0584 | 11.8945 | 294.9147 | 50.9065 | 312.9596 | 165.9974 | 0 | 0 | 390.657 | 0 | 0 | 556.6544 | 0 | 0
2015-11-20 12:00 | 12 | 0 | 107.9783 | 175.7655 | 38.3215 | 11.8945 | 329.1486 | 50.9065 | 312.9596 | 153.8934 | 0 | 0 | 410.9577 | 0 | 0 | 564.8511 | 0 | 0
2015-11-20 13:00 | 13 | 0 | 25.6641 | 175.7655 | 70.0248 | 11.8945 | 329.1486 | 40.5379 | 312.9596 | 175.4833 | 0 | 0 | 404.8091 | 0 | 0 | 580.2925 | 0 | 0
2015-11-20 14:00 | 14 | Data Error | 112.8535 | Data Error | 70.0248 | 20.189 | 329.1486 | 40.5379 | 312.9596 | Data Error | Data Error | Data Error | 404.8091 | 0 | 0 | Data Error | Data Error | Data Error
2015-11-20 15:00 | 15 | Data Error | 95.9792 | Data Error | 70.0248 | 28.4835 | 309.8109 | 40.5379 | 312.9596 | Data Error | Data Error | Data Error | 393.3419 | 0 | 0 | Data Error | Data Error | Data Error
2015-11-20 16:00 | 16 | Data Error | 67.2463 | Data Error | 65.514 | 28.4835 | 308.6418 | 27.852 | 312.9596 | Data Error | Data Error | Data Error | 385.1258 | 0 | 0 | Data Error | Data Error | Data Error
2015-11-20 17:00 | 17 | 67.3014 | 0 | 183.4212 | 42.9853 | 36.778 | 281.8176 | 29.0526 | 312.9596 | 179.2286 | 0 | 0 | 369.9311 | 0 | 0 | 549.1597 | 0 | 0
2015-11-20 18:00 | 18 | 51.2273 | 0 | 183.4212 | 35.8201 | 61.6615 | 300.216 | 29.0526 | 312.9596 | 191.2948 | 0 | 0 | 380.8414 | 0 | 0 | 572.1361 | 0 | 0
2015-11-20 19:00 | 19 | 59.6284 | 160.8458 | 156.5366 | 35.8201 | 53.367 | 300.216 | 29.0526 | 312.9596 | 167.3378 | 0 | 0 | 380.8414 | 0 | 0 | 548.1792 | 0 | 0
2015-11-20 20:00 | 20 | 24.9587 | 195.5828 | 147.9457 | 33.0625 | 36.778 | 300.216 | 36.4218 | 312.9596 | 148.3123 | 0 | 0 | 385.2112 | 0 | 0 | 533.5236 | 0 | 0
2015-11-20 21:00 | 21 | 34.7292 | 158.3957 | 147.9457 | 33.0625 | 53.367 | 282.0275 | 40.9373 | 263.73 | 159.6095 | 0 | 0 | 347.91 | 0 | 0 | 507.5195 | 0 | 0
2015-11-20 22:00 | 22 | 47.4626 | 72.0653 | 133.0173 | 33.692 | 36.778 | 282.0275 | 40.9373 | 175.82 | 138.5748 | 0 | 0 | 295.7794 | 0 | 0 | 434.3542 | 0 | 0
2015-11-20 23:00 | 23 | 54.2962 | 0 | 122.8356 | 33.692 | 36.778 | 282.0275 | 40.9373 | 193.402 | 131.6411 | 0 | 0 | 306.2055 | 0 | 0 | 437.8466 | 0 | 0
2015-11-21 | 0 | 50.0786 | 0 | 113.8867 | 33.692 | 45.0725 | 245.5492 | 36.5655 | 312.9596 | 131.1955 | 0 | 0 | 352.8791 | 0 | 0 | 484.0745 | 0 | 0
2015-11-21 01:00 | 1 | 31.5535 | 0 | 108.2674 | 31.2304 | 28.4835 | 124.7941 | 31.8255 | 312.9596 | 114.3952 | 0 | 0 | 278.4605 | 0 | 0 | 392.8557 | 0 | 0
2015-11-21 02:00 | 2 | 34.0861 | 0 | 88.1207 | 29.801 | 36.778 | 96.4426 | 37.2297 | 312.9596 | 105.3505 | 0 | 0 | 264.8527 | 0 | 0 | 370.2032 | 0 | 0
2015-11-21 03:00 | 3 | 15.5871 | 0 | 64.7149 | 24.1394 | 20.189 | 122.2243 | 37.2297 | 312.9596 | 74.2584 | 0 | 0 | 280.1413 | 0 | 0 | 354.3997 | 0 | 0
2015-11-21 04:00 | 4 | 30.5869 | 0 | 104.4266 | 29.7856 | 20.189 | 280.9534 | 37.2297 | 312.9596 | 105.1472 | 0 | 0 | 374.2676 | 0 | 0 | 479.4148 | 0 | 0
2015-11-21 05:00 | 5 | 38.3884 | 0 | 206.1419 | 34.1413 | 20.189 | 322.5559 | 33.4046 | 312.9596 | 177.3816 | 0 | 0 | 396.6696 | 0 | 0 | 574.0512 | 0 | 0
2015-11-21 06:00 | 6 | 40.5683 | 0 | 206.1419 | 34.1413 | 20.189 | 322.5559 | 38.6693 | 312.9596 | 177.3816 | 0 | 0 | 399.7916 | 0 | 0 | 577.1731 | 0 | 0
2015-11-21 07:00 | 7 | Data Error | 0 | Data Error | 39.5 | 20.189 | 322.5559 | 38.6693 | 312.9596 | Data Error | Data Error | Data Error | 399.7916 | 0 | 0 | Data Error | Data Error | Data Error
2015-11-21 08:00 | 8 | Data Error | 0 | Data Error | 59.6514 | 11.8945 | 309.8964 | 47.8425 | 312.9596 | Data Error | Data Error | Data Error | 397.7242 | 0 | 0 | Data Error | Data Error | Data Error
2015-11-21 09:00 | 9 | Data Error | 0 | Data Error | 61.0584 | 3.6 | 309.8964 | 47.8425 | 312.9596 | Data Error | Data Error | Data Error | 397.7242 | 0 | 0 | Data Error | Data Error | Data Error
2015-11-21 10:00 | 10 | Data Error | 7.0699 | Data Error | 61.0584 | 3.6 | 309.8964 | 50.9065 | 312.9596 | Data Error | Data Error | Data Error | 399.5411 | 0 | 0 | Data Error | Data Error | Data Error
2015-11-21 11:00 | 11 | Data Error | 0 | Data Error | 61.0584 | 3.6 | 294.9147 | 50.9065 | 312.9596 | Data Error | Data Error | Data Error | 390.657 | 0 | 0 | Data Error | Data Error | Data Error
2015-11-21 12:00 | 12 | Data Error | 0 | Data Error | 38.3215 | 3.6 | 329.1486 | 50.9065 | 312.9596 | Data Error | Data Error | Data Error | 410.9577 | 0 | 0 | Data Error | Data Error | Data Error
2015-11-21 13:00 | 13 | 0 | 0 | 175.7655 | 70.0248 | 3.6 | 329.1486 | 40.5379 | 312.9596 | 169.8348 | 0 | 0 | 404.8091 | 0 | 0 | 574.6439 | 0 | 0
2015-11-21 14:00 | 14 | 0 | 0 | 175.7655 | 70.0248 | 3.6 | 329.1486 | 40.5379 | 312.9596 | 169.8348 | 0 | 0 | 404.8091 | 0 | 0 | 574.6439 | 0 | 0
2015-11-21 15:00 | 15 | 0 | 0 | 151.4234 | 70.0248 | 3.6 | 309.8109 | 40.5379 | 312.9596 | 153.2578 | 0 | 0 | 393.3419 | 0 | 0 | 546.5997 | 0 | 0
2015-11-21 16:00 | 16 | 43.6499 | 10.1518 | 183.4212 | 65.514 | 3.6 | 308.6418 | 27.852 | 312.9596 | 171.9765 | 0 | 0 | 385.1258 | 0 | 0 | 557.1023 | 0 | 0
2015-11-21 17:00 | 17 | 83.171 | 0 | 183.4212 | 42.9853 | 3.6 | 281.8176 | 29.0526 | 312.9596 | 156.6344 | 0 | 0 | 369.9311 | 0 | 0 | 526.5655 | 0 | 0
2015-11-21 18:00 | 18 | 77.5152 | 0 | 183.4212 | 35.8201 | 11.8945 | 300.216 | 29.0526 | 312.9596 | 157.4035 | 0 | 0 | 380.8414 | 0 | 0 | 538.2448 | 0 | 0
2015-11-21 19:00 | 19 | 66.467 | 0 | 156.5366 | 35.8201 | 11.8945 | 300.216 | 29.0526 | 312.9596 | 139.095 | 0 | 0 | 380.8414 | 0 | 0 | 519.9364 | 0 | 0
2015-11-21 20:00 | 20 | 51.5581 | Data Error | 147.9457 | 33.0625 | 3.6 | Data Error | 36.4218 | 312.9596 | 125.7181 | 0 | 0 | Data Error | Data Error | Data Error | Data Error | Data Error | Data Error
2015-11-21 21:00 | 21 | 44.8009 | Data Error | 147.9457 | 33.0625 | 11.8945 | Data Error | 40.9373 | 312.9596 | 131.3667 | 0 | 0 | Data Error | Data Error | Data Error | Data Error | Data Error | Data Error
2015-11-21 22:00 | 22 | 45.9627 | Data Error | 133.0173 | 33.692 | 3.6 | Data Error | 40.9373 | 312.9596 | 115.9806 | 0 | 0 | Data Error | Data Error | Data Error | Data Error | Data Error | Data Error
2015-11-21 23:00 | 23 | 55.8805 | 0 | 122.8356 | 33.692 | 3.6 | 282.0275 | 40.9373 | 312.9596 | 109.0468 | 0 | 0 | 377.1032 | 0 | 0 | 486.15 | 0 | 0
2015-11-22 | 0 | 69.4275 | 0 | 113.8867 | 33.692 | 3.6 | 245.5492 | 36.5655 | 312.9596 | 102.9527 | 0 | 0 | 352.8791 | 0 | 0 | 455.8318 | 0 | 0
2015-11-22 01:00 | 1 | 80.1485 | 0 | 108.2674 | 31.2304 | 3.6 | 124.7941 | 31.8255 | 312.9596 | 97.4496 | 0 | 0 | 278.4605 | 0 | 0 | 375.9101 | 0 | 0
2015-11-22 02:00 | 2 | 52.7546 | 0 | 88.1207 | 29.801 | 11.8945 | 96.4426 | 37.2297 | 312.9596 | 88.4048 | 0 | 0 | 264.8527 | 0 | 0 | 353.2576 | 0 | 0
2015-11-22 03:00 | 3 | 32.429 | 37.6446 | 64.7149 | 24.1394 | 11.8945 | 122.2243 | 37.2297 | 312.9596 | 68.6099 | 0 | 0 | 280.1413 | 0 | 0 | 348.7512 | 0 | 0
2015-11-22 04:00 | 4 | 26.1004 | 28.4697 | 104.4266 | 29.7856 | 3.6 | 280.9534 | 37.2297 | 312.9596 | 93.8501 | 0 | 0 | 374.2676 | 0 | 0 | 468.1177 | 0 | 0
2015-11-22 05:00 | 5 | 22.7997 | 0 | 206.1419 | 34.1413 | 11.8945 | 322.5559 | 33.4046 | 312.9596 | 171.733 | 0 | 0 | 396.6696 | 0 | 0 | 568.4026 | 0 | 0
2015-11-22 06:00 | 6 | 10.2149 | 0 | 206.1419 | 34.1413 | 11.8945 | 322.5559 | 38.6693 | 312.9596 | 171.733 | 0 | 0 | 399.7916 | 0 | 0 | 571.5246 | 0 | 0
2015-11-22 07:00 | 7 | 0 | 13.9372 | 206.1419 | 39.5 | 11.8945 | 322.5559 | 38.6693 | 312.9596 | 175.3823 | 0 | 0 | 399.7916 | 0 | 0 | 575.1738 | 0 | 0
2015-11-22 08:00 | 8 | 0 | 72.8795 | 175.9068 | 59.6514 | 3.6 | 309.8964 | 47.8425 | 312.9596 | 162.8667 | 0 | 0 | 397.7242 | 0 | 0 | 560.5909 | 0 | 0
2015-11-22 09:00 | 9 | 0 | 0 | 168.8897 | 61.0584 | 3.6 | 309.8964 | 47.8425 | 312.9596 | 159.0463 | 0 | 0 | 397.7242 | 0 | 0 | 556.7704 | 0 | 0
2015-11-22 10:00 | 10 | 0 | 49.7128 | 168.8897 | 61.0584 | 3.6 | 309.8964 | 50.9065 | 312.9596 | 159.0463 | 0 | 0 | 399.5411 | 0 | 0 | 558.5874 | 0 | 0
2015-11-22 11:00 | 11 | 0 | 0 | 170.8025 | 61.0584 | 3.6 | 294.9147 | 50.9065 | 312.9596 | 160.3489 | 0 | 0 | 390.657 | 0 | 0 | 551.0058 | 0 | 0
2015-11-22 12:00 | 12 | 0 | 0 | 175.7655 | 38.3215 | 3.6 | 329.1486 | 50.9065 | 312.9596 | 148.2449 | 0 | 0 | 410.9577 | 0 | 0 | 559.2025 | 0 | 0
2015-11-22 13:00 | 13 | 0 | 19.6913 | 175.7655 | 70.0248 | 3.6 | 329.1486 | 40.5379 | 312.9596 | 169.8348 | 0 | 0 | 404.8091 | 0 | 0 | 574.6439 | 0 | 0
2015-11-22 14:00 | 14 | 0 | 16.5024 | 175.7655 | 70.0248 | 3.6 | 329.1486 | 40.5379 | 312.9596 | 169.8348 | 0 | 0 | 404.8091 | 0 | 0 | 574.6439 | 0 | 0
2015-11-22 15:00 | 15 | 5.4392 | 86.5025 | 151.4234 | 70.0248 | 3.6 | 309.8109 | 40.5379 | 312.9596 | 153.2578 | 0 | 0 | 393.3419 | 0 | 0 | 546.5997 | 0 | 0
2015-11-22 16:00 | 16 | 13.2507 | 53.1014 | 183.4212 | 65.514 | 3.6 | 308.6418 | 27.852 | 312.9596 | 171.9765 | 0 | 0 | 385.1258 | 0 | 0 | 557.1023 | 0 | 0
2015-11-22 17:00 | 17 | 86.9079 | 76.7398 | 183.4212 | 42.9853 | 3.6 | 281.8176 | 29.0526 | 312.9596 | 156.6344 | 0 | 0 | 369.9311 | 0 | 0 | 526.5655 | 0 | 0
2015-11-22 18:00 | 18 | 79.5135 | 0 | 183.4212 | 35.8201 | 3.6 | 300.216 | 29.0526 | 312.9596 | 151.7549 | 0 | 0 | 380.8414 | 0 | 0 | 532.5963 | 0 | 0
2015-11-22 19:00 | 19 | 65.7461 | 125.3448 | 156.5366 | 35.8201 | 3.6 | 300.216 | 29.0526 | 312.9596 | 133.4465 | 0 | 0 | 380.8414 | 0 | 0 | 514.2878 | 0 | 0
2015-11-22 20:00 | 20 | 49.407 | 164.2356 | 147.9457 | 33.0625 | 3.6 | 300.216 | 36.4218 | 312.9596 | 125.7181 | 0 | 0 | 385.2112 | 0 | 0 | 510.9294 | 0 | 0
2015-11-22 21:00 | 21 | 44.1107 | 179.5906 | 147.9457 | 33.0625 | 3.6 | 282.0275 | 40.9373 | 312.9596 | 125.7181 | 0 | 0 | 377.1032 | 0 | 0 | 502.8213 | 0 | 0
2015-11-22 22:00 | 22 | 25.4839 | 133.0756 | 133.0173 | 33.692 | 3.6 | 282.0275 | 40.9373 | 312.9596 | 115.9806 | 0 | 0 | 377.1032 | 0 | 0 | 493.0838 | 0 | 0
2015-11-22 23:00 | 23 | 19.5469 | 0 | 122.8356 | 33.692 | 3.6 | 282.0275 | 40.9373 | 312.9596 | 109.0468 | 0 | 0 | 377.1032 | 0 | 0 | 486.15 | 0 | 0
2015-11-23 | 0 | 0.45084 | 86.2082 | 113.8867 | 33.692 | 3.6 | 245.5492 | 36.5655 | 312.9596 | 102.9527 | 0 | 0 | 352.8791 | 0 | 0 | 455.8318 | 0 | 0
2015-11-23 01:00 | 1 | 0 | 216.4629 | 108.2674 | 31.2304 | 3.6 | 124.7941 | 31.8255 | 312.9596 | 97.4496 | 0 | 0 | 278.4605 | 0 | 0 | 375.9101 | 0 | 0
2015-11-23 02:00 | 2 | 11.9017 | 158.0731 | 88.1207 | 29.801 | 3.6 | 96.4426 | 37.2297 | 312.9596 | 82.7563 | 0 | 0 | 264.8527 | 0 | 0 | 347.609 | 0 | 0
2015-11-23 03:00 | 3 | 0 | 92.778 | 64.7149 | 24.1394 | 3.6 | 122.2243 | 37.2297 | 312.9596 | 62.9613 | 0 | 0 | 280.1413 | 0 | 0 | 343.1026 | 0 | 0
2015-11-23 04:00 | 4 | 0 | 22.0936 | 104.4266 | 29.7856 | 3.6 | 280.9534 | 37.2297 | 312.9596 | 93.8501 | 0 | 0 | 374.2676 | 0 | 0 | 468.1177 | 0 | 0
2015-11-23 05:00 | 5 | 0 | 0 | 206.1419 | 34.1413 | 3.6 | 322.5559 | 33.4046 | 312.9596 | 166.0845 | 0 | 0 | 396.6696 | 0 | 0 | 562.7541 | 0 | 0
2015-11-23 06:00 | 6 | 0 | 0 | 206.1419 | 34.1413 | 3.6 | 322.5559 | 38.6693 | 312.9596 | 166.0845 | 0 | 0 | 399.7916 | 0 | 0 | 565.876 | 0 | 0
2015-11-23 07:00 | 7 | 0 | 58.4595 | 206.1419 | 39.5 | 3.6 | 322.5559 | 38.6693 | 312.9596 | 169.7337 | 0 | 0 | 399.7916 | 0 | 0 | 569.5253 | 0 | 0
2015-11-23 08:00 | 8 | 85.8276 | 29.3003 | 175.9068 | 59.6514 | 3.6 | 309.8964 | 47.8425 | 312.9596 | 162.8667 | 0 | 0 | 397.7242 | 0 | 0 | 560.5909 | 0 | 0
2015-11-23 09:00 | 9 | 46.2944 | 0 | 168.8897 | 61.0584 | 3.6 | 309.8964 | 47.8425 | 312.9596 | 159.0463 | 0 | 0 | 397.7242 | 0 | 0 | 556.7704 | 0 | 0
2015-11-23 10:00 | 10 | Data Error | 0 | Data Error | 61.0584 | 3.6 | 309.8964 | 50.9065 | 312.9596 | Data Error | Data Error | Data Error | 399.5411 | 0 | 0 | Data Error | Data Error | Data Error
2015-11-23 11:00 | 11 | Data Error | 0 | Data Error | 61.0584 | 3.6 | 294.9147 | 50.9065 | 312.9596 | Data Error | Data Error | Data Error | 390.657 | 0 | 0 | Data Error | Data Error | Data Error
2015-11-23 12:00 | 12 | Data Error | 0 | Data Error | 38.3215 | 3.6 | 329.1486 | 50.9065 | 312.9596 | Data Error | Data Error | Data Error | 410.9577 | 0 | 0 | Data Error | Data Error | Data Error
2015-11-23 13:00 | 13 | Data Error | 0 | Data Error | 70.0248 | 3.6 | 329.1486 | 40.5379 | 312.9596 | Data Error | Data Error | Data Error | 404.8091 | 0 | 0 | Data Error | Data Error | Data Error
2015-11-23 14:00 | 14 | Data Error | 0 | Data Error | 70.0248 | 3.6 | 329.1486 | 40.5379 | 312.9596 | Data Error | Data Error | Data Error | 404.8091 | 0 | 0 | Data Error | Data Error | Data Error
2015-11-23 15:00 | 15 | Data Error | 37.1679 | Data Error | 70.0248 | 3.6 | 309.8109 | 40.5379 | 312.9596 | Data Error | Data Error | Data Error | 393.3419 | 0 | 0 | Data Error | Data Error | Data Error
2015-11-23 16:00 | 16 | Data Error | 45.8782 | Data Error | 65.514 | 11.8945 | 308.6418 | 27.852 | 312.9596 | Data Error | Data Error | Data Error | 385.1258 | 0 | 0 | Data Error | Data Error | Data Error
2015-11-23 17:00 | 17 | 0 | 81.7301 | 183.4212 | 42.9853 | 28.4835 | 281.8176 | 29.0526 | 312.9596 | 173.5801 | 0 | 0 | 369.9311 | 0 | 0 | 543.5111 | 0 | 0
2015-11-23 18:00 | 18 | 9.5079 | 390.9815 | 183.4212 | 35.8201 | 78.2505 | 300.216 | 29.0526 | 312.9596 | 202.5919 | 0 | 0 | 380.8414 | 0.002 | 5e-06 | 583.4333 | 0.002 | 5e-06
2015-11-23 19:00 | 19 | 85.7948 | 387.017 | 156.5366 | 35.8201 | 94.8395 | 300.216 | 29.0526 | 312.9596 | 195.5806 | 0 | 0 | 380.8414 | 0.001 | 2e-06 | 576.4219 | 0.001 | 2e-06
2015-11-23 20:00 | 20 | 119.9142 | 471.7563 | 147.9457 | 33.0625 | 86.545 | 300.216 | 36.4218 | 312.9596 | 182.2037 | 0 | 0 | 385.2112 | 0.019 | 0.007071 | 567.4149 | 0.019 | 0.007071
2015-11-23 21:00 | 21 | 75.9707 | 393.3164 | 147.9457 | 33.0625 | 78.2505 | 282.0275 | 40.9373 | 312.9596 | 176.5551 | 0 | 0 | 377.1032 | 0.003 | 1.2e-05 | 553.6583 | 0.003 | 1.2e-05
2015-11-23 22:00 | 22 | 0 | 316.984 | 133.0173 | 33.692 | 69.956 | 282.0275 | 40.9373 | 312.9596 | 161.169 | 0 | 0 | 377.1032 | 0 | 0 | 538.2722 | 0 | 0
2015-11-23 23:00 | 23 | 42.6495 | 309.5025 | 122.8356 | 33.692 | 78.2505 | 282.0275 | 40.9373 | 312.9596 | 159.8838 | 0 | 0 | 377.1032 | 0 | 0 | 536.987 | 0 | 0
2015-11-24 | 0 | 96.0349 | 490.556 | 113.8867 | 33.692 | 111.4285 | 245.5492 | 36.5655 | 312.9596 | 176.3839 | 0 | 0 | 352.8791 | 0.057 | 0.019798 | 529.263 | 0.057 | 0.019798
2015-11-24 01:00 | 1 | 60.7584 | 479.126 | 108.2674 | 31.2304 | 78.2505 | 124.7941 | 31.8255 | 312.9596 | 148.2866 | 0 | 0 | 278.4605 | 1 | 0.071381 | 426.747 | 1 | 0.071381
2015-11-24 02:00 | 2 | 57.3338 | 347.5565 | 88.1207 | 29.801 | 36.778 | 96.4426 | 37.2297 | 312.9596 | 105.3505 | 0 | 0 | 264.8527 | 0.018 | 0.006217 | 370.2032 | 0.018 | 0.006217
2015-11-24 03:00 | 3 | 33.2904 | 244.759 | 64.7149 | 24.1394 | 20.189 | 122.2243 | 37.2297 | 312.9596 | 74.2584 | 0 | 0 | 280.1413 | 0 | 0 | 354.3997 | 0 | 0
2015-11-24 04:00 | 4 | 24.2234 | 223.5123 | 104.4266 | 29.7856 | 11.8945 | 280.9534 | 37.2297 | 312.9596 | 99.4986 | 0 | 0 | 374.2676 | 0 | 0 | 473.7662 | 0 | 0
2015-11-24 05:00 | 5 | 13.5456 | 130.0088 | 206.1419 | 34.1413 | 11.8945 | 322.5559 | 33.4046 | 312.9596 | 171.733 | 0 | 0 | 396.6696 | 0 | 0 | 568.4026 | 0 | 0
2015-11-24 06:00 | 6 | 0 | 93.556 | 206.1419 | 34.1413 | 20.189 | 322.5559 | 38.6693 | 312.9596 | 177.3816 | 0 | 0 | 399.7916 | 0 | 0 | 577.1731 | 0 | 0
2015-11-24 07:00 | 7 | 33.0544 | 0 | 206.1419 | 39.5 | 28.4835 | 322.5559 | 38.6693 | 312.9596 | 186.6794 | 0 | 0 | 399.7916 | 0 | 0 | 586.4709 | 0 | 0
2015-11-24 08:00 | 8 | 116.3839 | 0 | 175.9068 | 59.6514 | 36.778 | 309.8964 | 47.8425 | 312.9596 | 185.461 | 0 | 0 | 397.7242 | 0 | 0 | 583.1851 | 0 | 0
2015-11-24 09:00 | 9 | 78.2546 | 0 | 168.8897 | 61.0584 | 45.0725 | 309.8964 | 47.8425 | 312.9596 | 187.289 | 0 | 0 | 397.7242 | 0 | 0 | 585.0132 | 0 | 0
2015-11-24 10:00 | 10 | 51.3603 | 0 | 168.8897 | 61.0584 | 28.4835 | 309.8964 | 50.9065 | 312.9596 | 175.9919 | 0 | 0 | 399.5411 | 0 | 0 | 575.5331 | 0 | 0
2015-11-24 11:00 | 11 | Data Error | 67.3221 | Data Error | 61.0584 | 28.4835 | 294.9147 | 50.9065 | 312.9596 | Data Error | Data Error | Data Error | 390.657 | 0 | 0 | Data Error | Data Error | Data Error
2015-11-24 12:00 | 12 | Data Error | 58.5311 | Data Error | 38.3215 | 36.778 | 329.1486 | 50.9065 | 312.9596 | Data Error | Data Error | Data Error | 410.9577 | 0 | 0 | Data Error | Data Error | Data Error
2015-11-24 13:00 | 13 | Data Error | 253.7291 | Data Error | 70.0248 | 28.4835 | 329.1486 | 40.5379 | 312.9596 | Data Error | Data Error | Data Error | 404.8091 | 0 | 0 | Data Error | Data Error | Data Error
2015-11-24 14:00 | 14 | Data Error | 224.5118 | Data Error | 70.0248 | 20.189 | 329.1486 | 40.5379 | 312.9596 | Data Error | Data Error | Data Error | 404.8091 | 0 | 0 | Data Error | Data Error | Data Error
2015-11-24 15:00 | 15 | 39.7647 | 191.3404 | 151.4234 | 70.0248 | 28.4835 | 309.8109 | 40.5379 | 312.9596 | 170.2035 | 0 | 0 | 393.3419 | 0 | 0 | 563.5454 | 0 | 0
2015-11-24 16:00 | 16 | 0 | 269.3117 | 183.4212 | 65.514 | 36.778 | 308.6418 | 27.852 | 312.9596 | 194.5707 | 0 | 0 | 385.1258 | 0 | 0 | 579.6965 | 0 | 0
2015-11-24 17:00 | 17 | 45.8886 | 447.3075 | 183.4212 | 42.9853 | 103.134 | 281.8176 | 29.0526 | 312.9596 | 224.417 | 0 | 0 | 369.9311 | 0.016 | 0.005174 | 594.3481 | 0.016 | 0.005174
2015-11-24 18:00 | 18 | 99.8796 | 339.8451 | 183.4212 | 35.8201 | 144.6065 | 300.216 | 29.0526 | 312.9596 | 247.7803 | 0 | 0 | 380.8414 | 0 | 0 | 628.6217 | 0 | 0
2015-11-24 19:00 | 19 | 147.2443 | 309.6345 | 156.5366 | 35.8201 | 194.3735 | 300.216 | 29.0526 | 312.9596 | 263.3632 | 0 | 0 | 380.8414 | 0 | 0 | 644.2046 | 0 | 0
2015-11-24 20:00 | 20 | 176.6053 | 279.687 | 147.9457 | 33.0625 | 247.1761 | 300.216 | 36.4218 | 312.9596 | 291.5934 | 0 | 0 | 385.2112 | 0 | 0 | 676.8047 | 0 | 0
2015-11-24 21:00 | 21 | 208.7808 | 373.5911 | 147.9457 | 33.0625 | 247.1761 | 282.0275 | 40.9373 | 312.9596 | 291.5934 | 0 | 0 | 377.1032 | 0 | 0 | 668.6966 | 0 | 0
2015-11-24 22:00 | 22 | 166.6425 | 243.4914 | 133.0173 | 33.692 | 247.1761 | 282.0275 | 40.9373 | 312.9596 | 281.8559 | 0 | 0 | 377.1032 | 0 | 0 | 658.9591 | 0 | 0
2015-11-24 23:00 | 23 | 204.4092 | 0 | 122.8356 | 33.692 | 247.1761 | 282.0275 | 40.9373 | 312.9596 | 274.9222 | 0 | 0 | 377.1032 | 0 | 0 | 652.0253 | 0 | 0
2015-11-25 | 0 | 174.565 | 0 | 113.8867 | 33.692 | 247.1761 | 245.5492 | 36.5655 | 312.9596 | 268.828 | 0 | 0 | 352.8791 | 0 | 0 | 621.7071 | 0 | 0
2015-11-25 01:00 | 1 | 99.8868 | 28.1158 | 108.2674 | 31.2304 | 247.1761 | 124.7941 | 31.8255 | 312.9596 | 263.3249 | 0 | 0 | 278.4605 | 0 | 0 | 541.7854 | 0 | 0
2015-11-25 02:00 | 2 | 58.211 | 7.6124 | 88.1207 | 29.801 | 247.1761 | 96.4426 | 37.2297 | 312.9596 | 248.6316 | 0 | 0 | 264.8527 | 0 | 0 | 513.4843 | 0 | 0
2015-11-25 03:00 | 3 | 215.5054 | 0 | 64.7149 | 24.1394 | 247.1761 | 122.2243 | 37.2297 | 312.9596 | 228.8367 | 0 | 0 | 280.1413 | 0 | 0 | 508.9779 | 0 | 0
2015-11-25 04:00 | 4 | 104.571 | 78.9837 | 104.4266 | 29.7856 | 247.1761 | 280.9534 | 37.2297 | 312.9596 | 259.7254 | 0 | 0 | 374.2676 | 0 | 0 | 633.993 | 0 | 0
2015-11-25 05:00 | 5 | 82.6363 | 53.7186 | 206.1419 | 34.1413 | 247.1761 | 322.5559 | 33.4046 | 312.9596 | 331.9598 | 0 | 0 | 396.6696 | 0 | 0 | 728.6294 | 0 | 0
2015-11-25 06:00 | 6 | 35.3762 | 11.7481 | 206.1419 | 34.1413 | 247.1761 | 322.5559 | 38.6693 | 298.894 | 331.9598 | 0 | 0 | 391.4507 | 0 | 0 | 723.4105 | 0 | 0
2015-11-25 07:00 | 7 | 142.9577 | 194.3622 | 206.1419 | 39.5 | 247.1761 | 322.5559 | 38.6693 | 281.312 | 335.609 | 0 | 0 | 381.0245 | 0 | 0 | 716.6336 | 0 | 0
2015-11-25 08:00 | 8 | 367.6706 | 178.7807 | 175.9068 | 59.6514 | 247.1761 | 309.8964 | 47.8425 | 298.894 | 328.7421 | 0.019 | 0.002151 | 389.3833 | 0 | 0 | 718.1253 | 0.019 | 0.002151
2015-11-25 09:00 | 9 | Data Error | 152.3667 | Data Error | 61.0584 | 247.1761 | 309.8964 | 47.8425 | 281.312 | Data Error | Data Error | Data Error | 378.9571 | 0 | 0 | Data Error | Data Error | Data Error
2015-11-25 10:00 | 10 | Data Error | 129.5192 | Data Error | 61.0584 | 247.1761 | 309.8964 | 50.9065 | 312.9596 | Data Error | Data Error | Data Error | 399.5411 | 0 | 0 | Data Error | Data Error | Data Error
2015-11-25 11:00 | 11 | Data Error | 51.0767 | Data Error | 61.0584 | 247.1761 | 294.9147 | 50.9065 | 312.9596 | Data Error | Data Error | Data Error | 390.657 | 0 | 0 | Data Error | Data Error | Data Error
2015-11-25 12:00 | 12 | 29.4366 | 61.0942 | 175.7655 | 38.3215 | 247.1761 | 329.1486 | 50.9065 | 312.9596 | 314.1202 | 0 | 0 | 410.9577 | 0 | 0 | 725.0779 | 0 | 0
2015-11-25 13:00 | 13 | 0 | 9.2646 | 175.7655 | 70.0248 | 247.1761 | 329.1486 | 40.5379 | 312.9596 | 335.7101 | 0 | 0 | 404.8091 | 0 | 0 | 740.5192 | 0 | 0
2015-11-25 14:00 | 14 | 0 | 23.2008 | 175.7655 | 70.0248 | 247.1761 | 329.1486 | 40.5379 | 312.9596 | 335.7101 | 0 | 0 | 404.8091 | 0 | 0 | 740.5192 | 0 | 0
2015-11-25 15:00 | 15 | 117.8601 | 27.2669 | 151.4234 | 70.0248 | 247.1761 | 309.8109 | 40.5379 | 312.9596 | 319.1331 | 0 | 0 | 393.3419 | 0 | 0 | 712.475 | 0 | 0
2015-11-25 16:00 | 16 | 190.0731 | 0 | 183.4212 | 65.514 | 247.1761 | 308.6418 | 27.852 | 312.9596 | 337.8518 | 0 | 0 | 385.1258 | 0 | 0 | 722.9776 | 0 | 0
2015-11-25 17:00 | 17 | 223.4675 | 0 | 183.4212 | 42.9853 | 247.1761 | 281.8176 | 29.0526 | 312.9596 | 322.5097 | 0 | 0 | 369.9311 | 0 | 0 | 692.4408 | 0 | 0
2015-11-25 18:00 | 18 | 148.7968 | 163.5492 | 183.4212 | 35.8201 | 186.079 | 300.216 | 29.0526 | 312.9596 | 276.0231 | 0 | 0 | 380.8414 | 0 | 0 | 656.8645 | 0 | 0
2015-11-25 19:00 | 19 | 128.4113 | 196.475 | 156.5366 | 35.8201 | 161.1955 | 300.216 | 29.0526 | 312.9596 | 240.769 | 0 | 0 | 380.8414 | 0 | 0 | 621.6104 | 0 | 0
2015-11-25 20:00 | 20 | 138.8373 | 168.6493 | 147.9457 | 33.0625 | 152.901 | 300.216 | 36.4218 | 312.9596 | 227.3921 | 0 | 0 | 385.2112 | 0 | 0 | 612.6034 | 0 | 0
2015-11-25 21:00 | 21 | 141.8743 | 169.8332 | 147.9457 | 33.0625 | 136.312 | 282.0275 | 40.9373 | 312.9596 | 216.095 | 0 | 0 | 377.1032 | 0 | 0 | 593.1982 | 0 | 0
2015-11-25 22:00 | 22 | 135.5175 | 178.984 | 133.0173 | 33.692 | 136.312 | 282.0275 | 40.9373 | 312.9596 | 206.3575 | 0 | 0 | 377.1032 | 0 | 0 | 583.4606 | 0 | 0
2015-11-25 23:00 | 23 | 96.3283 | 199.4203 | 122.8356 | 33.692 | 128.0175 | 282.0275 | 40.9373 | 312.9596 | 193.7752 | 0 | 0 | 377.1032 | 0 | 0 | 570.8783 | 0 | 0
2015-11-26 | 0 | 44.995 | 169.1118 | 113.8867 | 33.692 | 103.134 | 245.5492 | 36.5655 | 312.9596 | 170.7353 | 0 | 0 | 352.8791 | 0 | 0 | 523.6144 | 0 | 0
2015-11-26 01:00 | 1 | 93.7774 | 161.6167 | 108.2674 | 31.2304 | 119.723 | 124.7941 | 31.8255 | 312.9596 | 176.5293 | 0 | 0 | 278.4605 | 0 | 0 | 454.9898 | 0 | 0
2015-11-26 02:00 | 2 | 79.996 | 179.352 | 88.1207 | 29.801 | 78.2505 | 96.4426 | 37.2297 | 312.9596 | 133.5933 | 0 | 0 | 264.8527 | 0 | 0 | 398.446 | 0 | 0
2015-11-26 03:00 | 3 | 49.4052 | 140.8023 | 64.7149 | 24.1394 | 45.0725 | 122.2243 | 37.2297 | 312.9596 | 91.2041 | 0 | 0 | 280.1413 | 0 | 0 | 371.3454 | 0 | 0
2015-11-26 04:00 | 4 | 16.2843 | 40.3464 | 104.4266 | 29.7856 | 53.367 | 280.9534 | 37.2297 | 312.9596 | 127.7414 | 0 | 0 | 374.2676 | 0 | 0 | 502.009 | 0 | 0
2015-11-26 05:00 | 5 | 0 | 0 | 206.1419 | 34.1413 | 36.778 | 322.5559 | 33.4046 | 312.9596 | 188.6787 | 0 | 0 | 396.6696 | 0 | 0 | 585.3483 | 0 | 0
2015-11-26 06:00 | 6 | 0 | 0 | 206.1419 | 34.1413 | 20.189 | 322.5559 | 38.6693 | 312.9596 | 177.3816 | 0 | 0 | 399.7916 | 0 | 0 | 577.1731 | 0 | 0
2015-11-26 07:00 | 7 | 0 | 251.0779 | 206.1419 | 39.5 | 28.4835 | 322.5559 | 38.6693 | 312.9596 | 186.6794 | 0 | 0 | 399.7916 | 0 | 0 | 586.4709 | 0 | 0
2015-11-26 08:00 | 8 | 245.5088 | 294.2574 | 175.9068 | 59.6514 | 28.4835 | 309.8964 | 47.8425 | 312.9596 | 179.8124 | 0.069 | 0.014951 | 397.7242 | 0 | 0 | 577.5366 | 0.069 | 0.014951
2015-11-26 09:00 | 9 | 150.5872 | 235.5147 | 168.8897 | 61.0584 | 20.189 | 309.8964 | 47.8425 | 312.9596 | 170.3434 | 0 | 0 | 397.7242 | 0 | 0 | 568.0675 | 0 | 0
2015-11-26 10:00 | 10 | 0 | 211.084 | 168.8897 | 61.0584 | 11.8945 | 309.8964 | 50.9065 | 312.9596 | 164.6948 | 0 | 0 | 399.5411 | 0 | 0 | 564.2359 | 0 | 0
2015-11-26 11:00 | 11 | 0 | 138.7446 | 170.8025 | 61.0584 | 11.8945 | 294.9147 | 50.9065 | 312.9596 | 165.9974 | 0 | 0 | 390.657 | 0 | 0 | 556.6544 | 0 | 0
2015-11-26 12:00 | 12 | 0 | 0 | 175.7655 | 38.3215 | 11.8945 | 329.1486 | 50.9065 | 312.9596 | 153.8934 | 0 | 0 | 410.9577 | 0 | 0 | 564.8511 | 0 | 0
2015-11-26 13:00 | 13 | 0 | 0 | 175.7655 | 70.0248 | 11.8945 | 329.1486 | 40.5379 | 312.9596 | 175.4833 | 0 | 0 | 404.8091 | 0 | 0 | 580.2925 | 0 | 0
2015-11-26 14:00 | 14 | 0 | 0 | 175.7655 | 70.0248 | 11.8945 | 329.1486 | 40.5379 | 312.9596 | 175.4833 | 0 | 0 | 404.8091 | 0 | 0 | 580.2925 | 0 | 0
2015-11-26 15:00 | 15 | 0 | 0 | 151.4234 | 70.0248 | 11.8945 | 309.8109 | 40.5379 | 312.9596 | 158.9064 | 0 | 0 | 393.3419 | 0 | 0 | 552.2483 | 0 | 0
2015-11-26 16:00 | 16 | 5.1561 | 75.3786 | 183.4212 | 65.514 | 11.8945 | 308.6418 | 27.852 | 312.9596 | 177.625 | 0 | 0 | 385.1258 | 0 | 0 | 562.7509 | 0 | 0
2015-11-26 17:00 | 17 | 14.6254 | 177.4816 | 183.4212 | 42.9853 | 11.8945 | 281.8176 | 29.0526 | 312.9596 | 162.2829 | 0 | 0 | 369.9311 | 0 | 0 | 532.214 | 0 | 0
2015-11-26 18:00 | 18 | 61.4192 | 198.7775 | 183.4212 | 35.8201 | 11.8945 | 300.216 | 29.0526 | 312.9596 | 157.4035 | 0 | 0 | 380.8414 | 0 | 0 | 538.2448 | 0 | 0
2015-11-26 19:00 | 19 | 134.6903 | 193.2458 | 156.5366 | 35.8201 | 11.8945 | 300.216 | 29.0526 | 312.9596 | 139.095 | 0 | 0 | 380.8414 | 0 | 0 | 519.9364 | 0 | 0
2015-11-26 20:00 | 20 | 157.9159 | 211.9685 | 147.9457 | 33.0625 | 11.8945 | 300.216 | 36.4218 | 312.9596 | 131.3667 | 0.012 | 0.000318 | 385.2112 | 0 | 0 | 516.5779 | 0.012 | 0.000318
2015-11-26 21:00 | 21 | 184.4125 | 243.9567 | 147.9457 | 33.0625 | 11.8945 | 282.0275 | 40.9373 | 312.9596 | 131.3667 | 0.04 | 0.008461 | 377.1032 | 0 | 0 | 508.4698 | 0.04 | 0.008461
2015-11-26 22:00 | 22 | 168.8413 | 161.2436 | 133.0173 | 33.692 | 11.8945 | 282.0275 | 40.9373 | 312.9596 | 121.6292 | 0.03 | 0.005635 | 377.1032 | 0 | 0 | 498.7323 | 0.03 | 0.005635
2015-11-26 23:00 | 23 | 161.335 | 91.2486 | 122.8356 | 33.692 | 11.8945 | 282.0275 | 40.9373 | 312.9596 | 114.6954 | 0.028 | 0.005181 | 377.1032 | 0 | 0 | 491.7986 | 0.028 | 0.005181
2015-11-27 | 0 | 136.9138 | 38.3484 | 113.8867 | 33.692 | 11.8945 | 245.5492 | 36.5655 | 312.9596 | 108.6012 | 0.013 | 0.000451 | 352.8791 | 0 | 0 | 461.4803 | 0.013 | 0.000451
2015-11-27 01:00 | 1 | 120.1479 | 31.8766 | 108.2674 | 31.2304 | 11.8945 | 124.7941 | 31.8255 | 312.9596 | 103.0981 | 0.008 | 5.8e-05 | 278.4605 | 0 | 0 | 381.5586 | 0.008 | 5.8e-05
2015-11-27 02:00 | 2 | 88.3461 | 0 | 88.1207 | 29.801 | 3.6 | 96.4426 | 37.2297 | 312.9596 | 82.7563 | 0.002 | 4e-06 | 264.8527 | 0 | 0 | 347.609 | 0.002 | 4e-06
2015-11-27 03:00 | 3 | 63.2932 | 0 | 64.7149 | 24.1394 | 3.6 | 122.2243 | 37.2297 | 312.9596 | 62.9613 | 0.001 | 1e-06 | 280.1413 | 0 | 0 | 343.1026 | 0.001 | 1e-06
2015-11-27 04:00 | 4 | 31.6012 | 0 | 104.4266 | 29.7856 | 3.6 | 280.9534 | 37.2297 | 312.9596 | 93.8501 | 0 | 0 | 374.2676 | 0 | 0 | 468.1177 | 0 | 0
2015-11-27 05:00 | 5 | 0 | 0 | 206.1419 | 34.1413 | 3.6 | 322.5559 | 33.4046 | 312.9596 | 166.0845 | 0 | 0 | 396.6696 | 0 | 0 | 562.7541 | 0 | 0
2015-11-27 06:00 | 6 | 0 | 0 | 206.1419 | 34.1413 | 3.6 | 322.5559 | 38.6693 | 312.9596 | 166.0845 | 0 | 0 | 399.7916 | 0 | 0 | 565.876 | 0 | 0
2015-11-27 07:00 | 7 | 0 | 15.735 | 206.1419 | 39.5 | 3.6 | 322.5559 | 38.6693 | 312.9596 | 169.7337 | 0 | 0 | 399.7916 | 0 | 0 | 569.5253 | 0 | 0
2015-11-27 08:00 | 8 | 72.8521 | 154.2657 | 175.9068 | 59.6514 | 3.6 | 309.8964 | 47.8425 | 312.9596 | 162.8667 | 0 | 0 | 397.7242 | 0 | 0 | 560.5909 | 0 | 0
2015-11-27 09:00 | 9 | Data Error | Data Error | 168.8897 | Data Error | Data Error | 309.8964 | Data Error | Data Error | Data Error | Data Error | Data Error | Data Error | Data Error | Data Error | Data Error | Data Error | Data Error
2015-11-27 10:00 | 10 | Data Error | Data Error | 168.8897 | Data Error | Data Error | 309.8964 | Data Error | Data Error | Data Error | Data Error | Data Error | Data Error | Data Error | Data Error | Data Error | Data Error | Data Error
2015-11-27 11:00 | 11 | 0 | 151.1272 | 170.8025 | 61.0584 | 3.6 | 294.9147 | 50.9065 | 312.9596 | 160.3489 | 0 | 0 | 390.657 | 0 | 0 | 551.0058 | 0 | 0
2015-11-27 12:00 | 12 | 0 | 59.8285 | 175.7655 | 38.3215 | 3.6 | 329.1486 | 50.9065 | 298.894 | 148.2449 | 0 | 0 | 402.6168 | 0 | 0 | 550.8616 | 0 | 0
2015-11-27 13:00 | 13 | 0 | 106.3059 | 175.7655 | 70.0248 | 3.6 | 329.1486 | 40.5379 | 281.312 | 169.8348 | 0 | 0 | 386.0421 | 0 | 0 | 555.8769 | 0 | 0
2015-11-27 14:00 | 14 | Data Error | 106.3059 | Data Error | 70.0248 | 3.6 | 329.1486 | 40.5379 | 312.9596 | Data Error | Data Error | Data Error | 404.8091 | 0 | 0 | Data Error | Data Error | Data Error
2015-11-27 15:00 | 15 | Data Error | Data Error | Data Error | Data Error | Data Error | 309.8109 | Data Error | Data Error | Data Error | Data Error | Data Error | Data Error | Data Error | Data Error | Data Error | Data Error | Data Error
2015-11-27 16:00 | 16 | Data Error | Data Error | Data Error | Data Error | Data Error | 308.6418 | Data Error | Data Error | Data Error | Data Error | Data Error | Data Error | Data Error | Data Error | Data Error | Data Error | Data Error
2015-11-27 17:00 | 17 | 104.8969 | 143.8132 | 183.4212 | 42.9853 | 3.6 | 281.8176 | 29.0526 | 312.9596 | 156.6344 | 0 | 0 | 369.9311 | 0 | 0 | 526.5655 | 0 | 0
2015-11-27 18:00 | 18 | 90.7218 | 174.6756 | 183.4212 | 35.8201 | 3.6 | 300.216 | 29.0526 | 312.9596 | 151.7549 | 0 | 0 | 380.8414 | 0 | 0 | 532.5963 | 0 | 0
2015-11-27 19:00 | 19 | 83.2155 | 152.0089 | 156.5366 | 35.8201 | 11.8945 | 300.216 | 29.0526 | 312.9596 | 139.095 | 0 | 0 | 380.8414 | 0 | 0 | 519.9364 | 0 | 0
2015-11-27 20:00 | 20 | 86.7249 | 140.7811 | 147.9457 | 33.0625 | 11.8945 | 300.216 | 36.4218 | 312.9596 | 131.3667 | 0 | 0 | 385.2112 | 0 | 0 | 516.5779 | 0 | 0
2015-11-27 21:00 | 21 | 87.3146 | 89.5465 | 147.9457 | 33.0625 | 11.8945 | 282.0275 | 40.9373 | 312.9596 | 131.3667 | 0 | 0 | 377.1032 | 0 | 0 | 508.4698 | 0 | 0
2015-11-27 22:00 | 22 | 71.9965 | 11.2879 | 133.0173 | 33.692 | 3.6 | 282.0275 | 40.9373 | 312.9596 | 115.9806 | 0 | 0 | 377.1032 | 0 | 0 | 493.0838 | 0 | 0
2015-11-27 23:00 | 23 | 68.6894 | 0 | 122.8356 | 33.692 | 3.6 | 282.0275 | 40.9373 | 312.9596 | 109.0468 | 0 | 0 | 377.1032 | 0 | 0 | 486.15 | 0 | 0
2015-11-28 | 0 | 63.8966 | 38.9597 | 113.8867 | 33.692 | 3.6 | 245.5492 | 36.5655 | 312.9596 | 102.9527 | 0 | 0 | 352.8791 | 0 | 0 | 455.8318 | 0 | 0
2015-11-28 01:00 | 1 | 80.6987 | 35.7266 | 108.2674 | 31.2304 | 3.6 | 124.7941 | 31.8255 | 312.9596 | 97.4496 | 0 | 0 | 278.4605 | 0 | 0 | 375.9101 | 0 | 0
2015-11-28 02:00 | 2 | 71.1545 | 98.792 | 88.1207 | 29.801 | 3.6 | 96.4426 | 37.2297 | 312.9596 | 82.7563 | 0 | 0 | 264.8527 | 0 | 0 | 347.609 | 0 | 0
2015-11-28 03:00 | 3 | 54.7977 | 42.7923 | 64.7149 | 24.1394 | 3.6 | 122.2243 | 37.2297 | 263.73 | 62.9613 | 0 | 0 | 250.9481 | 0 | 0 | 313.9094 | 0 | 0
2015-11-28 04:00 | 4 | 7.4858 | 94.0929 | 104.4266 | 29.7856 | 3.6 | 280.9534 | 37.2297 | 228.566 | 93.8501 | 0 | 0 | 324.2222 | 0 | 0 | 418.0723 | 0 | 0
2015-11-28 05:00 | 5 | 0 | 78.9679 | 206.1419 | 34.1413 | 3.6 | 322.5559 | 33.4046 | 193.402 | 166.0845 | 0 | 0 | 325.7719 | 0 | 0 | 491.8564 | 0 | 0
2015-11-28 06:00 | 6 | 0 | 50.4074 | 206.1419 | 34.1413 | 3.6 | 322.5559 | 38.6693 | 105.492 | 166.0845 | 0 | 0 | 276.7633 | 0 | 0 | 442.8477 | 0 | 0
2015-11-28 07:00 | 7 | 0 | 15.3703 | 206.1419 | 39.5 | 3.6 | 322.5559 | 38.6693 | 105.492 | 169.7337 | 0 | 0 | 276.7633 | 0 | 0 | 446.497 | 0 | 0
2015-11-28 08:00 | 8 | 30.4029 | 75.2818 | 175.9068 | 59.6514 | 3.6 | 309.8964 | 47.8425 | 105.492 | 162.8667 | 0 | 0 | 274.6959 | 0 | 0 | 437.5626 | 0 | 0
2015-11-28 09:00 | 9 | 38.923 | 92.6921 | 168.8897 | 61.0584 | 3.6 | 309.8964 | 47.8425 | 87.91 | 159.0463 | 0 | 0 | 264.2698 | 0 | 0 | 423.316 | 0 | 0
2015-11-28 10:00 | 10 | Data Error | 74.3989 | Data Error | 61.0584 | Data Error | 309.8964 | 50.9065 | 70.328 | Data Error | Data Error | Data Error | 255.6606 | 0 | 0 | Data Error | Data Error | Data Error
2015-11-28 11:00 | 11 | Data Error | 77.7873 | Data Error | 61.0584 | Data Error | 294.9147 | 50.9065 | 52.746 | Data Error | Data Error | Data Error | 236.3503 | 0 | 0 | Data Error | Data Error | Data Error
2015-11-28 12:00 | 12 | Data Error | 64.9536 | Data Error | 38.3215 | 3.6 | 329.1486 | 50.9065 | 52.746 | Data Error | Data Error | Data Error | 256.651 | 0 | 0 | Data Error | Data Error | Data Error
2015-11-28 13:00 | 13 | 0 | 19.5142 | 175.7655 | 70.0248 | 3.6 | 329.1486 | 40.5379 | 35.164 | 169.8348 | 0 | 0 | 240.0763 | 0 | 0 | 409.9111 | 0 | 0
2015-11-28 14:00 | 14 | 6.7979 | 1.357 | 175.7655 | 70.0248 | 3.6 | 329.1486 | 40.5379 | 52.746 | 169.8348 | 0 | 0 | 250.5025 | 0 | 0 | 420.3372 | 0 | 0
2015-11-28 15:00 | 15 | 20.351 | 0 | 151.4234 | 70.0248 | 3.6 | 309.8109 | 40.5379 | 70.328 | 153.2578 | 0 | 0 | 249.4614 | 0 | 0 | 402.7192 | 0 | 0
2015-11-28 16:00 | 16 | 51.5537 | 0 | 183.4212 | 65.514 | 3.6 | 308.6418 | 27.852 | 123.074 | 171.9765 | 0 | 0 | 272.5237 | 0 | 0 | 444.5001 | 0 | 0
2015-11-28 17:00 | 17 | 38.033 | 0 | 183.4212 | 42.9853 | 3.6 | 281.8176 | 29.0526 | 193.402 | 156.6344 | 0 | 0 | 299.0334 | 0 | 0 | 455.6678 | 0 | 0
2015-11-28 18:00 | 18 | 42.8641 | 26.2951 | 183.4212 | 35.8201 | 3.6 | 300.216 | 29.0526 | 193.402 | 151.7549 | 0 | 0 | 309.9437 | 0 | 0 | 461.6986 | 0 | 0
2015-11-28 19:00 | 19 | 55.6512 | 104.3196 | 156.5366 | 35.8201 | 3.6 | 300.216 | 29.0526 | 210.984 | 133.4465 | 0 | 0 | 320.3698 | 0 | 0 | 453.8163 | 0 | 0
2015-11-28 20:00 | 20 | 51.8362 | Data Error | 147.9457 | 33.0625 | 3.6 | Data Error | 36.4218 | 210.984 | 125.7181 | 0 | 0 | Data Error | Data Error | Data Error | Data Error | Data Error | Data Error
2015-11-28 21:00 | 21 | 53.0815 | Data Error | 147.9457 | 33.0625 | 3.6 | Data Error | 40.9373 | 193.402 | 125.7181 | 0 | 0 | Data Error | Data Error | Data Error | Data Error | Data Error | Data Error
2015-11-28 22:00 | 22 | 41.4277 | Data Error | 133.0173 | 33.692 | 3.6 | Data Error | 40.9373 | 123.074 | 115.9806 | 0 | 0 | Data Error | Data Error | Data Error | Data Error | Data Error | Data Error
2015-11-28 23:00 | 23 | 44.8844 | 0 | 122.8356 | 33.692 | 3.6 | 282.0275 | 40.9373 | 123.074 | 109.0468 | 0 | 0 | 264.501 | 0 | 0 | 373.5478 | 0 | 0
2015-11-29 | 0 | 35.5719 | 14.7306 | 113.8867 | 33.692 | 3.6 | 245.5492 | 36.5655 | 175.82 | 102.9527 | 0 | 0 | 271.5553 | 0 | 0 | 374.508 | 0 | 0
2015-11-29 01:00 | 1 | 46.4878 | 0.08968 | 108.2674 | 31.2304 | 3.6 | 124.7941 | 31.8255 | 158.238 | 97.4496 | 0 | 0 | 186.7106 | 0 | 0 | 284.1601 | 0 | 0
2015-11-29 02:00 | 2 | 37.1636 | 0 | 88.1207 | 29.801 | 3.6 | 96.4426 | 37.2297 | 140.656 | 82.7563 | 0 | 0 | 162.6767 | 0 | 0 | 245.433 | 0 | 0
2015-11-29 03:00 | 3 | 19.4597 | 0 | 64.7149 | 24.1394 | 3.6 | 122.2243 | 37.2297 | 105.492 | 62.9613 | 0 | 0 | 157.113 | 0 | 0 | 220.0743 | 0 | 0
2015-11-29 04:00 | 4 | 10.4192 | 0 | 104.4266 | 29.7856 | 3.6 | 280.9534 | 37.2297 | 105.492 | 93.8501 | 0 | 0 | 251.2393 | 0 | 0 | 345.0894 | 0 | 0
2015-11-29 05:00 | 5 | 3.5411 | 0 | 206.1419 | 34.1413 | 3.6 | 322.5559 | 33.4046 | 87.91 | 166.0845 | 0 | 0 | 263.2152 | 0 | 0 | 429.2997 | 0 | 0
2015-11-29 06:00 | 6 | 0 | 0 | 206.1419 | 34.1413 | 3.6 | 322.5559 | 38.6693 | 87.91 | 166.0845 | 0 | 0 | 266.3371 | 0 | 0 | 432.4216 | 0 | 0
2015-11-29 07:00 | 7 | 0 | 55.3077 | 206.1419 | 39.5 | 3.6 | 322.5559 | 38.6693 | 140.656 | 169.7337 | 0 | 0 | 297.6155 | 0 | 0 | 467.3492 | 0 | 0
2015-11-29 08:00 | 8 | Data Error | 107.1901 | 175.9068 | 59.6514 | Data Error | 309.8964 | 47.8425 | 175.82 | Data Error | Data Error | Data Error | 316.4004 | 0 | 0 | Data Error | Data Error | Data Error
2015-11-29 09:00 | 9 | Data Error | 84.6379 | 168.8897 | 61.0584 | Data Error | 309.8964 | 47.8425 | 158.238 | Data Error | Data Error | Data Error | 305.9743 | 0 | 0 | Data Error | Data Error | Data Error
2015-11-29 10:00 | 10 | Data Error | 4.8061 | 168.8897 | 61.0584 | Data Error | 309.8964 | 50.9065 | 140.656 | Data Error | Data Error | Data Error | 297.3651 | 0 | 0 | Data Error | Data Error | Data Error
2015-11-29 11:00 | 11 | 0 | 0 | 170.8025 | 61.0584 | 3.6 | 294.9147 | 50.9065 | 193.402 | 160.3489 | 0 | 0 | 319.7593 | 0 | 0 | 480.1082 | 0 | 0
2015-11-29 12:00 | 12 | 0 | 12.2185 | 175.7655 | 38.3215 | 3.6 | 329.1486 | 50.9065 | 193.402 | 148.2449 | 0 | 0 | 340.06 | 0 | 0 | 488.3049 | 0 | 0
2015-11-29 13:00 | 13 | 0 | 0 | 175.7655 | 70.0248 | 3.6 | 329.1486 | 40.5379 | 210.984 | 169.8348 | 0 | 0 | 344.3376 | 0 | 0 | 514.1724 | 0 | 0
2015-11-29 14:00 | 14 | 44.7467 | 0 | 175.7655 | 70.0248 | 3.6 | 329.1486 | 40.5379 | 228.566 | 169.8348 | 0 | 0 | 354.7637 | 0 | 0 | 524.5985 | 0 | 0
2015-11-29 15:00 | 15 | 50.9018 | 0 | 151.4234 | 70.0248 | 3.6 | 309.8109 | 40.5379 | 263.73 | 153.2578 | 0 | 0 | 364.1487 | 0 | 0 | 517.4065 | 0 | 0
2015-11-29 16:00 | 16 | 69.2187 | 0 | 183.4212 | 65.514 | 3.6 | 308.6418 | 27.852 | 298.894 | 171.9765 | 0 | 0 | 376.7849 | 0 | 0 | 548.7614 | 0 | 0
2015-11-29 17:00 | 17 | 68.489 | 0 | 183.4212 | 42.9853 | 3.6 | 281.8176 | 29.0526 | 312.9596 | 156.6344 | 0 | 0 | 369.9311 | 0 | 0 | 526.5655 | 0 | 0
2015-11-29 18:00 | 18 | 52.1701 | 0 | 183.4212 | 35.8201 | 3.6 | 300.216 | 29.0526 | 312.9596 | 151.7549 | 0 | 0 | 380.8414 | 0 | 0 | 532.5963 | 0 | 0
2015-11-29 19:00 | 19 | 44.4024 | 0 | 156.5366 | 35.8201 | 3.6 | 300.216 | 29.0526 | 312.9596 | 133.4465 | 0 | 0 | 380.8414 | 0 | 0 | 514.2878 | 0 | 0
2015-11-29 20:00 | 20 | 56.3283 | 31.7642 | 147.9457 | 33.0625 | 3.6 | 300.216 | 36.4218 | 312.9596 | 125.7181 | 0 | 0 | 385.2112 | 0 | 0 | 510.9294 | 0 | 0
2015-11-29 21:00 | 21 | 76.0159 | 53.4241 | 147.9457 | 33.0625 | 3.6 | 282.0275 | 40.9373 | 312.9596 | 125.7181 | 0 | 0 | 377.1032 | 0 | 0 | 502.8213 | 0 | 0
2015-11-29 22:00 | 22 | 55.9096 | 34.283 | 133.0173 | 33.692 | 3.6 | 282.0275 | 40.9373 | 312.9596 | 115.9806 | 0 | 0 | 377.1032 | 0 | 0 | 493.0838 | 0 | 0
2015-11-29 23:00 | 23 | 71.9297 | 0 | 122.8356 | 33.692 | 3.6 | 282.0275 | 40.9373 | 312.9596 | 109.0468 | 0 | 0 | 377.1032 | 0 | 0 | 486.15 | 0 | 0
2015-11-30 | 0 | 72.2526 | 0 | 113.8867 | 33.692 | 3.6 | 245.5492 | 36.5655 | 312.9596 | 102.9527 | 0 | 0 | 352.8791 | 0 | 0 | 455.8318 | 0 | 0
2015-11-30 01:00 | 1 | 70.091 | 0 | 108.2674 | 31.2304 | 3.6 | 124.7941 | 31.8255 | 312.9596 | 97.4496 | 0 | 0 | 278.4605 | 0 | 0 | 375.9101 | 0 | 0
2015-11-30 02:00 | 2 | 39.5491 | 0 | 88.1207 | 29.801 | 3.6 | 96.4426 | 37.2297 | 312.9596 | 82.7563 | 0 | 0 | 264.8527 | 0 | 0 | 347.609 | 0 | 0
2015-11-30 03:00 | 3 | 20.9882 | 0 | 64.7149 | 24.1394 | 3.6 | 122.2243 | 37.2297 | 312.9596 | 62.9613 | 0 | 0 | 280.1413 | 0 | 0 | 343.1026 | 0 | 0
2015-11-30 04:00 | 4 | 6.4566 | 0 | 104.4266 | 29.7856 | 3.6 | 280.9534 | 37.2297 | 312.9596 | 93.8501 | 0 | 0 | 374.2676 | 0 | 0 | 468.1177 | 0 | 0
2015-11-30 05:00 | 5 | 0 | 0 | 206.1419 | 34.1413 | 3.6 | 322.5559 | 33.4046 | 312.9596 | 166.0845 | 0 | 0 | 396.6696 | 0 | 0 | 562.7541 | 0 | 0
2015-11-30 06:00 | 6 | 0 | 0 | 206.1419 | 34.1413 | 3.6 | 322.5559 | 38.6693 | 312.9596 | 166.0845 | 0 | 0 | 399.7916 | 0 | 0 | 565.876 | 0 | 0
2015-11-30 07:00 | 7 | 0 | 12.947 | 206.1419 | 39.5 | 3.6 | 322.5559 | 38.6693 | 312.9596 | 169.7337 | 0 | 0 | 399.7916 | 0 | 0 | 569.5253 | 0 | 0
2015-11-30 08:00 | 8 | Data Error | 21.2774 | 175.9068 | 59.6514 | Data Error | 309.8964 | 47.8425 | 312.9596 | Data Error | Data Error | Data Error | 397.7242 | 0 | 0 | Data Error | Data Error | Data Error
2015-11-30 09:00 | 9 | Data Error | 0 | 168.8897 | 61.0584 | Data Error | 309.8964 | 47.8425 | 312.9596 | Data Error | Data Error | Data Error | 397.7242 | 0 | 0 | Data Error | Data Error | Data Error
2015-11-30 10:00 | 10 | Data Error | 0 | Data Error | 61.0584 | Data Error | 309.8964 | 50.9065 | 312.9596 | Data Error | Data Error | Data Error | 399.5411 | 0 | 0 | Data Error | Data Error | Data Error
2015-11-30 11:00 | 11 | Data Error | 0 | Data Error | 61.0584 | 3.6 | 294.9147 | 50.9065 | 312.9596 | Data Error | Data Error | Data Error | 390.657 | 0 | 0 | Data Error | Data Error | Data Error
2015-11-30 12:00 | 12 | Data Error | 0 | Data Error | 38.3215 | 3.6 | 329.1486 | 50.9065 | 312.9596 | Data Error | Data Error | Data Error | 410.9577 | 0 | 0 | Data Error | Data Error | Data Error
2015-11-30 13:00 | 13 | Data Error | 109.7664 | Data Error | 70.0248 | 3.6 | 329.1486 | 40.5379 | 312.9596 | Data Error | Data Error | Data Error | 404.8091 | 0 | 0 | Data Error | Data Error | Data Error
2015-11-30 14:00 | 14 | Data Error | 59.5434 | Data Error | 70.0248 | 3.6 | 329.1486 | 40.5379 | 312.9596 | Data Error | Data Error | Data Error | 404.8091 | 0 | 0 | Data Error | Data Error | Data Error
2015-11-30 15:00 | 15 | Data Error | 46.7293 | Data Error | 70.0248 | 3.6 | 309.8109 | 40.5379 | 312.9596 | Data Error | Data Error | Data Error | 393.3419 | 0 | 0 | Data Error | Data Error | Data Error
2015-11-30 16:00 | 16 | Data Error | 89.3365 | Data Error | 65.514 | 3.6 | 308.6418 | 27.852 | 312.9596 | Data Error | Data Error | Data Error | 385.1258 | 0 | 0 | Data Error | Data Error | Data Error
2015-11-30 17:00 | 17 | 1.3518 | 67.5873 | 183.4212 | 42.9853 | 3.6 | 281.8176 | 29.0526 | 312.9596 | 156.6344 | 0 | 0 | 369.9311 | 0 | 0 | 526.5655 | 0 | 0
2015-11-30 18:00 | 18 | 54.4488 | 0 | 183.4212 | 35.8201 | 3.6 | 300.216 | 29.0526 | 312.9596 | 151.7549 | 0 | 0 | 380.8414 | 0 | 0 | 532.5963 | 0 | 0
2015-11-30 19:00 | 19 | 41.5697 | 0 | 156.5366 | 35.8201 | 3.6 | 300.216 | 29.0526 | 312.9596 | 133.4465 | 0 | 0 | 380.8414 | 0 | 0 | 514.2878 | 0 | 0
2015-11-30 20:00 | 20 | 30.7988 | 0 | 147.9457 | 33.0625 | 3.6 | 300.216 | 36.4218 | 312.9596 | 125.7181 | 0 | 0 | 385.2112 | 0 | 0 | 510.9294 | 0 | 0
2015-11-30 21:00 | 21 | 63.9304 | 0 | 147.9457 | 33.0625 | 3.6 | 282.0275 | 40.9373 | 312.9596 | 125.7181 | 0 | 0 | 377.1032 | 0 | 0 | 502.8213 | 0 | 0
2015-11-30 22:00 | 22 | 62.4144 | 0 | 133.0173 | 33.692 | 3.6 | 282.0275 | 40.9373 | 312.9596 | 115.9806 | 0 | 0 | 377.1032 | 0 | 0 | 493.0838 | 0 | 0
2015-11-30 23:00 | 23 | 72.44 | 0 | 122.8356 | 33.692 | 3.6 | 282.0275 | 40.9373 | 312.9596 | 109.0468 | 0 | 0 | 377.1032 | 0 | 0 | 486.15 | 0 | 0
2015-12-01 | 0 | 72.5154 | 0 | 113.8867 | 33.692 | 3.6 | 245.5492 | 36.5655 | 312.9596 | 102.9527 | 0 | 0 | 352.8791 | 0 | 0 | 455.8318 | 0 | 0
2015-12-01 01:00 | 1 | 71.0077 | 0 | 108.2674 | 31.2304 | 3.6 | 124.7941 | 31.8255 | 312.9596 | 97.4496 | 0 | 0 | 278.4605 | 0 | 0 | 375.9101 | 0 | 0
2015-12-01 02:00 | 2 | 45.3128 | 0 | 88.1207 | 29.801 | 3.6 | 96.4426 | 37.2297 | 312.9596 | 82.7563 | 0 | 0 | 264.8527 | 0 | 0 | 347.609 | 0 | 0
2015-12-01 03:00 | 3 | 37.4747 | 0 | 64.7149 | 24.1394 | 3.6 | 122.2243 | 37.2297 | 312.9596 | 62.9613 | 0 | 0 | 280.1413 | 0 | 0 | 343.1026 | 0 | 0
2015-12-01 04:00 | 4 | 11.6695 | 0 | 104.4266 | 29.7856 | 3.6 | 280.9534 | 37.2297 | 312.9596 | 93.8501 | 0 | 0 | 374.2676 | 0 | 0 | 468.1177 | 0 | 0
2015-12-01 05:00 | 5 | 3.372 | 0 | 206.1419 | 34.1413 | 3.6 | 322.5559 | 33.4046 | 312.9596 | 166.0845 | 0 | 0 | 396.6696 | 0 | 0 | 562.7541 | 0 | 0
2015-12-01 06:00 | 6 | 14.9708 | 0 | 206.1419 | 34.1413 | 3.6 | 322.5559 | 38.6693 | 312.9596 | 166.0845 | 0 | 0 | 399.7916 | 0 | 0 | 565.876 | 0 | 0
2015-12-01 07:00 | 7 | 0 | 0 | 206.1419 | 39.5 | 3.6 | 322.5559 | 38.6693 | 312.9596 | 169.7337 | 0 | 0 | 399.7916 | 0 | 0 | 569.5253 | 0 | 0
2015-12-01 08:00 | 8 | 0 | 0 | 175.9068 | 59.6514 | 3.6 | 309.8964 | 47.8425 | 312.9596 | 162.8667 | 0 | 0 | 397.7242 | 0 | 0 | 560.5909 | 0 | 0
2015-12-01 09:00 | 9 | 0 | 66.0715 | 168.8897 | 61.0584 | 3.6 | 309.8964 | 47.8425 | 312.9596 | 159.0463 | 0 | 0 | 397.7242 | 0 | 0 | 556.7704 | 0 | 0
2015-12-01 10:00 | 10 | 0 | 0 | 168.8897 | 61.0584 | 11.8945 | 309.8964 | 50.9065 | 312.9596 | 164.6948 | 0 | 0 | 399.5411 | 0 | 0 | 564.2359 | 0 | 0
2015-12-01 11:00 | 11 | Data Error | 0 | Data Error | 61.0584 | 11.8945 | 294.9147 | 50.9065 | 312.9596 | Data Error | Data Error | Data Error | 390.657 | 0 | 0 | Data Error | Data Error | Data Error
2015-12-01 12:00 | 12 | Data Error | 0 | Data Error | 38.3215 | 11.8945 | 329.1486 | 50.9065 | 312.9596 | Data Error | Data Error | Data Error | 410.9577 | 0 | 0 | Data Error | Data Error | Data Error
2015-12-01 13:00 | 13 | Data Error | Data Error | Data Error | 70.0248 | 3.6 | Data Error | 40.5379 | 312.9596 | Data Error | Data Error | Data Error | Data Error | Data Error | Data Error | Data Error | Data Error | Data Error
2015-12-01 14:00 | 14 | Data Error | Data Error | Data Error | 70.0248 | 11.8945 | Data Error | 40.5379 | 312.9596 | Data Error | Data Error | Data Error | Data Error | Data Error | Data Error | Data Error | Data Error | Data Error
2015-12-01 15:00 | 15 | 14.0364 | Data Error | 151.4234 | 70.0248 | 11.8945 | Data Error | 40.5379 | 312.9596 | 158.9064 | 0 | 0 | Data Error | Data Error | Data Error | Data Error | Data Error | Data Error
2015-12-01 16:00 | 16 | 96.7809 | Data Error | 183.4212 | 65.514 | 20.189 | Data Error | 27.852 | 312.9596 | 183.2736 | 0 | 0 | Data Error | Data Error | Data Error | Data Error | Data Error | Data Error
2015-12-01 17:00 | 17 | 36.3816 | 209.7345 | 183.4212 | 42.9853 | 20.189 | 281.8176 | 29.0526 | 312.9596 | 167.9315 | 0 | 0 | 369.9311 | 0 | 0 | 537.8626 | 0 | 0
2015-12-01 18:00 | 18 | 11.3431 | 19.4779 | 183.4212 | 35.8201 | 11.8945 | 300.216 | 29.0526 | 312.9596 | 157.4035 | 0 | 0 | 380.8414 | 0 | 0 | 538.2448 | 0 | 0
2015-12-01 19:00 | 19 | 28.4092 | 0 | 156.5366 | 35.8201 | 20.189 | 300.216 | 29.0526 | 312.9596 | 144.7436 | 0 | 0 | 380.8414 | 0 | 0 | 525.585 | 0 | 0
2015-12-01 20:00 | 20 | 33.9061 | 0 | 147.9457 | 33.0625 | 20.189 | 300.216 | 36.4218 | 312.9596 | 137.0152 | 0 | 0 | 385.2112 | 0 | 0 | 522.2265 | 0 | 0
2015-12-01 21:00 | 21 | 13.8112 | 0 | 147.9457 | 33.0625 | 11.8945 | 282.0275 | 40.9373 | 312.9596 | 131.3667 | 0 | 0 | 377.1032 | 0 | 0 | 508.4698 | 0 | 0
2015-12-01 22:00 | 22 | 0 | 0 | 133.0173 | 33.692 | 11.8945 | 282.0275 | 40.9373 | 312.9596 | 121.6292 | 0 | 0 | 377.1032 | 0 | 0 | 498.7323 | 0 | 0
2015-12-01 23:00 | 23 | 0 | 0 | 122.8356 | 33.692 | 3.6 | 282.0275 | 40.9373 | 312.9596 | 109.0468 | 0 | 0 | 377.1032 | 0 | 0 | 486.15 | 0 | 0
2015-12-02 | 0 | 0 | 244.3283 | 113.8867 | 33.692 | 11.8945 | 245.5492 | 36.5655 | 312.9596 | 108.6012 | 0 | 0 | 352.8791 | 0 | 0 | 461.4803 | 0 | 0
2015-12-02 01:00 | 1 | 0 | 247.2212 | 108.2674 | 31.2304 | 3.6 | 124.7941 | 31.8255 | 312.9596 | 97.4496 | 0 | 0 | 278.4605 | 0 | 0 | 375.9101 | 0 | 0
2015-12-02 02:00 | 2 | 0.51186 | 203.5371 | 88.1207 | 29.801 | 3.6 | 96.4426 | 37.2297 | 312.9596 | 82.7563 | 0 | 0 | 264.8527 | 0 | 0 | 347.609 | 0 | 0
2015-12-02 03:00 | 3 | 14.1782 | 104.472 | 64.7149 | 24.1394 | 3.6 | 122.2243 | 37.2297 | 312.9596 | 62.9613 | 0 | 0 | 280.1413 | 0 | 0 | 343.1026 | 0 | 0
2015-12-02 04:00 | 4 | 15.1226 | 0 | 104.4266 | 29.7856 | 11.8945 | 280.9534 | 37.2297 | 312.9596 | 99.4986 | 0 | 0 | 374.2676 | 0 | 0 | 473.7662 | 0 | 0
2015-12-02 05:00 | 5 | 1.2445 | 77.9543 | 206.1419 | 34.1413 | 11.8945 | 322.5559 | 33.4046 | 312.9596 | 171.733 | 0 | 0 | 396.6696 | 0 | 0 | 568.4026 | 0 | 0
2015-12-02 06:00 | 6 | 44.5822 | 118.816 | 206.1419 | 34.1413 | 11.8945 | 322.5559 | 38.6693 | 312.9596 | 171.733 | 0 | 0 | 399.7916 | 0 | 0 | 571.5246 | 0 | 0
2015-12-02 07:00 | 7 | 38.2755 | 0 | 206.1419 | 39.5 | 11.8945 | 322.5559 | 38.6693 | 312.9596 | 175.3823 | 0 | 0 | 399.7916 | 0 | 0 | 575.1738 | 0 | 0
2015-12-02 08:00 | 8 | 0 | 0 | 175.9068 | 59.6514 | 11.8945 | 309.8964 | 47.8425 | 312.9596 | 168.5153 | 0 | 0 | 397.7242 | 0 | 0 | 566.2395 | 0 | 0
2015-12-02 09:00 | 9 | Data Error | 0 | Data Error | 61.0584 | 20.189 | 309.8964 | 47.8425 | 312.9596 | Data Error | Data Error | Data Error | 397.7242 | 0 | 0 | Data Error | Data Error | Data Error
2015-12-02 10:00 | 10 | Data Error | 0 | Data Error | 61.0584 | 3.6 | 309.8964 | 50.9065 | 312.9596 | Data Error | Data Error | Data Error | 399.5411 | 0 | 0 | Data Error | Data Error | Data Error
2015-12-02 11:00 | 11 | Data Error | 23.1969 | Data Error | 61.0584 | 3.6 | 294.9147 | 50.9065 | 312.9596 | Data Error | Data Error | Data Error | 390.657 | 0 | 0 | Data Error | Data Error | Data Error
2015-12-02 12:00 | 12 | Data Error | 14.8543 | Data Error | 38.3215 | 3.6 | 329.1486 | 50.9065 | 312.9596 | Data Error | Data Error | Data Error | 410.9577 | 0 | 0 | Data Error | Data Error | Data Error
2015-12-02 13:00 | 13 | Data Error | 0 | Data Error | 70.0248 | 11.8945 | 329.1486 | 40.5379 | 312.9596 | Data Error | Data Error | Data Error | 404.8091 | 0 | 0 | Data Error | Data Error | Data Error
2015-12-02 14:00 | 14 | Data Error | 0 | Data Error | 70.0248 | 20.189 | 329.1486 | 40.5379 | 312.9596 | Data Error | Data Error | Data Error | 404.8091 | 0 | 0 | Data Error | Data Error | Data Error
2015-12-02 15:00 | 15 | Data Error | 153.7316 | Data Error | 70.0248 | 28.4835 | 309.8109 | 40.5379 | 312.9596 | Data Error | Data Error | Data Error | 393.3419 | 0 | 0 | Data Error | Data Error | Data Error
2015-12-02 16:00 | 16 | Data Error | 265.6523 | Data Error | 65.514 | 36.778 | 308.6418 | 27.852 | 312.9596 | Data Error | Data Error | Data Error | 385.1258 | 0 | 0 | Data Error | Data Error | Data Error
2015-12-02 17:00 | 17 | 0 | 286.1339 | 183.4212 | 42.9853 | 45.0725 | 281.8176 | 29.0526 | 312.9596 | 184.8772 | 0 | 0 | 369.9311 | 0 | 0 | 554.8082 | 0 | 0
2015-12-02 18:00 | 18 | 0 | 80.3163 | 183.4212 | 35.8201 | 69.956 | 300.216 | 29.0526 | 312.9596 | 196.9433 | 0 | 0 | 380.8414 | 0 | 0 | 577.7847 | 0 | 0
2015-12-02 19:00 | 19 | 0 | 30.5907 | 156.5366 | 35.8201 | 69.956 | 300.216 | 29.0526 | 312.9596 | 178.6349 | 0 | 0 | 380.8414 | 0 | 0 | 559.4763 | 0 | 0
2015-12-02 20:00 | 20 | 0 | 50.8618 | 147.9457 | 33.0625 | 61.6615 | 300.216 | 36.4218 | 312.9596 | 165.258 | 0 | 0 | 385.2112 | 0 | 0 | 550.4693 | 0 | 0
2015-12-02 21:00 | 21 | 0 | 111.2947 | 147.9457 | 33.0625 | 103.134 | 282.0275 | 40.9373 | 312.9596 | 193.5008 | 0 | 0 | 377.1032 | 0 | 0 | 570.6039 | 0 | 0
2015-12-02 22:00 | 22 | 0 | 92.5452 | 133.0173 | 33.692 | 103.134 | 282.0275 | 40.9373 | 312.9596 | 183.7633 | 0 | 0 | 377.1032 | 0 | 0 | 560.8664 | 0 | 0
2015-12-02 23:00 | 23 | 0 | 48.7481 | 122.8356 | 33.692 | 69.956 | 282.0275 | 40.9373 | 312.9596 | 154.2353 | 0 | 0 | 377.1032 | 0 | 0 | 531.3384 | 0 | 0
2015-12-03 | 0 | 25.5313 | 86.7381 | 113.8867 | 33.692 | 94.8395 | 245.5492 | 36.5655 | 312.9596 | 165.0868 | 0 | 0 | 352.8791 | 0 | 0 | 517.9659 | 0 | 0
2015-12-03 01:00 | 1 | 44.2237 | 0 | 108.2674 | 31.2304 | 111.4285 | 124.7941 | 31.8255 | 312.9596 | 170.8808 | 0 | 0 | 278.4605 | 0 | 0 | 449.3413 | 0 | 0
2015-12-03 02:00 | 2 | 0 | 10.2637 | 88.1207 | 29.801 | 111.4285 | 96.4426 | 37.2297 | 312.9596 | 156.1875 | 0 | 0 | 264.8527 | 0 | 0 | 421.0402 | 0 | 0
2015-12-03 03:00 | 3 | 0 | 132.9552 | 64.7149 | 24.1394 | 111.4285 | 122.2243 | 37.2297 | 312.9596 | 136.3925 | 0 | 0 | 280.1413 | 0 | 0 | 416.5338 | 0 | 0
2015-12-03 04:00 | 4 | 1.6563 | 204.5315 | 104.4266 | 29.7856 | 152.901 | 280.9534 | 37.2297 | 312.9596 | 195.5241 | 0 | 0 | 374.2676 | 0 | 0 | 569.7917 | 0 | 0
2015-12-03 05:00 | 5 | 132.3987 | 309.2664 | 206.1419 | 34.1413 | 194.3735 | 322.5559 | 33.4046 | 312.9596 | 296.0012 | 0 | 0 | 396.6696 | 0 | 0 | 692.6708 | 0 | 0
2015-12-03 06:00 | 6 | 209.8333 | 164.8088 | 206.1419 | 34.1413 | 169.49 | 322.5559 | 38.6693 | 312.9596 | 279.0556 | 0 | 0 | 399.7916 | 0 | 0 | 678.8471 | 0 | 0
2015-12-03 07:00 | 7 | 177.4504 | 0 | 206.1419 | 39.5 | 247.1761 | 322.5559 | 38.6693 | 312.9596 | 335.609 | 0 | 0 | 399.7916 | 0 | 0 | 735.4006 | 0 | 0
2015-12-03 08:00 | 8 | 0 | 0 | 175.9068 | 59.6514 | 247.1761 | 309.8964 | 47.8425 | 312.9596 | 328.7421 | 0 | 0 | 397.7242 | 0 | 0 | 726.4662 | 0 | 0
2015-12-03 09:00 | 9 | 3.3352 | 0 | 168.8897 | 61.0584 | 247.1761 | 309.8964 | 47.8425 | 312.9596 | 324.9216 | 0 | 0 | 397.7242 | 0 | 0 | 722.6457 | 0 | 0
2015-12-03 10:00 | 10 | 75.5411 | 0 | 168.8897 | 61.0584 | 247.1761 | 309.8964 | 50.9065 | 312.9596 | 324.9216 | 0 | 0 | 399.5411 | 0 | 0 | 724.4627 | 0 | 0
2015-12-03 11:00 | 11 | 95.4613 | 0 | 170.8025 | 61.0584 | 186.079 | 294.9147 | 50.9065 | 312.9596 | 284.6171 | 0 | 0 | 390.657 | 0 | 0 | 675.274 | 0 | 0
2015-12-03 12:00 | 12 | 92.0728 | 15.4004 | 175.7655 | 38.3215 | 235.846 | 329.1486 | 50.9065 | 312.9596 | 306.4044 | 0 | 0 | 410.9577 | 0 | 0 | 717.3621 | 0 | 0
2015-12-03 13:00 | 13 | 205.8935 | 0 | 175.7655 | 70.0248 | 247.1761 | 329.1486 | 40.5379 | 312.9596 | 335.7101 | 0 | 0 | 404.8091 | 0 | 0 | 740.5192 | 0 | 0
2015-12-03 14:00 | 14 | 225.4152 | 272.7015 | 175.7655 | 70.0248 | 247.1761 | 329.1486 | 40.5379 | 312.9596 | 335.7101 | 0 | 0 | 404.8091 | 0 | 0 | 740.5192 | 0 | 0
2015-12-03 15:00 | 15 | 118.0242 | 305.6999 | 151.4234 | 70.0248 | 247.1761 | 309.8109 | 40.5379 | 312.9596 | 319.1331 | 0 | 0 | 393.3419 | 0 | 0 | 712.475 | 0 | 0
2015-12-03 16:00 | 16 | 36.0556 | 331.3029 | 183.4212 | 65.514 | 247.1761 | 308.6418 | 27.852 | 312.9596 | 337.8518 | 0 | 0 | 385.1258 | 0 | 0 | 722.9776 | 0 | 0
2015-12-03 17:00 | 17 | 0 | 187.4961 | 183.4212 | 42.9853 | 247.1761 | 281.8176 | 29.0526 | 312.9596 | 322.5097 | 0 | 0 | 369.9311 | 0 | 0 | 692.4408 | 0 | 0
2015-12-03 18:00 | 18 | 0 | 23.2768 | 183.4212 | 35.8201 | 247.1761 | 300.216 | 29.0526 | 312.9596 | 317.6302 | 0 | 0 | 380.8414 | 0 | 0 | 698.4716 | 0 | 0
2015-12-03 19:00 | 19 | 0 | 0 | 156.5366 | 35.8201 | 247.1761 | 300.216 | 29.0526 | 312.9596 | 299.3218 | 0 | 0 | 380.8414 | 0 | 0 | 680.1632 | 0 | 0
2015-12-03 20:00 | 20 | 0 | 0 | 147.9457 | 33.0625 | 247.1761 | 300.216 | 36.4218 | 312.9596 | 291.5934 | 0 | 0 | 385.2112 | 0 | 0 | 676.8047 | 0 | 0
2015-12-03 21:00 | 21 | 0 | 0 | 147.9457 | 33.0625 | 247.1761 | 282.0275 | 40.9373 | 312.9596 | 291.5934 | 0 | 0 | 377.1032 | 0 | 0 | 668.6966 | 0 | 0
2015-12-03 22:00 | 22 | 0 | 0 | 133.0173 | 33.692 | 247.1761 | 282.0275 | 40.9373 | 312.9596 | 281.8559 | 0 | 0 | 377.1032 | 0 | 0 | 658.9591 | 0 | 0
2015-12-03 23:00 | 23 | 0 | 0 | 122.8356 | 33.692 | 247.1761 | 282.0275 | 40.9373 | 312.9596 | 274.9222 | 0 | 0 | 377.1032 | 0 | 0 | 652.0253 | 0 | 0
2015-12-04 | 0 | 0 | 3.69 | 113.8867 | 33.692 | 247.1761 | 245.5492 | 36.5655 | 312.9596 | 268.828 | 0 | 0 | 352.8791 | 0 | 0 | 621.7071 | 0 | 0
2015-12-04 01:00 | 1 | 0 | 0 | 108.2674 | 31.2304 | 247.1761 | 124.7941 | 31.8255 | 312.9596 | 263.3249 | 0 | 0 | 278.4605 | 0 | 0 | 541.7854 | 0 | 0
2015-12-04 02:00 | 2 | 0 | 0 | 88.1207 | 29.801 | 247.1761 | 96.4426 | 37.2297 | 312.9596 | 248.6316 | 0 | 0 | 264.8527 | 0 | 0 | 513.4843 | 0 | 0
2015-12-04 03:00 | 3 | 0 | 110.8304 | 64.7149 | 24.1394 | 247.1761 | 122.2243 | 37.2297 | 312.9596 | 228.8367 | 0 | 0 | 280.1413 | 0 | 0 | 508.9779 | 0 | 0
2015-12-04 04:00 | 4 | 0 | 336.0519 | 104.4266 | 29.7856 | 247.1761 | 280.9534 | 37.2297 | 312.9596 | 259.7254 | 0 | 0 | 374.2676 | 0 | 0 | 633.993 | 0 | 0
2015-12-04 05:00 | 5 | 48.6294 | 255.1786 | 206.1419 | 34.1413 | 247.1761 | 322.5559 | 33.4046 | 312.9596 | 331.9598 | 0 | 0 | 396.6696 | 0 | 0 | 728.6294 | 0 | 0
2015-12-04 06:00 | 6 | 210.8586 | 219.5769 | 206.1419 | 34.1413 | 247.1761 | 322.5559 | 38.6693 | 312.9596 | 331.9598 | 0 | 0 | 399.7916 | 0 | 0 | 731.7514 | 0 | 0
2015-12-04 07:00 | 7 | 194.6646 | 89.109 | 206.1419 | 39.5 | 247.1761 | 322.5559 | 38.6693 | 312.9596 | 335.609 | 0 | 0 | 399.7916 | 0 | 0 | 735.4006 | 0 | 0
2015-12-04 08:00 | 8 | 0 | 94.1594 | 175.9068 | 59.6514 | 247.1761 | 309.8964 | 47.8425 | 312.9596 | 328.7421 | 0 | 0 | 397.7242 | 0 | 0 | 726.4662 | 0 | 0
2015-12-04 09:00 | 9 | 0 | 248.4772 | 168.8897 | 61.0584 | 247.1761 | 309.8964 | 47.8425 | 312.9596 | 324.9216 | 0 | 0 | 397.7242 | 0 | 0 | 722.6457 | 0 | 0
2015-12-04 10:00 | 10 | 39.4557 | 90.0517 | 168.8897 | 61.0584 | 247.1761 | 309.8964 | 50.9065 | 312.9596 | 324.9216 | 0 | 0 | 399.5411 | 0 | 0 | 724.4627 | 0 | 0
2015-12-04 11:00 | 11 | 36.5939 | 0 | 170.8025 | 61.0584 | 247.1761 | 294.9147 | 50.9065 | 312.9596 | 326.2242 | 0 | 0 | 390.657 | 0 | 0 | 716.8812 | 0 | 0
2015-12-04 12:00 | 12 | 0 | 0 | 175.7655 | 38.3215 | 247.1761 | 329.1486 | 50.9065 | 312.9596 | 314.1202 | 0 | 0 | 410.9577 | 0 | 0 | 725.0779 | 0 | 0
2015-12-04 13:00 | 13 | 0 | 0 | 175.7655 | 70.0248 | 247.1761 | 329.1486 | 40.5379 | 312.9596 | 335.7101 | 0 | 0 | 404.8091 | 0 | 0 | 740.5192 | 0 | 0
2015-12-04 14:00 | 14 | 8.9439 | 54.5547 | 175.7655 | 70.0248 | 247.1761 | 329.1486 | 40.5379 | 312.9596 | 335.7101 | 0 | 0 | 404.8091 | 0 | 0 | 740.5192 | 0 | 0
2015-12-04 15:00 | 15 | 0 | 0 | 151.4234 | 70.0248 | 247.1761 | 309.8109 | 40.5379 | 312.9596 | 319.1331 | 0 | 0 | 393.3419 | 0 | 0 | 712.475 | 0 | 0
2015-12-04 16:00 | 16 | 0 | 0 | 183.4212 | 65.514 | 247.1761 | 308.6418 | 27.852 | 312.9596 | 337.8518 | 0 | 0 | 385.1258 | 0 | 0 | 722.9776 | 0 | 0
2015-12-04 17:00 | 17 | 0 | 0 | 183.4212 | 42.9853 | 247.1761 | 281.8176 | 29.0526 | 312.9596 | 322.5097 | 0 | 0 | 369.9311 | 0 | 0 | 692.4408 | 0 | 0
2015-12-04 18:00 | 18 | 0 | 0 | 183.4212 | 35.8201 | 247.1761 | 300.216 | 29.0526 | 312.9596 | 317.6302 | 0 | 0 | 380.8414 | 0 | 0 | 698.4716 | 0 | 0
2015-12-04 19:00 | 19 | 0 | 0 | 156.5366 | 35.8201 | 247.1761 | 300.216 | 29.0526 | 312.9596 | 299.3218 | 0 | 0 | 380.8414 | 0 | 0 | 680.1632 | 0 | 0
2015-12-04 20:00 | 20 | 0 | 0 | 147.9457 | 33.0625 | 247.1761 | 300.216 | 36.4218 | 312.9596 | 291.5934 | 0 | 0 | 385.2112 | 0 | 0 | 676.8047 | 0 | 0
2015-12-04 21:00 | 21 | 130.4809 | 0 | 147.9457 | 33.0625 | 247.1761 | 282.0275 | 40.9373 | 312.9596 | 291.5934 | 0 | 0 | 377.1032 | 0 | 0 | 668.6966 | 0 | 0
2015-12-04 22:00 | 22 | 102.0549 | 0 | 133.0173 | 33.692 | 247.1761 | 282.0275 | 40.9373 | 312.9596 | 281.8559 | 0 | 0 | 377.1032 | 0 | 0 | 658.9591 | 0 | 0
2015-12-04 23:00 | 23 | 50.5885 | 0 | 122.8356 | 33.692 | 244.1405 | 282.0275 | 40.9373 | 312.9596 | 272.8549 | 0 | 0 | 377.1032 | 0 | 0 | 649.9581 | 0 | 0
2015-12-05 | 0 | 42.2268 | 0 | 113.8867 | 33.692 | 169.49 | 245.5492 | 36.5655 | 312.9596 | 215.9238 | 0 | 0 | 352.8791 | 0 | 0 | 568.8028 | 0 | 0
2015-12-05 01:00 | 1 | 41.7425 | 0 | 108.2674 | 31.2304 | 152.901 | 124.7941 | 31.8255 | 312.9596 | 199.1235 | 0 | 0 | 278.4605 | 0 | 0 | 477.584 | 0 | 0
2015-12-05 02:00 | 2 | 0 | 262.9441 | 88.1207 | 29.801 | 136.312 | 96.4426 | 37.2297 | 312.9596 | 173.1332 | 0 | 0 | 264.8527 | 0 | 0 | 437.9859 | 0 | 0
2015-12-05 03:00 | 3 | 0 | 318.0193 | 64.7149 | 24.1394 | 119.723 | 122.2243 | 37.2297 | 312.9596 | 142.0411 | 0 | 0 | 280.1413 | 0.008 | 0.000217 | 422.1824 | 0.008 | 0.000217
2015-12-05 04:00 | 4 | 0 | 242.1881 | 104.4266 | 29.7856 | 152.901 | 280.9534 | 37.2297 | 312.9596 | 195.5241 | 0 | 0 | 374.2676 | 0 | 0 | 569.7917 | 0 | 0
2015-12-05 05:00 | 5 | 0 | 228.0007 | 206.1419 | 34.1413 | 186.079 | 322.5559 | 33.4046 | 312.9596 | 290.3527 | 0 | 0 | 396.6696 | 0 | 0 | 687.0223 | 0 | 0
2015-12-05 06:00 | 6 | 0 | 0 | 206.1419 | 34.1413 | 219.257 | 322.5559 | 38.6693 | 312.9596 | 312.9469 | 0 | 0 | 399.7916 | 0 | 0 | 712.7385 | 0 | 0
2015-12-05 07:00 | 7 | 0 | 0 | 206.1419 | 39.5 | 247.1761 | 322.5559 | 38.6693 | 312.9596 | 335.609 | 0 | 0 | 399.7916 | 0 | 0 | 735.4006 | 0 | 0
2015-12-05 08:00 | 8 | 0 | 0 | 175.9068 | 59.6514 | 247.1761 | 309.8964 | 47.8425 | 312.9596 | 328.7421 | 0 | 0 | 397.7242 | 0 | 0 | 726.4662 | 0 | 0
2015-12-05 09:00 | 9 | 113.1228 | 0 | 168.8897 | 61.0584 | 247.1761 | 309.8964 | 47.8425 | 312.9596 | 324.9216 | 0 | 0 | 397.7242 | 0 | 0 | 722.6457 | 0 | 0
2015-12-05 10:00 | 10 | 153.0263 | 0 | 168.8897 | 61.0584 | 247.1761 | 309.8964 | 50.9065 | 312.9596 | 324.9216 | 0 | 0 | 399.5411 | 0 | 0 | 724.4627 | 0 | 0
2015-12-05 11:00 | 11 | 169.8445 | 0 | 170.8025 | 61.0584 | 247.1761 | 294.9147 | 50.9065 | 312.9596 | 326.2242 | 0 | 0 | 390.657 | 0 | 0 | 716.8812 | 0 | 0
2015-12-05 12:00 | 12 | 159.6642 | 0 | 175.7655 | 38.3215 | 247.1761 | 329.1486 | 50.9065 | 312.9596 | 314.1202 | 0 | 0 | 410.9577 | 0 | 0 | 725.0779 | 0 | 0
2015-12-05 13:00 | 13 | 161.5634 | 0 | 175.7655 | 70.0248 | 247.1761 | 329.1486 | 40.5379 | 312.9596 | 335.7101 | 0 | 0 | 404.8091 | 0 | 0 | 740.5192 | 0 | 0
2015-12-05 14:00 | 14 | 74.7453 | 0 | 175.7655 | 70.0248 | 247.1761 | 329.1486 | 40.5379 | 312.9596 | 335.7101 | 0 | 0 | 404.8091 | 0 | 0 | 740.5192 | 0 | 0
2015-12-05 15:00 | 15 | 64.0042 | 103.3057 | 151.4234 | 70.0248 | 247.1761 | 309.8109 | 40.5379 | 312.9596 | 319.1331 | 0 | 0 | 393.3419 | 0 | 0 | 712.475 | 0 | 0
2015-12-05 16:00 | 16 | 0 | 33.1925 | 183.4212 | 65.514 | 247.1761 | 308.6418 | 27.852 | 312.9596 | 337.8518 | 0 | 0 | 385.1258 | 0 | 0 | 722.9776 | 0 | 0
2015-12-05 17:00 | 17 | 0 | 0 | 183.4212 | 42.9853 | 247.1761 | 281.8176 | 29.0526 | 312.9596 | 322.5097 | 0 | 0 | 369.9311 | 0 | 0 | 692.4408 | 0 | 0
2015-12-05 18:00 | 18 | 0 | 0 | 183.4212 | 35.8201 | 247.1761 | 300.216 | 29.0526 | 312.9596 | 317.6302 | 0 | 0 | 380.8414 | 0 | 0 | 698.4716 | 0 | 0
2015-12-05 19:00 | 19 | 0 | 0 | 156.5366 | 35.8201 | 247.1761 | 300.216 | 29.0526 | 312.9596 | 299.3218 | 0 | 0 | 380.8414 | 0 | 0 | 680.1632 | 0 | 0
2015-12-05 20:00 | 20 | 56.536 | 0 | 147.9457 | 33.0625 | 247.1761 | 300.216 | 36.4218 | 312.9596 | 291.5934 | 0 | 0 | 385.2112 | 0 | 0 | 676.8047 | 0 | 0
2015-12-05 21:00 | 21 | 33.3214 | 0 | 147.9457 | 33.0625 | 247.1761 | 282.0275 | 40.9373 | 312.9596 | 291.5934 | 0 | 0 | 377.1032 | 0 | 0 | 668.6966 | 0 | 0
2015-12-05 22:00 | 22 | 12.8666 | 0 | 133.0173 | 33.692 | 247.1761 | 282.0275 | 40.9373 | 312.9596 | 281.8559 | 0 | 0 | 377.1032 | 0 | 0 | 658.9591 | 0 | 0
2015-12-05 23:00 | 23 | 0 | 0 | 122.8356 | 33.692 | 247.1761 | 282.0275 | 40.9373 | 312.9596 | 274.9222 | 0 | 0 | 377.1032 | 0 | 0 | 652.0253 | 0 | 0
2015-12-06 | 0 | 0 | 0 | 113.8867 | 33.692 | 247.1761 | 245.5492 | 36.5655 | 312.9596 | 268.828 | 0 | 0 | 352.8791 | 0 | 0 | 621.7071 | 0 | 0
2015-12-06 01:00 | 1 | 7.8065 | 8.4663 | 108.2674 | 31.2304 | 247.1761 | 124.7941 | 31.8255 | 312.9596 | 263.3249 | 0 | 0 | 278.4605 | 0 | 0 | 541.7854 | 0 | 0
2015-12-06 02:00 | 2 | 34.9525 | 143.7679 | 88.1207 | 29.801 | 247.1761 | 96.4426 | 37.2297 | 312.9596 | 248.6316 | 0 | 0 | 264.8527 | 0 | 0 | 513.4843 | 0 | 0
2015-12-06 03:00 | 3 | 30.6046 | 143.6909 | 64.7149 | 24.1394 | 247.1761 | 122.2243 | 37.2297 | 312.9596 | 228.8367 | 0 | 0 | 280.1413 | 0 | 0 | 508.9779 | 0 | 0
2015-12-06 04:00 | 4 | 16.527 | 146.3014 | 104.4266 | 29.7856 | 247.1761 | 280.9534 | 37.2297 | 312.9596 | 259.7254 | 0 | 0 | 374.2676 | 0 | 0 | 633.993 | 0 | 0
2015-12-06 05:00 | 5 | 0 | 45.8525 | 206.1419 | 34.1413 | 247.1761 | 322.5559 | 33.4046 | 312.9596 | 331.9598 | 0 | 0 | 396.6696 | 0 | 0 | 728.6294 | 0 | 0
2015-12-06 06:00 | 6 | 18.7185 | 18.3225 | 206.1419 | 34.1413 | 247.1761 | 322.5559 | 38.6693 | 312.9596 | 331.9598 | 0 | 0 | 399.7916 | 0 | 0 | 731.7514 | 0 | 0
2015-12-06 07:00 | 7 | 0 | 40.0259 | 206.1419 | 39.5 | 247.1761 | 322.5559 | 38.6693 | 312.9596 | 335.609 | 0 | 0 | 399.7916 | 0 | 0 | 735.4006 | 0 | 0
2015-12-06 08:00 | 8 | 68.7102 | 18.4306 | 175.9068 | 59.6514 | 247.1761 | 309.8964 | 47.8425 | 312.9596 | 328.7421 | 0 | 0 | 397.7242 | 0 | 0 | 726.4662 | 0 | 0
2015-12-06 09:00 | 9 | 57.4682 | 147.6575 | 168.8897 | 61.0584 | 247.1761 | 309.8964 | 47.8425 | 312.9596 | 324.9216 | 0 | 0 | 397.7242 | 0 | 0 | 722.6457 | 0 | 0
2015-12-06 10:00 | 10 | 62.7559 | 80.8292 | 168.8897 | 61.0584 | 247.1761 | 309.8964 | 50.9065 | 312.9596 | 324.9216 | 0 | 0 | 399.5411 | 0 | 0 | 724.4627 | 0 | 0
2015-12-06 11:00 | 11 | 76.9827 | 234.7633 | 170.8025 | 61.0584 | 247.1761 | 294.9147 | 50.9065 | 312.9596 | 326.2242 | 0 | 0 | 390.657 | 0 | 0 | 716.8812 | 0 | 0
2015-12-06 12:00 | 12 | 81.3271 | 177.8497 | 175.7655 | 38.3215 | 247.1761 | 329.1486 | 50.9065 | 312.9596 | 314.1202 | 0 | 0 | 410.9577 | 0 | 0 | 725.0779 | 0 | 0
2015-12-06 13:00 | 13 | 41.8881 | 181.0109 | 175.7655 | 70.0248 | 247.1761 | 329.1486 | 40.5379 | 312.9596 | 335.7101 | 0 | 0 | 404.8091 | 0 | 0 | 740.5192 | 0 | 0
2015-12-06 14:00 | 14 | 344.7547 | 0 | 175.7655 | 70.0248 | 247.1761 | 329.1486 | 40.5379 | 312.9596 | 335.7101 | 0.004 | 1.2e-05 | 404.8091 | 0 | 0 | 740.5192 | 0.004 | 1.2e-05
2015-12-06 15:00 | 15 | 344.7547 | 0 | 151.4234 | 70.0248 | 247.1761 | 309.8109 | 40.5379 | 312.9596 | 319.1331 | 0.012 | 0.000265 | 393.3419 | 0 | 0 | 712.475 | 0.012 | 0.000265
2015-12-06 16:00 | 16 | 211.9501 | 0 | 183.4212 | 65.514 | 247.1761 | 308.6418 | 27.852 | 312.9596 | 337.8518 | 0 | 0 | 385.1258 | 0 | 0 | 722.9776 | 0 | 0
2015-12-06 17:00 | 17 | 187.5652 | 0 | 183.4212 | 42.9853 | 247.1761 | 281.8176 | 29.0526 | 312.9596 | 322.5097 | 0 | 0 | 369.9311 | 0 | 0 | 692.4408 | 0 | 0
2015-12-06 18:00 | 18 | 0 | 0 | 183.4212 | 35.8201 | 247.1761 | 300.216 | 29.0526 | 312.9596 | 317.6302 | 0 | 0 | 380.8414 | 0 | 0 | 698.4716 | 0 | 0
2015-12-06 19:00 | 19 | 0 | 0 | 156.5366 | 35.8201 | 247.1761 | 300.216 | 29.0526 | 312.9596 | 299.3218 | 0 | 0 | 380.8414 | 0 | 0 | 680.1632 | 0 | 0
2015-12-06 20:00 | 20 | 0 | 0 | 147.9457 | 33.0625 | 247.1761 | 300.216 | 36.4218 | 312.9596 | 291.5934 | 0 | 0 | 385.2112 | 0 | 0 | 676.8047 | 0 | 0
2015-12-06 21:00 | 21 | 0 | 14.4293 | 147.9457 | 33.0625 | 247.1761 | 282.0275 | 40.9373 | 312.9596 | 291.5934 | 0 | 0 | 377.1032 | 0 | 0 | 668.6966 | 0 | 0
2015-12-06 22:00 | 22 | 146.6754 | 0 | 133.0173 | 33.692 | 247.1761 | 282.0275 | 40.9373 | 312.9596 | 281.8559 | 0 | 0 | 377.1032 | 0 | 0 | 658.9591 | 0 | 0
2015-12-06 23:00 | 23 | 118.4701 | 0 | 122.8356 | 33.692 | 247.1761 | 282.0275 | 40.9373 | 312.9596 | 274.9222 | 0 | 0 | 377.1032 | 0 | 0 | 652.0253 | 0 | 0
2015-12-07 | 0 | 0 | 0 | 113.8867 | 33.692 | 247.1761 | 245.5492 | 36.5655 | 312.9596 | 268.828 | 0 | 0 | 352.8791 | 0 | 0 | 621.7071 | 0 | 0
2015-12-07 01:00 | 1 | 0 | 0 | 108.2674 | 31.2304 | 247.1761 | 124.7941 | 31.8255 | 312.9596 | 263.3249 | 0 | 0 | 278.4605 | 0 | 0 | 541.7854 | 0 | 0
2015-12-07 02:00 | 2 | 48.4244 | 0 | 88.1207 | 29.801 | 247.1761 | 96.4426 | 37.2297 | 312.9596 | 248.6316 | 0 | 0 | 264.8527 | 0 | 0 | 513.4843 | 0 | 0
2015-12-07 03:00 | 3 | 14.6106 | 127.1458 | 64.7149 | 24.1394 | 247.1761 | 122.2243 | 37.2297 | 312.9596 | 228.8367 | 0 | 0 | 280.1413 | 0 | 0 | 508.9779 | 0 | 0
2015-12-07 04:00 | 4 | 93.0461 | 101.6768 | 104.4266 | 29.7856 | 247.1761 | 280.9534 | 37.2297 | 312.9596 | 259.7254 | 0 | 0 | 374.2676 | 0 | 0 | 633.993 | 0 | 0
2015-12-07 05:00 | 5 | 61.9802 | 0 | 206.1419 | 34.1413 | 247.1761 | 322.5559 | 33.4046 | 312.9596 | 331.9598 | 0 | 0 | 396.6696 | 0 | 0 | 728.6294 | 0 | 0
2015-12-07 06:00 | 6 | 161.4456 | 210.0055 | 206.1419 | 34.1413 | 247.1761 | 322.5559 | 38.6693 | 312.9596 | 331.9598 | 0 | 0 | 399.7916 | 0 | 0 | 731.7514 | 0 | 0
2015-12-07 07:00 | 7 | 198.5292 | 160.1335 | 206.1419 | 39.5 | 247.1761 | 322.5559 | 38.6693 | 312.9596 | 335.609 | 0 | 0 | 399.7916 | 0 | 0 | 735.4006 | 0 | 0
2015-12-07 08:00 | 8 | 165.601 | 0 | 175.9068 | 59.6514 | 247.1761 | 309.8964 | 47.8425 | 312.9596 | 328.7421 | 0 | 0 | 397.7242 | 0 | 0 | 726.4662 | 0 | 0
2015-12-07 09:00 | 9 | 201.6185 | 0 | 168.8897 | 61.0584 | 247.1761 | 309.8964 | 47.8425 | 312.9596 | 324.9216 | 0 | 0 | 397.7242 | 0 | 0 | 722.6457 | 0 | 0
2015-12-07 10:00 | 10 | 228.2746 | 0 | 168.8897 | 61.0584 | 247.1761 | 309.8964 | 50.9065 | 312.9596 | 324.9216 | 0 | 0 | 399.5411 | 0 | 0 | 724.4627 | 0 | 0
2015-12-07 11:00 | 11 | 196.4899 | 18.8703 | 170.8025 | 61.0584 | 247.1761 | 294.9147 | 50.9065 | 312.9596 | 326.2242 | 0 | 0 | 390.657 | 0 | 0 | 716.8812 | 0 | 0
2015-12-07 12:00 | 12 | 0 | 59.324 | 175.7655 | 38.3215 | 247.1761 | 329.1486 | 50.9065 | 312.9596 | 314.1202 | 0 | 0 | 410.9577 | 0 | 0 | 725.0779 | 0 | 0
2015-12-07 13:00 | 13 | Data Error | 126.7584 | Data Error | 70.0248 | 247.1761 | 329.1486 | 40.5379 | 312.9596 | Data Error | Data Error | Data Error | 404.8091 | 0 | 0 | Data Error | Data Error | Data Error
2015-12-07 14:00 | 14 | Data Error | 65.9718 | Data Error | 70.0248 | 247.1761 | 329.1486 | 40.5379 | 312.9596 | Data Error | Data Error | Data Error | 404.8091 | 0 | 0 | Data Error | Data Error | Data Error
2015-12-07 15:00 | 15 | Data Error | 0 | Data Error | 70.0248 | 247.1761 | 309.8109 | 40.5379 | 312.9596 | Data Error | Data Error | Data Error | 393.3419 | 0 | 0 | Data Error | Data Error | Data Error
2015-12-07 16:00 | 16 | Data Error | 0 | Data Error | 65.514 | 247.1761 | 308.6418 | 27.852 | 312.9596 | Data Error | Data Error | Data Error | 385.1258 | 0 | 0 | Data Error | Data Error | Data Error
2015-12-07 17:00 | 17 | 0 | 0 | 183.4212 | 42.9853 | 247.1761 | 281.8176 | 29.0526 | 312.9596 | 322.5097 | 0 | 0 | 369.9311 | 0 | 0 | 692.4408 | 0 | 0
2015-12-07 18:00 | 18 | 0 | 0 | 183.4212 | 35.8201 | 247.1761 | 300.216 | 29.0526 | 312.9596 | 317.6302 | 0 | 0 | 380.8414 | 0 | 0 | 698.4716 | 0 | 0
2015-12-07 19:00 | 19 | 0 | 0 | 156.5366 | 35.8201 | 247.1761 | 300.216 | 29.0526 | 312.9596 | 299.3218 | 0 | 0 | 380.8414 | 0 | 0 | 680.1632 | 0 | 0
2015-12-07 20:00 | 20 | 140.6698 | 4.0451 | 147.9457 | 33.0625 | 247.1761 | 300.216 | 36.4218 | 312.9596 | 291.5934 | 0 | 0 | 385.2112 | 0 | 0 | 676.8047 | 0 | 0
2015-12-07 21:00 | 21 | 62.4577 | 0 | 147.9457 | 33.0625 | 247.1761 | 282.0275 | 40.9373 | 312.9596 | 291.5934 | 0 | 0 | 377.1032 | 0 | 0 | 668.6966 | 0 | 0
2015-12-07 22:00 | 22 | 94.4804 | 0 | 133.0173 | 33.692 | 247.1761 | 282.0275 | 40.9373 | 312.9596 | 281.8559 | 0 | 0 | 377.1032 | 0 | 0 | 658.9591 | 0 | 0
2015-12-07 23:00 | 23 | 44.7282 | 0 | 122.8356 | 33.692 | 247.1761 | 282.0275 | 40.9373 | 312.9596 | 274.9222 | 0 | 0 | 377.1032 | 0 | 0 | 652.0253 | 0 | 0
2015-12-08 | 0 | 84.4753 | 0 | 113.8867 | 33.692 | 247.1761 | 245.5492 | 36.5655 | 312.9596 | 268.828 | 0 | 0 | 352.8791 | 0 | 0 | 621.7071 | 0 | 0
2015-12-08 01:00 | 1 | 108.9969 | 0 | 108.2674 | 31.2304 | 247.1761 | 124.7941 | 31.8255 | 312.9596 | 263.3249 | 0 | 0 | 278.4605 | 0 | 0 | 541.7854 | 0 | 0
2015-12-08 02:00 | 2 | 53.7159 | 0 | 88.1207 | 29.801 | 247.1761 | 96.4426 | 37.2297 | 312.9596 | 248.6316 | 0 | 0 | 264.8527 | 0 | 0 | 513.4843 | 0 | 0
2015-12-08 03:00 | 3 | 89.2351 | 0 | 64.7149 | 24.1394 | 247.1761 | 122.2243 | 37.2297 | 312.9596 | 228.8367 | 0 | 0 | 280.1413 | 0 | 0 | 508.9779 | 0 | 0
2015-12-08 04:00 | 4 | 159.1335 | 0 | 104.4266 | 29.7856 | 247.1761 | 280.9534 | 37.2297 | 312.9596 | 259.7254 | 0 | 0 | 374.2676 | 0 | 0 | 633.993 | 0 | 0
2015-12-08 05:00 | 5 | 0 | 0 | 206.1419 | 34.1413 | 247.1761 | 322.5559 | 33.4046 | 312.9596 | 331.9598 | 0 | 0 | 396.6696 | 0 | 0 | 728.6294 | 0 | 0
2015-12-08 06:00 | 6 | 0 | 304.3874 | 206.1419 | 34.1413 | 247.1761 | 322.5559 | 38.6693 | 312.9596 | 331.9598 | 0 | 0 | 399.7916 | 0 | 0 | 731.7514 | 0 | 0
2015-12-08 07:00 | 7 | 0 | 310.9962 | 206.1419 | 39.5 | 247.1761 | 322.5559 | 38.6693 | 312.9596 | 335.609 | 0 | 0 | 399.7916 | 0 | 0 | 735.4006 | 0 | 0
2015-12-08 08:00 | 8 | 0 | 77.1921 | 175.9068 | 59.6514 | 247.1761 | 309.8964 | 47.8425 | 312.9596 | 328.7421 | 0 | 0 | 397.7242 | 0 | 0 | 726.4662 | 0 | 0
2015-12-08 09:00 | 9 | Data Error | 0 | Data Error | 61.0584 | 247.1761 | 309.8964 | 47.8425 | 312.9596 | Data Error | Data Error | Data Error | 397.7242 | 0 | 0 | Data Error | Data Error | Data Error
2015-12-08 10:00 | 10 | Data Error | 0 | Data Error | 61.0584 | 247.1761 | 309.8964 | 50.9065 | 312.9596 | Data Error | Data Error | Data Error | 399.5411 | 0 | 0 | Data Error | Data Error | Data Error
2015-12-08 11:00 | 11 | Data Error | 8.0023 | Data Error | 61.0584 | 247.1761 | 294.9147 | 50.9065 | 312.9596 | Data Error | Data Error | Data Error | 390.657 | 0 | 0 | Data Error | Data Error | Data Error
2015-12-08 12:00 | 12 | 0 | 0 | 175.7655 | 38.3215 | 247.1761 | 329.1486 | 50.9065 | 312.9596 | 314.1202 | 0 | 0 | 410.9577 | 0 | 0 | 725.0779 | 0 | 0
2015-12-08 13:00 | 13 | 0 | Data Error | 175.7655 | 70.0248 | 247.1761 | Data Error | 40.5379 | 312.9596 | 335.7101 | 0 | 0 | Data Error | Data Error | Data Error | Data Error | Data Error | Data Error
2015-12-08 14:00 | 14 | 0 | Data Error | 175.7655 | 70.0248 | 247.1761 | Data Error | 40.5379 | 312.9596 | 335.7101 | 0 | 0 | Data Error | Data Error | Data Error | Data Error | Data Error | Data Error
2015-12-08 15:00 | 15 | 0 | Data Error | 151.4234 | 70.0248 | 247.1761 | Data Error | 40.5379 | 312.9596 | 319.1331 | 0 | 0 | Data Error | Data Error | Data Error | Data Error | Data Error | Data Error
2015-12-08 16:00 | 16 | 0 | Data Error | 183.4212 | 65.514 | 247.1761 | Data Error | 27.852 | 312.9596 | 337.8518 | 0 | 0 | Data Error | Data Error | Data Error | Data Error | Data Error | Data Error
2015-12-08 17:00 | 17 | 0 | 0 | 183.4212 | 42.9853 | 247.1761 | 281.8176 | 29.0526 | 312.9596 | 322.5097 | 0 | 0 | 369.9311 | 0 | 0 | 692.4408 | 0 | 0
2015-12-08 18:00 | 18 | 0 | 0 | 183.4212 | 35.8201 | 247.1761 | 300.216 | 29.0526 | 312.9596 | 317.6302 | 0 | 0 | 380.8414 | 0 | 0 | 698.4716 | 0 | 0
2015-12-08 19:00 | 19 | 0 | 50.6162 | 156.5366 | 35.8201 | 247.1761 | 300.216 | 29.0526 | 312.9596 | 299.3218 | 0 | 0 | 380.8414 | 0 | 0 | 680.1632 | 0 | 0
2015-12-08 20:00 | 20 | 9.511 | 0 | 147.9457 | 33.0625 | 247.1761 | 300.216 | 36.4218 | 312.9596 | 291.5934 | 0 | 0 | 385.2112 | 0 | 0 | 676.8047 | 0 | 0
2015-12-08 21:00 | 21 | 85.4563 | 0 | 147.9457 | 33.0625 | 247.1761 | 282.0275 | 40.9373 | 312.9596 | 291.5934 | 0 | 0 | 377.1032 | 0 | 0 | 668.6966 | 0 | 0
2015-12-08 22:00 | 22 | 9.7903 | 0 | 133.0173 | 33.692 | 247.1761 | 282.0275 | 40.9373 | 312.9596 | 281.8559 | 0 | 0 | 377.1032 | 0 | 0 | 658.9591 | 0 | 0
2015-12-08 23:00 | 23 | 0 | 0 | 122.8356 | 33.692 | 247.1761 | 282.0275 | 40.9373 | 312.9596 | 274.9222 | 0 | 0 | 377.1032 | 0 | 0 | 652.0253 | 0 | 0
2015-12-09 | 0 | 0 | 0 | 113.8867 | 33.692 | 247.1761 | 245.5492 | 36.5655 | 312.9596 | 268.828 | 0 | 0 | 352.8791 | 0 | 0 | 621.7071 | 0 | 0
2015-12-09 01:00 | 1 | 7.1358 | 0 | 108.2674 | 31.2304 | 247.1761 | 124.7941 | 31.8255 | 312.9596 | 263.3249 | 0 | 0 | 278.4605 | 0 | 0 | 541.7854 | 0 | 0
2015-12-09 02:00 | 2 | 24.9 | 0 | 88.1207 | 29.801 | 247.1761 | 96.4426 | 37.2297 | 312.9596 | 248.6316 | 0 | 0 | 264.8527 | 0 | 0 | 513.4843 | 0 | 0
2015-12-09 03:00 | 3 | 9.8544 | 0 | 64.7149 | 24.1394 | 247.1761 | 122.2243 | 37.2297 | 312.9596 | 228.8367 | 0 | 0 | 280.1413 | 0 | 0 | 508.9779 | 0 | 0
2015-12-09 04:00 | 4 | 0 | 37.5269 | 104.4266 | 29.7856 | 247.1761 | 280.9534 | 37.2297 | 312.9596 | 259.7254 | 0 | 0 | 374.2676 | 0 | 0 | 633.993 | 0 | 0
2015-12-09 05:00 | 5 | 110.1472 | 45.178 | 206.1419 | 34.1413 | 247.1761 | 322.5559 | 33.4046 | 312.9596 | 331.9598 | 0 | 0 | 396.6696 | 0 | 0 | 728.6294 | 0 | 0
2015-12-09 06:00 | 6 | 288.0417 | 0 | 206.1419 | 34.1413 | 247.1761 | 322.5559 | 38.6693 | 312.9596 | 331.9598 | 0 | 0 | 399.7916 | 0 | 0 | 731.7514 | 0 | 0
2015-12-09 07:00 | 7 | 273.5728 | 0 | 206.1419 | 39.5 | 247.1761 | 322.5559 | 38.6693 | 312.9596 | 335.609 | 0 | 0 | 399.7916 | 0 | 0 | 735.4006 | 0 | 0
2015-12-09 08:00 | 8 | 119.7353 | 0 | 175.9068 | 59.6514 | 247.1761 | 309.8964 | 47.8425 | 312.9596 | 328.7421 | 0 | 0 | 397.7242 | 0 | 0 | 726.4662 | 0 | 0
2015-12-09 09:00 | 9 | Data Error | 0 | Data Error | 61.0584 | 247.1761 | 309.8964 | 47.8425 | 312.9596 | Data Error | Data Error | Data Error | 397.7242 | 0 | 0 | Data Error | Data Error | Data Error
2015-12-09 10:00 | 10 | Data Error | 5.9116 | Data Error | 61.0584 | 247.1761 | 309.8964 | 50.9065 | 312.9596 | Data Error | Data Error | Data Error | 399.5411 | 0 | 0 | Data Error | Data Error | Data Error
2015-12-09 11:00 | 11 | Data Error | 0 | Data Error | 61.0584 | 247.1761 | 294.9147 | 50.9065 | 312.9596 | Data Error | Data Error | Data Error | 390.657 | 0 | 0 | Data Error | Data Error | Data Error
2015-12-09 12:00 | 12 | Data Error | 0 | Data Error | 38.3215 | 247.1761 | 329.1486 | 50.9065 | 312.9596 | Data Error | Data Error | Data Error | 410.9577 | 0 | 0 | Data Error | Data Error | Data Error
2015-12-09 13:00 | 13 | Data Error | 0 | Data Error | 70.0248 | 247.1761 | 329.1486 | 40.5379 | 312.9596 | Data Error | Data Error | Data Error | 404.8091 | 0 | 0 | Data Error | Data Error | Data Error
2015-12-09 14:00 | 14 | Data Error | 0 | Data Error | 70.0248 | 247.1761 | 329.1486 | 40.5379 | 312.9596 | Data Error | Data Error | Data Error | 404.8091 | 0 | 0 | Data Error | Data Error | Data Error
2015-12-09 15:00 | 15 | Data Error | 0 | Data Error | 70.0248 | 247.1761 | 309.8109 | 40.5379 | 312.9596 | Data Error | Data Error | Data Error | 393.3419 | 0 | 0 | Data Error | Data Error | Data Error
2015-12-09 16:00 | 16 | Data Error | 0 | Data Error | 65.514 | 247.1761 | 308.6418 | 27.852 | 312.9596 | Data Error | Data Error | Data Error | 385.1258 | 0 | 0 | Data Error | Data Error | Data Error
2015-12-09 17:00 | 17 | 141.2895 | 0 | 183.4212 | 42.9853 | 247.1761 | 281.8176 | 29.0526 | 312.9596 | 322.5097 | 0 | 0 | 369.9311 | 0 | 0 | 692.4408 | 0 | 0
2015-12-09 18:00 | 18 | 51.8134 | 0 | 183.4212 | 35.8201 | 247.1761 | 300.216 | 29.0526 | 312.9596 | 317.6302 | 0 | 0 | 380.8414 | 0 | 0 | 698.4716 | 0 | 0
2015-12-09 19:00 | 19 | 107.1673 | 0 | 156.5366 | 35.8201 | 247.1761 | 300.216 | 29.0526 | 312.9596 | 299.3218 | 0 | 0 | 380.8414 | 0 | 0 | 680.1632 | 0 | 0
2015-12-09 20:00 | 20 | 167.8074 | 0 | 147.9457 | 33.0625 | 247.1761 | 300.216 | 36.4218 | 312.9596 | 291.5934 | 0 | 0 | 385.2112 | 0 | 0 | 676.8047 | 0 | 0
2015-12-09 21:00 | 21 | 105.4318 | 0 | 147.9457 | 33.0625 | 194.3735 | 282.0275 | 40.9373 | 312.9596 | 255.6349 | 0 | 0 | 377.1032 | 0 | 0 | 632.738 | 0 | 0
2015-12-09 22:00 | 22 | 54.7405 | Data Error | 133.0173 | 33.692 | 177.7845 | 282.0275 | 40.9373 | Data Error | 234.6003 | 0 | 0 | Data Error | Data Error | Data Error | Data Error | Data Error | Data Error
2015-12-09 23:00 | 23 | 0 | Data Error | 122.8356 | 33.692 | 194.3735 | 282.0275 | 40.9373 | Data Error | 238.9636 | 0 | 0 | Data Error | Data Error | Data Error | Data Error | Data Error | Data Error
2015-12-10 | 0 | 76.3273 | 0 | 113.8867 | 33.692 | 247.1761 | 245.5492 | 36.5655 | 312.9596 | 268.828 | 0 | 0 | 352.8791 | 0 | 0 | 621.7071 | 0 | 0
2015-12-10 01:00 | 1 | 80.3155 | 11.957 | 108.2674 | 31.2304 | 247.1761 | 124.7941 | 31.8255 | 312.9596 | 263.3249 | 0 | 0 | 278.4605 | 0 | 0 | 541.7854 | 0 | 0
2015-12-10 02:00 | 2 | 0 | 190.5929 | 88.1207 | 29.801 | 247.1761 | 96.4426 | 37.2297 | 312.9596 | 248.6316 | 0 | 0 | 264.8527 | 0 | 0 | 513.4843 | 0 | 0
2015-12-10 03:00 | 3 | 51.1105 | 0 | 64.7149 | 24.1394 | 247.1761 | 122.2243 | 37.2297 | 312.9596 | 228.8367 | 0 | 0 | 280.1413 | 0 | 0 | 508.9779 | 0 | 0
2015-12-10 04:00 | 4 | 99.4553 | 148.2352 | 104.4266 | 29.7856 | 247.1761 | 280.9534 | 37.2297 | 312.9596 | 259.7254 | 0 | 0 | 374.2676 | 0 | 0 | 633.993 | 0 | 0
2015-12-10 05:00 | 5 | 37.2534 | 164.752 | 206.1419 | 34.1413 | 247.1761 | 322.5559 | 33.4046 | 312.9596 | 331.9598 | 0 | 0 | 396.6696 | 0 | 0 | 728.6294 | 0 | 0
2015-12-10 06:00 | 6 | 0 | 145.5944 | 206.1419 | 34.1413 | 247.1761 | 322.5559 | 38.6693 | 312.9596 | 331.9598 | 0 | 0 | 399.7916 | 0 | 0 | 731.7514 | 0 | 0
2015-12-10 07:00 | 7 | 0 | 199.0107 | 206.1419 | 39.5 | 247.1761 | 322.5559 | 38.6693 | 312.9596 | 335.609 | 0 | 0 | 399.7916 | 0 | 0 | 735.4006 | 0 | 0
2015-12-10 08:00 | 8 | 0 | Data Error | 175.9068 | 59.6514 | 247.1761 | 309.8964 | 47.8425 | Data Error | 328.7421 | 0 | 0 | Data Error | Data Error | Data Error | Data Error | Data Error | Data Error
2015-12-10 09:00 | 9 | 0 | Data Error | 168.8897 | 61.0584 | 247.1761 | 309.8964 | 47.8425 | Data Error | 324.9216 | 0 | 0 | Data Error | Data Error | Data Error | Data Error | Data Error | Data Error
2015-12-10 10:00 | 10 | 0 | Data Error | 168.8897 | 61.0584 | 247.1761 | 309.8964 | 50.9065 | Data Error | 324.9216 | 0 | 0 | Data Error | Data Error | Data Error | Data Error | Data Error | Data Error
2015-12-10 11:00 | 11 | 0 | Data Error | 170.8025 | 61.0584 | 247.1761 | 294.9147 | 50.9065 | Data Error | 326.2242 | 0 | 0 | Data Error | Data Error | Data Error | Data Error | Data Error | Data Error
2015-12-10 12:00 | 12 | 0 | Data Error | 175.7655 | 38.3215 | 247.1761 | 329.1486 | 50.9065 | Data Error | 314.1202 | 0 | 0 | Data Error | Data Error | Data Error | Data Error | Data Error | Data Error
2015-12-10 13:00 | 13 | 25.4417 | Data Error | 175.7655 | 70.0248 | 247.1761 | 329.1486 | 40.5379 | Data Error | 335.7101 | 0 | 0 | Data Error | Data Error | Data Error | Data Error | Data Error | Data Error
2015-12-10 14:00 | 14 | 51.9168 | 78.928 | 175.7655 | 70.0248 | 247.1761 | 329.1486 | 40.5379 | 312.9596 | 335.7101 | 0 | 0 | 404.8091 | 0 | 0 | 740.5192 | 0 | 0
2015-12-10 15:00 | 15 | 46.4844 | 57.0712 | 151.4234 | 70.0248 | 247.1761 | 309.8109 | 40.5379 | 312.9596 | 319.1331 | 0 | 0 | 393.3419 | 0 | 0 | 712.475 | 0 | 0
2015-12-10 16:00 | 16 | 0 | 67.2705 | 183.4212 | 65.514 | 247.1761 | 308.6418 | 27.852 | 312.9596 | 337.8518 | 0 | 0 | 385.1258 | 0 | 0 | 722.9776 | 0 | 0
2015-12-10 17:00 | 17 | 157.0648 | 42.4938 | 183.4212 | 42.9853 | 247.1761 | 281.8176 | 29.0526 | 312.9596 | 322.5097 | 0 | 0 | 369.9311 | 0 | 0 | 692.4408 | 0 | 0
2015-12-10 18:00 | 18 | 303.8299 | 0 | 183.4212 | 35.8201 | 247.1761 | 300.216 | 29.0526 | 312.9596 | 317.6302 | 0 | 0 | 380.8414 | 0 | 0 | 698.4716 | 0 | 0
2015-12-10 19:00 | 19 | 311.0366 | 0 | 156.5366 | 35.8201 | 247.1761 | 300.216 | 29.0526 | 312.9596 | 299.3218 | 0.005 | 1.8e-05 | 380.8414 | 0 | 0 | 680.1632 | 0.005 | 1.8e-05
2015-12-10 20:00 | 20 | 215.3141 | 0 | 147.9457 | 33.0625 | 247.1761 | 300.216 | 36.4218 | 312.9596 | 291.5934 | 0 | 0 | 385.2112 | 0 | 0 | 676.8047 | 0 | 0
2015-12-10 21:00 | 21 | 183.4423 | 0 | 147.9457 | 33.0625 | 247.1761 | 282.0275 | 40.9373 | 312.9596 | 291.5934 | 0 | 0 | 377.1032 | 0 | 0 | 668.6966 | 0 | 0
2015-12-10 22:00 | 22 | 156.3547 | 0 | 133.0173 | 33.692 | 210.9625 | 282.0275 | 40.9373 | 312.9596 | 257.1945 | 0 | 0 | 377.1032 | 0 | 0 | 634.2976 | 0 | 0
2015-12-10 23:00 | 23 | 99.0315 | 164.2259 | 122.8356 | 33.692 | 152.901 | 282.0275 | 40.9373 | 312.9596 | 210.7208 | 0 | 0 | 377.1032 | 0 | 0 | 587.824 | 0 | 0
2015-12-11 | 0 | 77.6022 | 0 | 113.8867 | 33.692 | 136.312 | 245.5492 | 36.5655 | 312.9596 | 193.3296 | 0 | 0 | 352.8791 | 0 | 0 | 546.2086 | 0 | 0
2015-12-11 01:00 | 1 | 55.0015 | 0 | 108.2674 | 31.2304 | 94.8395 | 124.7941 | 31.8255 | 312.9596 | 159.5837 | 0 | 0 | 278.4605 | 0 | 0 | 438.0442 | 0 | 0
2015-12-11 02:00 | 2 | 29.5793 | 0 | 88.1207 | 29.801 | 78.2505 | 96.4426 | 37.2297 | 312.9596 | 133.5933 | 0 | 0 | 264.8527 | 0 | 0 | 398.446 | 0 | 0
2015-12-11 03:00 | 3 | 32.1311 | 36.4844 | 64.7149 | 24.1394 | 86.545 | 122.2243 | 37.2297 | 312.9596 | 119.4469 | 0 | 0 | 280.1413 | 0 | 0 | 399.5881 | 0 | 0
2015-12-11 04:00 | 4 | 42.4197 | 264.7612 | 104.4266 | 29.7856 | 78.2505 | 280.9534 | 37.2297 | 312.9596 | 144.6871 | 0 | 0 | 374.2676 | 0 | 0 | 518.9547 | 0 | 0
2015-12-11 05:00 | 5 | 1.9447 | 370.1045 | 206.1419 | 34.1413 | 111.4285 | 322.5559 | 33.4046 | 312.9596 | 239.5157 | 0 | 0 | 396.6696 | 0 | 0 | 636.1853 | 0 | 0
2015-12-11 06:00 | 6 | 41.4143 | 203.8947 | 206.1419 | 34.1413 | 69.956 | 322.5559 | 38.6693 | 312.9596 | 211.2729 | 0 | 0 | 399.7916 | 0 | 0 | 611.0645 | 0 | 0
2015-12-11 07:00 | 7 | 64.9828 | 94.2455 | 206.1419 | 39.5 | 78.2505 | 322.5559 | 38.6693 | 312.9596 | 220.5707 | 0 | 0 | 399.7916 | 0 | 0 | 620.3622 | 0 | 0
2015-12-11 08:00 | 8 | 16.2996 | 92.9993 | 175.9068 | 59.6514 | 53.367 | 309.8964 | 47.8425 | 312.9596 | 196.7581 | 0 | 0 | 397.7242 | 0 | 0 | 594.4822 | 0 | 0
2015-12-11 09:00 | 9 | 36.6728 | 83.3789 | 168.8897 | 61.0584 | 61.6615 | 309.8964 | 47.8425 | 246.148 | 198.5861 | 0 | 0 | 358.1049 | 0 | 0 | 556.691 | 0 | 0
2015-12-11 10:00 | 10 | 67.2048 | 76.4111 | 168.8897 | 61.0584 | 61.6615 | 309.8964 | 50.9065 | 210.984 | 198.5861 | 0 | 0 | 339.0696 | 0 | 0 | 537.6557 | 0 | 0
2015-12-11 11:00 | 11 | 123.5947 | 40.804 | 170.8025 | 61.0584 | 36.778 | 294.9147 | 50.9065 | 140.656 | 182.9431 | 0 | 0 | 288.4809 | 0 | 0 | 471.424 | 0 | 0
2015-12-11 12:00 | 12 | 127.3263 | 49.3295 | 175.7655 | 38.3215 | 36.778 | 329.1486 | 50.9065 | 140.656 | 170.8391 | 0 | 0 | 308.7817 | 0 | 0 | 479.6207 | 0 | 0
2015-12-11 13:00 | 13 | 85.3188 | 42.7668 | 175.7655 | 70.0248 | 36.778 | 329.1486 | 40.5379 | 123.074 | 192.429 | 0 | 0 | 292.207 | 0 | 0 | 484.636 | 0 | 0
2015-12-11 14:00 | 14 | 1.2345 | 58.1209 | 175.7655 | 70.0248 | 20.189 | 329.1486 | 40.5379 | 105.492 | 181.1319 | 0 | 0 | 281.7808 | 0 | 0 | 462.9127 | 0 | 0
2015-12-11 15:00 | 15 | 0 | 72.8107 | 151.4234 | 70.0248 | 11.8945 | 309.8109 | 40.5379 | 87.91 | 158.9064 | 0 | 0 | 259.8875 | 0 | 0 | 418.7938 | 0 | 0
2015-12-11 16:00 | 16 | 0 | 140.8549 | 183.4212 | 65.514 | 45.0725 | 308.6418 | 27.852 | 52.746 | 200.2192 | 0 | 0 | 230.8192 | 0 | 0 | 431.0384 | 0 | 0
2015-12-11 17:00 | 17 | 0 | 103.8328 | 183.4212 | 42.9853 | 28.4835 | 281.8176 | 29.0526 | 35.164 | 173.5801 | 0 | 0 | 205.1983 | 0 | 0 | 378.7783 | 0 | 0
2015-12-11 18:00 | 18 | 0 | 0 | 183.4212 | 35.8201 | 36.778 | 300.216 | 29.0526 | 35.164 | 174.3491 | 0 | 0 | 216.1086 | 0 | 0 | 390.4577 | 0 | 0
2015-12-11 19:00 | 19 | 0 | 29.2432 | 156.5366 | 35.8201 | 20.189 | 300.216 | 29.0526 | 52.746 | 144.7436 | 0 | 0 | 226.5347 | 0 | 0 | 371.2783 | 0 | 0
2015-12-11 20:00 | 20 | 0 | 47.2059 | 147.9457 | 33.0625 | 45.0725 | 300.216 | 36.4218 | 52.746 | 153.9609 | 0 | 0 | 230.9046 | 0 | 0 | 384.8655 | 0 | 0
2015-12-11 21:00 | 21 | 0 | 40.1334 | 147.9457 | 33.0625 | 45.0725 | 282.0275 | 40.9373 | 87.91 | 153.9609 | 0 | 0 | 243.6488 | 0 | 0 | 397.6096 | 0 | 0
2015-12-11 22:00 | 22 | 0 | 0 | 133.0173 | 33.692 | 53.367 | 282.0275 | 40.9373 | 123.074 | 149.8719 | 0 | 0 | 264.501 | 0 | 0 | 414.3729 | 0 | 0
2015-12-11 23:00 | 23 | 0 | 0 | 122.8356 | 33.692 | 36.778 | 282.0275 | 40.9373 | 193.402 | 131.6411 | 0 | 0 | 306.2055 | 0 | 0 | 437.8466 | 0 | 0
2015-12-12 | 0 | 0 | 159.6268 | 113.8867 | 33.692 | 61.6615 | 245.5492 | 36.5655 | 281.312 | 142.4926 | 0 | 0 | 334.112 | 0 | 0 | 476.6046 | 0 | 0
2015-12-12 01:00 | 1 | 0 | 57.395 | 108.2674 | 31.2304 | 28.4835 | 124.7941 | 31.8255 | 210.984 | 114.3952 | 0 | 0 | 217.989 | 0 | 0 | 332.3842 | 0 | 0
2015-12-12 02:00 | 2 | 0 | 0 | 88.1207 | 29.801 | 69.956 | 96.4426 | 37.2297 | 210.984 | 127.9447 | 0 | 0 | 204.3812 | 0 | 0 | 332.3259 | 0 | 0
2015-12-12 03:00 | 3 | 0 | 0 | 64.7149 | 24.1394 | 128.0175 | 122.2243 | 37.2297 | 263.73 | 147.6896 | 0 | 0 | 250.9481 | 0 | 0 | 398.6378 | 0 | 0
2015-12-12 04:00 | 4 | 0 | 88.7769 | 104.4266 | 29.7856 | 136.312 | 280.9534 | 37.2297 | 281.312 | 184.2269 | 0 | 0 | 355.5006 | 0 | 0 | 539.7275 | 0 | 0
2015-12-12 05:00 | 5 | 0 | 59.7286 | 206.1419 | 34.1413 | 202.668 | 322.5559 | 33.4046 | 263.73 | 301.6498 | 0 | 0 | 367.4764 | 0 | 0 | 669.1262 | 0 | 0
2015-12-12 06:00 | 6 | 0 | 64.5498 | 206.1419 | 34.1413 | 227.5515 | 322.5559 | 38.6693 | 228.566 | 318.5954 | 0 | 0 | 349.7462 | 0 | 0 | 668.3416 | 0 | 0
2015-12-12 07:00 | 7 | 0 | 28.4233 | 206.1419 | 39.5 | 244.1405 | 322.5559 | 38.6693 | 228.566 | 333.5418 | 0 | 0 | 349.7462 | 0 | 0 | 683.2879 | 0 | 0
2015-12-12 08:00 | 8 | 0 | 18.2717 | 175.9068 | 59.6514 | 247.1761 | 309.8964 | 47.8425 | 246.148 | 328.7421 | 0 | 0 | 358.1049 | 0 | 0 | 686.847 | 0 | 0
2015-12-12 09:00 | 9 | 22.08 | 3.2764 | 168.8897 | 61.0584 | 247.1761 | 309.8964 | 47.8425 | 246.148 | 324.9216 | 0 | 0 | 358.1049 | 0 | 0 | 683.0265 | 0 | 0
2015-12-12 10:00 | 10 | 26.7397 | 176.0052 | 168.8897 | 61.0584 | 247.1761 | 309.8964 | 50.9065 | 281.312 | 324.9216 | 0 | 0 | 380.7741 | 0 | 0 | 705.6957 | 0 | 0
2015-12-12 11:00 | 11 | 95.6133 | 176.0052 | 170.8025 | 61.0584 | 247.1761 | 294.9147 | 50.9065 | 210.984 | 326.2242 | 0 | 0 | 330.1854 | 0 | 0 | 656.4096 | 0 | 0
2015-12-12 12:00 | 12 | 54.4223 | 48.9127 | 175.7655 | 38.3215 | 247.1761 | 329.1486 | 50.9065 | 105.492 | 314.1202 | 0 | 0 | 287.9294 | 0 | 0 | 602.0496 | 0 | 0
2015-12-12 13:00 | 13 | 29.1669 | 0 | 175.7655 | 70.0248 | 247.1761 | 329.1486 | 40.5379 | 123.074 | 335.7101 | 0 | 0 | 292.207 | 0 | 0 | 627.9171 | 0 | 0
2015-12-12 14:00 | 14 | 0 | 0 | 175.7655 | 70.0248 | 247.1761 | 329.1486 | 40.5379 | 158.238 | 335.7101 | 0 | 0 | 313.0592 | 0 | 0 | 648.7693 | 0 | 0
2015-12-12 15:00 | 15 | 0 | 28.857 | 151.4234 | 70.0248 | 247.1761 | 309.8109 | 40.5379 | 228.566 | 319.1331 | 0 | 0 | 343.2965 | 0 | 0 | 662.4296 | 0 | 0
2015-12-12 16:00 | 16 | 0 | 0 | 183.4212 | 65.514 | 247.1761 | 308.6418 | 27.852 | 175.82 | 337.8518 | 0 | 0 | 303.8021 | 0 | 0 | 641.6538 | 0 | 0
2015-12-12 17:00 | 17 | 0 | 29.9512 | 183.4212 | 42.9853 | 247.1761 | 281.8176 | 29.0526 | 175.82 | 322.5097 | 0 | 0 | 288.6073 | 0 | 0 | 611.117 | 0 | 0
2015-12-12 18:00 | 18 | 0 | 0 | 183.4212 | 35.8201 | 247.1761 | 300.216 | 29.0526 | 210.984 | 317.6302 | 0 | 0 | 320.3698 | 0 | 0 | 638.0001 | 0 | 0
2015-12-12 19:00 | 19 | 0 | 14.5825 | 156.5366 | 35.8201 | 247.1761 | 300.216 | 29.0526 | 210.984 | 299.3218 | 0 | 0 | 320.3698 | 0 | 0 | 619.6916 | 0 | 0
2015-12-12 20:00 | 20 | 0 | 0 | 147.9457 | 33.0625 | 247.1761 | 300.216 | 36.4218 | 246.148 | 291.5934 | 0 | 0 | 345.592 | 0 | 0 | 637.1854 | 0 | 0
2015-12-12 21:00 | 21 | 0 | 0 | 147.9457 | 33.0625 | 247.1761 | 282.0275 | 40.9373 | 312.9596 | 291.5934 | 0 | 0 | 377.1032 | 0 | 0 | 668.6966 | 0 | 0
2015-12-12 22:00 | 22 | 12.4205 | 0 | 133.0173 | 33.692 | 247.1761 | 282.0275 | 40.9373 | 312.9596 | 281.8559 | 0 | 0 | 377.1032 | 0 | 0 | 658.9591 | 0 | 0
2015-12-12 23:00 | 23 | 14.0515 | 0 | 122.8356 | 33.692 | 247.1761 | 282.0275 | 40.9373 | 312.9596 | 274.9222 | 0 | 0 | 377.1032 | 0 | 0 | 652.0253 | 0 | 0
2015-12-13 | 0 | 17.178 | 0 | 113.8867 | 33.692 | 247.1761 | 245.5492 | 36.5655 | 312.9596 | 268.828 | 0 | 0 | 352.8791 | 0 | 0 | 621.7071 | 0 | 0
2015-12-13 01:00 | 1 | 0 | 0 | 108.2674 | 31.2304 | 247.1761 | 124.7941 | 31.8255 | 312.9596 | 263.3249 | 0 | 0 | 278.4605 | 0 | 0 | 541.7854 | 0 | 0
2015-12-13 02:00 | 2 | 125.3739 | 0 | 88.1207 | 29.801 | 247.1761 | 96.4426 | 37.2297 | 312.9596 | 248.6316 | 0 | 0 | 264.8527 | 0 | 0 | 513.4843 | 0 | 0
2015-12-13 03:00 | 3 | 33.9678 | 0 | 64.7149 | 24.1394 | 247.1761 | 122.2243 | 37.2297 | 312.9596 | 228.8367 | 0 | 0 | 280.1413 | 0 | 0 | 508.9779 | 0 | 0
2015-12-13 04:00 | 4 | 120.6781 | 0 | 104.4266 | 29.7856 | 247.1761 | 280.9534 | 37.2297 | 312.9596 | 259.7254 | 0 | 0 | 374.2676 | 0 | 0 | 633.993 | 0 | 0
2015-12-13 05:00 | 5 | 211.5969 | 0 | 206.1419 | 34.1413 | 247.1761 | 322.5559 | 33.4046 | 312.9596 | 331.9598 | 0 | 0 | 396.6696 | 0 | 0 | 728.6294 | 0 | 0
2015-12-13 06:00 | 6 | 12.547 | 0 | 206.1419 | 34.1413 | 247.1761 | 322.5559 | 38.6693 | 312.9596 | 331.9598 | 0 | 0 | 399.7916 | 0 | 0 | 731.7514 | 0 | 0
2015-12-13 07:00 | 7 | 36.5982 | 189.9217 | 206.1419 | 39.5 | 247.1761 | 322.5559 | 38.6693 | 312.9596 | 335.609 | 0 | 0 | 399.7916 | 0 | 0 | 735.4006 | 0 | 0
2015-12-13 08:00 | 8 | 98.6854 | 190.7095 | 175.9068 | 59.6514 | 247.1761 | 309.8964 | 47.8425 | 312.9596 | 328.7421 | 0 | 0 | 397.7242 | 0 | 0 | 726.4662 | 0 | 0
2015-12-13 09:00 | 9 | 39.3404 | 0 | 168.8897 | 61.0584 | 247.1761 | 309.8964 | 47.8425 | 312.9596 | 324.9216 | 0 | 0 | 397.7242 | 0 | 0 | 722.6457 | 0 | 0
2015-12-13 10:00 | 10 | 80.9225 | 340.521 | 168.8897 | 61.0584 | 247.1761 | 309.8964 | 50.9065 | 312.9596 | 324.9216 | 0 | 0 | 399.5411 | 0 | 0 | 724.4627 | 0 | 0
2015-12-13 11:00 | 11 | 4.291 | 305.4187 | 170.8025 | 61.0584 | 247.1761 | 294.9147 | 50.9065 | 312.9596 | 326.2242 | 0 | 0 | 390.657 | 0 | 0 | 716.8812 | 0 | 0
2015-12-13 12:00 | 12 | 0 | 266.8818 | 175.7655 | 38.3215 | 247.1761 | 329.1486 | 50.9065 | 312.9596 | 314.1202 | 0 | 0 | 410.9577 | 0 | 0 | 725.0779 | 0 | 0
2015-12-13 13:00 | 13 | 0 | 27.1924 | 175.7655 | 70.0248 | 247.1761 | 329.1486 | 40.5379 | 312.9596 | 335.7101 | 0 | 0 | 404.8091 | 0 | 0 | 740.5192 | 0 | 0
2015-12-13 14:00 | 14 | 0 | 203.4632 | 175.7655 | 70.0248 | 247.1761 | 329.1486 | 40.5379 | 312.9596 | 335.7101 | 0 | 0 | 404.8091 | 0 | 0 | 740.5192 | 0 | 0
2015-12-13 15:00 | 15 | 0 | 105.1755 | 151.4234 | 70.0248 | 247.1761 | 309.8109 | 40.5379 | 312.9596 | 319.1331 | 0 | 0 | 393.3419 | 0 | 0 | 712.475 | 0 | 0
2015-12-13 16:00 | 16 | 0 | 38.5223 | 183.4212 | 65.514 | 247.1761 | 308.6418 | 27.852 | 312.9596 | 337.8518 | 0 | 0 | 385.1258 | 0 | 0 | 722.9776 | 0 | 0
2015-12-13 17:00 | 17 | 28.2516 | 158.4138 | 183.4212 | 42.9853 | 247.1761 | 281.8176 | 29.0526 | 312.9596 | 322.5097 | 0 | 0 | 369.9311 | 0 | 0 | 692.4408 | 0 | 0
2015-12-13 18:00 | 18 | 18.5382 | 105.9137 | 183.4212 | 35.8201 | 247.1761 | 300.216 | 29.0526 | 312.9596 | 317.6302 | 0 | 0 | 380.8414 | 0 | 0 | 698.4716 | 0 | 0
2015-12-13 19:00 | 19 | 17.3343 | 102.669 | 156.5366 | 35.8201 | 247.1761 | 300.216 | 29.0526 | 312.9596 | 299.3218 | 0 | 0 | 380.8414 | 0 | 0 | 680.1632 | 0 | 0
2015-12-13 20:00 | 20 | 77.8383 | 250.4994 | 147.9457 | 33.0625 | 247.1761 | 300.216 | 36.4218 | 312.9596 | 291.5934 | 0 | 0 | 385.2112 | 0 | 0 | 676.8047 | 0 | 0
2015-12-13 21:00 | 21 | 79.1071 | 304.2317 | 147.9457 | 33.0625 | 247.1761 | 282.0275 | 40.9373 | 312.9596 | 291.5934 | 0 | 0 | 377.1032 | 0 | 0 | 668.6966 | 0 | 0
2015-12-13 22:00 | 22 | 56.7141 | 274.1677 | 133.0173 | 33.692 | 247.1761 | 282.0275 | 40.9373 | 312.9596 | 281.8559 | 0 | 0 | 377.1032 | 0 | 0 | 658.9591 | 0 | 0
2015-12-13 23:00 | 23 | 0 | 222.7513 | 122.8356 | 33.692 | 247.1761 | 282.0275 | 40.9373 | 312.9596 | 274.9222 | 0 | 0 | 377.1032 | 0 | 0 | 652.0253 | 0 | 0
2015-12-14 | 0 | 0 | 0 | 113.8867 | 33.692 | 247.1761 | 245.5492 | 36.5655 | 312.9596 | 268.828 | 0 | 0 | 352.8791 | 0 | 0 | 621.7071 | 0 | 0
2015-12-14 01:00 | 1 | 0 | 0 | 108.2674 | 31.2304 | 247.1761 | 124.7941 | 31.8255 | 312.9596 | 263.3249 | 0 | 0 | 278.4605 | 0 | 0 | 541.7854 | 0 | 0
2015-12-14 02:00 | 2 | 0 | 95.8166 | 88.1207 | 29.801 | 247.1761 | 96.4426 | 37.2297 | 312.9596 | 248.6316 | 0 | 0 | 264.8527 | 0 | 0 | 513.4843 | 0 | 0
2015-12-14 03:00 | 3 | 12.0897 | 89.3104 | 64.7149 | 24.1394 | 247.1761 | 122.2243 | 37.2297 | 312.9596 | 228.8367 | 0 | 0 | 280.1413 | 0 | 0 | 508.9779 | 0 | 0
2015-12-14 04:00 | 4 | 34.8819 | 0 | 104.4266 | 29.7856 | 247.1761 | 280.9534 | 37.2297 | 312.9596 | 259.7254 | 0 | 0 | 374.2676 | 0 | 0 | 633.993 | 0 | 0
2015-12-14 05:00 | 5 | 0 | 0 | 206.1419 | 34.1413 | 247.1761 | 322.5559 | 33.4046 | 312.9596 | 331.9598 | 0 | 0 | 396.6696 | 0 | 0 | 728.6294 | 0 | 0
2015-12-14 06:00 | 6 | 20.9424 | 45.4903 | 206.1419 | 34.1413 | 247.1761 | 322.5559 | 38.6693 | 312.9596 | 331.9598 | 0 | 0 | 399.7916 | 0 | 0 | 731.7514 | 0 | 0
2015-12-14 07:00 | 7 | 0 | 23.6249 | 206.1419 | 39.5 | 247.1761 | 322.5559 | 38.6693 | 312.9596 | 335.609 | 0 | 0 | 399.7916 | 0 | 0 | 735.4006 | 0 | 0
2015-12-14 08:00 | 8 | 0 | 11.8132 | 175.9068 | 59.6514 | 247.1761 | 309.8964 | 47.8425 | 312.9596 | 328.7421 | 0 | 0 | 397.7242 | 0 | 0 | 726.4662 | 0 | 0
2015-12-14 09:00 | 9 | 0 | 147.3669 | 168.8897 | 61.0584 | 247.1761 | 309.8964 | 47.8425 | 281.312 | 324.9216 | 0 | 0 | 378.9571 | 0 | 0 | 703.8787 | 0 | 0
2015-12-14 10:00 | 10 | 0 | 184.3954 | 168.8897 | 61.0584 | 247.1761 | 309.8964 | 50.9065 | 228.566 | 324.9216 | 0 | 0 | 349.4957 | 0 | 0 | 674.4173 | 0 | 0
2015-12-14 11:00 | 11 | 0 | 92.7479 | 170.8025 | 61.0584 | 247.1761 | 294.9147 | 50.9065 | 123.074 | 326.2242 | 0 | 0 | 278.0548 | 0 | 0 | 604.279 | 0 | 0
2015-12-14 12:00 | 12 | 0 | 0 | 175.7655 | 38.3215 | 194.3735 | 329.1486 | 50.9065 | 123.074 | 278.1616 | 0 | 0 | 298.3555 | 0 | 0 | 576.5171 | 0 | 0
2015-12-14 13:00 | 13 | Data Error | 0 | Data Error | 70.0248 | 161.1955 | 329.1486 | 40.5379 | 228.566 | Data Error | Data Error | Data Error | 354.7637 | 0 | 0 | Data Error | Data Error | Data Error
2015-12-14 14:00 | 14 | Data Error | 0 | Data Error | 70.0248 | 186.079 | 329.1486 | 40.5379 | 281.312 | Data Error | Data Error | Data Error | 386.0421 | 0 | 0 | Data Error | Data Error | Data Error
2015-12-14 15:00 | 15 | Data Error | 9.7952 | Data Error | 70.0248 | 119.723 | 309.8109 | 40.5379 | 312.9596 | Data Error | Data Error | Data Error | 393.3419 | 0 | 0 | Data Error | Data Error | Data Error
2015-12-14 16:00 | 16 | Data Error | 92.1509 | Data Error | 65.514 | 136.312 | 308.6418 | 27.852 | 312.9596 | Data Error | Data Error | Data Error | 385.1258 | 0 | 0 | Data Error | Data Error | Data Error
2015-12-14 17:00 | 17 | 108.8243 | 55.246 | 183.4212 | 42.9853 | 103.134 | 281.8176 | 29.0526 | 312.9596 | 224.417 | 0 | 0 | 369.9311 | 0 | 0 | 594.3481 | 0 | 0
2015-12-14 18:00 | 18 | 103.6323 | 0 | 183.4212 | 35.8201 | 128.0175 | 300.216 | 29.0526 | 312.9596 | 236.4832 | 0 | 0 | 380.8414 | 0 | 0 | 617.3246 | 0 | 0
2015-12-14 19:00 | 19 | 34.9297 | 0 | 156.5366 | 35.8201 | 128.0175 | 300.216 | 29.0526 | 312.9596 | 218.1748 | 0 | 0 | 380.8414 | 0 | 0 | 599.0162 | 0 | 0
2015-12-14 20:00 | 20 | 48.1859 | 35.9654 | 147.9457 | 33.0625 | 128.0175 | 300.216 | 36.4218 | 312.9596 | 210.4464 | 0 | 0 | 385.2112 | 0 | 0 | 595.6577 | 0 | 0
2015-12-14 21:00 | 21 | 55.0998 | 63.1767 | 147.9457 | 33.0625 | 103.134 | 282.0275 | 40.9373 | 312.9596 | 193.5008 | 0 | 0 | 377.1032 | 0 | 0 | 570.6039 | 0 | 0
2015-12-14 22:00 | 22 | 78.0386 | 1.2025 | 133.0173 | 33.692 | 144.6065 | 282.0275 | 40.9373 | 312.9596 | 212.006 | 0 | 0 | 377.1032 | 0 | 0 | 589.1092 | 0 | 0
2015-12-14 23:00 | 23 | 80.9463 | 18.1114 | 122.8356 | 33.692 | 119.723 | 282.0275 | 40.9373 | 312.9596 | 188.1266 | 0 | 0 | 377.1032 | 0 | 0 | 565.2298 | 0 | 0
2015-12-15 | 0 | 0 | 0 | 113.8867 | 33.692 | 128.0175 | 245.5492 | 36.5655 | 312.9596 | 187.681 | 0 | 0 | 352.8791 | 0 | 0 | 540.5601 | 0 | 0
2015-12-15 01:00 | 1 | 0 | 0 | 108.2674 | 31.2304 | 128.0175 | 124.7941 | 31.8255 | 312.9596 | 182.1779 | 0 | 0 | 278.4605 | 0 | 0 | 460.6384 | 0 | 0
2015-12-15 02:00 | 2 | 0 | 0 | 88.1207 | 29.801 | 144.6065 | 96.4426 | 37.2297 | 312.9596 | 178.7817 | 0 | 0 | 264.8527 | 0 | 0 | 443.6345 | 0 | 0
2015-12-15 03:00 | 3 | 0 | 0 | 64.7149 | 24.1394 | 161.1955 | 122.2243 | 37.2297 | 312.9596 | 170.2839 | 0 | 0 | 280.1413 | 0 | 0 | 450.4251 | 0 | 0
2015-12-15 04:00 | 4 | 0 | 0 | 104.4266 | 29.7856 | 161.1955 | 280.9534 | 37.2297 | 312.9596 | 201.1726 | 0 | 0 | 374.2676 | 0 | 0 | 575.4402 | 0 | 0
2015-12-15 05:00 | 5 | 0 | 0 | 206.1419 | 34.1413 | 177.7845 | 322.5559 | 33.4046 | 312.9596 | 284.7041 | 0 | 0 | 396.6696 | 0 | 0 | 681.3737 | 0 | 0
2015-12-15 06:00 | 6 | 0 | 0 | 206.1419 | 34.1413 | 219.257 | 322.5559 | 38.6693 | 312.9596 | 312.9469 | 0 | 0 | 399.7916 | 0 | 0 | 712.7385 | 0 | 0
2015-12-15 07:00 | 7 | 0 | 0 | 206.1419 | 39.5 | 247.1761 | 322.5559 | 38.6693 | 312.9596 | 335.609 | 0 | 0 | 399.7916 | 0 | 0 | 735.4006 | 0 | 0
2015-12-15 08:00 | 8 | 0 | 0 | 175.9068 | 59.6514 | 247.1761 | 309.8964 | 47.8425 | 312.9596 | 328.7421 | 0 | 0 | 397.7242 | 0 | 0 | 726.4662 | 0 | 0
2015-12-15 09:00 | 9 | Data Error | 0 | Data Error | 61.0584 | 247.1761 | 309.8964 | 47.8425 | 312.9596 | Data Error | Data Error | Data Error | 397.7242 | 0 | 0 | Data Error | Data Error | Data Error
2015-12-15 10:00 | 10 | Data Error | 0 | Data Error | 61.0584 | 247.1761 | 309.8964 | 50.9065 | 312.9596 | Data Error | Data Error | Data Error | 399.5411 | 0 | 0 | Data Error | Data Error | Data Error
2015-12-15 11:00 | 11 | Data Error | 0 | Data Error | 61.0584 | 247.1761 | 294.9147 | 50.9065 | 312.9596 | Data Error | Data Error | Data Error | 390.657 | 0 | 0 | Data Error | Data Error | Data Error
2015-12-15 12:00 | 12 | 0 | 0 | 175.7655 | 38.3215 | 247.1761 | 329.1486 | 50.9065 | 312.9596 | 314.1202 | 0 | 0 | 410.9577 | 0 | 0 | 725.0779 | 0 | 0
2015-12-15 13:00 | 13 | 0 | 74.4897 | 175.7655 | 70.0248 | 247.1761 | 329.1486 | 40.5379 | 312.9596 | 335.7101 | 0 | 0 | 404.8091 | 0 | 0 | 740.5192 | 0 | 0
2015-12-15 14:00 | 14 | 0 | 102.1696 | 175.7655 | 70.0248 | 247.1761 | 329.1486 | 40.5379 | 312.9596 | 335.7101 | 0 | 0 | 404.8091 | 0 | 0 | 740.5192 | 0 | 0
2015-12-15 15:00 | 15 | 0 | 0 | 151.4234 | 70.0248 | 247.1761 | 309.8109 | 40.5379 | 312.9596 | 319.1331 | 0 | 0 | 393.3419 | 0 | 0 | 712.475 | 0 | 0
2015-12-15 16:00 | 16 | 0 | 0 | 183.4212 | 65.514 | 247.1761 | 308.6418 | 27.852 | 312.9596 | 337.8518 | 0 | 0 | 385.1258 | 0 | 0 | 722.9776 | 0 | 0
2015-12-15 17:00 | 17 | 0 | 0 | 183.4212 | 42.9853 | 247.1761 | 281.8176 | 29.0526 | 312.9596 | 322.5097 | 0 | 0 | 369.9311 | 0 | 0 | 692.4408 | 0 | 0
2015-12-15 18:00 | 18 | 0 | 0 | 183.4212 | 35.8201 | 247.1761 | 300.216 | 29.0526 | 312.9596 | 317.6302 | 0 | 0 | 380.8414 | 0 | 0 | 698.4716 | 0 | 0
2015-12-15 19:00 | 19 | 0 | 0 | 156.5366 | 35.8201 | 247.1761 | 300.216 | 29.0526 | 312.9596 | 299.3218 | 0 | 0 | 380.8414 | 0 | 0 | 680.1632 | 0 | 0
2015-12-15 20:00 | 20 | 0 | 0 | 147.9457 | 33.0625 | 247.1761 | 300.216 | 36.4218 | 312.9596 | 291.5934 | 0 | 0 | 385.2112 | 0 | 0 | 676.8047 | 0 | 0
2015-12-15 21:00 | 21 | 0 | 0 | 147.9457 | 33.0625 | 247.1761 | 282.0275 | 40.9373 | 312.9596 | 291.5934 | 0 | 0 | 377.1032 | 0 | 0 | 668.6966 | 0 | 0
2015-12-15 22:00 | 22 | 0 | 0 | 133.0173 | 33.692 | 247.1761 | 282.0275 | 40.9373 | 312.9596 | 281.8559 | 0 | 0 | 377.1032 | 0 | 0 | 658.9591 | 0 | 0
2015-12-15 23:00 | 23 | 0 | 0 | 122.8356 | 33.692 | 247.1761 | 282.0275 | 40.9373 | 312.9596 | 274.9222 | 0 | 0 | 377.1032 | 0 | 0 | 652.0253 | 0 | 0
2015-12-16 | 0 | 0 | 0 | 113.8867 | 33.692 | 247.1761 | 245.5492 | 36.5655 | 312.9596 | 268.828 | 0 | 0 | 352.8791 | 0 | 0 | 621.7071 | 0 | 0
2015-12-16 01:00 | 1 | 0 | 0 | 108.2674 | 31.2304 | 247.1761 | 124.7941 | 31.8255 | 312.9596 | 263.3249 | 0 | 0 | 278.4605 | 0 | 0 | 541.7854 | 0 | 0
2015-12-16 02:00 | 2 | 0 | 100.3225 | 88.1207 | 29.801 | 247.1761 | 96.4426 | 37.2297 | 312.9596 | 248.6316 | 0 | 0 | 264.8527 | 0 | 0 | 513.4843 | 0 | 0
2015-12-16 03:00 | 3 | 21.2757 | 81.1383 | 64.7149 | 24.1394 | 247.1761 | 122.2243 | 37.2297 | 312.9596 | 228.8367 | 0 | 0 | 280.1413 | 0 | 0 | 508.9779 | 0 | 0
2015-12-16 04:00 | 4 | 9.0084 | 77.8441 | 104.4266 | 29.7856 | 247.1761 | 280.9534 | 37.2297 | 312.9596 | 259.7254 | 0 | 0 | 374.2676 | 0 | 0 | 633.993 | 0 | 0
2015-12-16 05:00 | 5 | 0 | 16.9399 | 206.1419 | 34.1413 | 247.1761 | 322.5559 | 33.4046 | 312.9596 | 331.9598 | 0 | 0 | 396.6696 | 0 | 0 | 728.6294 | 0 | 0
2015-12-16 06:00 | 6 | 0 | 0 | 206.1419 | 34.1413 | 247.1761 | 322.5559 | 38.6693 | 312.9596 | 331.9598 | 0 | 0 | 399.7916 | 0 | 0 | 731.7514 | 0 | 0
2015-12-16 07:00 | 7 | 49.9783 | 38.7568 | 206.1419 | 39.5 | 247.1761 | 322.5559 | 38.6693 | 312.9596 | 335.609 | 0 | 0 | 399.7916 | 0 | 0 | 735.4006 | 0 | 0
2015-12-16 08:00 | 8 | 125.0838 | 12.7002 | 175.9068 | 59.6514 | 247.1761 | 309.8964 | 47.8425 | 312.9596 | 328.7421 | 0 | 0 | 397.7242 | 0 | 0 | 726.4662 | 0 | 0
2015-12-16 09:00 | 9 | Data Error | 0 | Data Error | 61.0584 | 144.6065 | 309.8964 | 47.8425 | 312.9596 | Data Error | Data Error | Data Error | 397.7242 | 0 | 0 | Data Error | Data Error | Data Error
2015-12-16 10:00 | 10 | Data Error | 0 | Data Error | 61.0584 | 78.2505 | 309.8964 | 50.9065 | 312.9596 | Data Error | Data Error | Data Error | 399.5411 | 0 | 0 | Data Error | Data Error | Data Error
2015-12-16 11:00 | 11 | Data Error | 0 | Data Error | 61.0584 | 45.0725 | 294.9147 | 50.9065 | 312.9596 | Data Error | Data Error | Data Error | 390.657 | 0 | 0 | Data Error | Data Error | Data Error
2015-12-16 12:00 | 12 | Data Error | 34.2771 | Data Error | 38.3215 | 28.4835 | 329.1486 | 50.9065 | 312.9596 | Data Error | Data Error | Data Error | 410.9577 | 0 | 0 | Data Error | Data Error | Data Error
2015-12-16 13:00 | 13 | 0 | 181.148 | 175.7655 | 70.0248 | 11.8945 | 329.1486 | 40.5379 | 312.9596 | 175.4833 | 0 | 0 | 404.8091 | 0 | 0 | 580.2925 | 0 | 0
2015-12-16 14:00 | 14 | 0 | 186.5162 | 175.7655 | 70.0248 | 11.8945 | 329.1486 | 40.5379 | 312.9596 | 175.4833 | 0 | 0 | 404.8091 | 0 | 0 | 580.2925 | 0 | 0
2015-12-16 15:00 | 15 | 3.6547 | 102.6582 | 151.4234 | 70.0248 | 20.189 | 309.8109 | 40.5379 | 312.9596 | 164.5549 | 0 | 0 | 393.3419 | 0 | 0 | 557.8968 | 0 | 0
2015-12-16 16:00 | 16 | 0 | 126.4547 | 183.4212 | 65.514 | 11.8945 | 308.6418 | 27.852 | 312.9596 | 177.625 | 0 | 0 | 385.1258 | 0 | 0 | 562.7509 | 0 | 0
2015-12-16 17:00 | 17 | 0 | 248.4329 | 183.4212 | 42.9853 | 11.8945 | 281.8176 | 29.0526 | 312.9596 | 162.2829 | 0 | 0 | 369.9311 | 0 | 0 | 532.214 | 0 | 0
2015-12-16 18:00 | 18 | 0 | 205.3833 | 183.4212 | 35.8201 | 11.8945 | 300.216 | 29.0526 | 312.9596 | 157.4035 | 0 | 0 | 380.8414 | 0 | 0 | 538.2448 | 0 | 0
2015-12-16 19:00 | 19 | 0 | 112.0428 | 156.5366 | 35.8201 | 11.8945 | 300.216 | 29.0526 | 312.9596 | 139.095 | 0 | 0 | 380.8414 | 0 | 0 | 519.9364 | 0 | 0
2015-12-16 20:00 | 20 | 6.8798 | 91.3032 | 147.9457 | 33.0625 | 20.189 | 300.216 | 36.4218 | 312.9596 | 137.0152 | 0 | 0 | 385.2112 | 0 | 0 | 522.2265 | 0 | 0
2015-12-16 21:00 | 21 | 21.4727 | 57.7608 | 147.9457 | 33.0625 | 20.189 | 282.0275 | 40.9373 | 312.9596 | 137.0152 | 0 | 0 | 377.1032 | 0 | 0 | 514.1184 | 0 | 0
2015-12-16 22:00 | 22 | 31.1742 | 0 | 133.0173 | 33.692 | 20.189 | 282.0275 | 40.9373 | 312.9596 | 127.2777 | 0 | 0 | 377.1032 | 0 | 0 | 504.3809 | 0 | 0
2015-12-16 23:00 | 23 | 48.8147 | 0 | 122.8356 | 33.692 | 20.189 | 282.0275 | 40.9373 | 312.9596 | 120.3439 | 0 | 0 | 377.1032 | 0 | 0 | 497.4471 | 0 | 0
2015-12-17 | 0 | 24.7048 | 0 | 113.8867 | 33.692 | 28.4835 | 245.5492 | 36.5655 | 312.9596 | 119.8984 | 0 | 0 | 352.8791 | 0 | 0 | 472.7774 | 0 | 0
2015-12-17 01:00 | 1 | 23.6806 | 0 | 108.2674 | 31.2304 | 28.4835 | 124.7941 | 31.8255 | 312.9596 | 114.3952 | 0 | 0 | 278.4605 | 0 | 0 | 392.8557 | 0 | 0
2015-12-17 02:00 | 2 | 7.1325 | 0 | 88.1207 | 29.801 | 36.778 | 96.4426 | 37.2297 | 312.9596 | 105.3505 | 0 | 0 | 264.8527 | 0 | 0 | 370.2032 | 0 | 0
2015-12-17 03:00 | 3 | 26.9039 | 0 | 64.7149 | 24.1394 | 45.0725 | 122.2243 | 37.2297 | 312.9596 | 91.2041 | 0 | 0 | 280.1413 | 0 | 0 | 371.3454 | 0 | 0
2015-12-17 04:00 | 4 | 0 | 0 | 104.4266 | 29.7856 | 53.367 | 280.9534 | 37.2297 | 312.9596 | 127.7414 | 0 | 0 | 374.2676 | 0 | 0 | 502.009 | 0 | 0
2015-12-17 05:00 | 5 | 0 | 9.2131 | 206.1419 | 34.1413 | 69.956 | 322.5559 | 33.4046 | 312.9596 | 211.2729 | 0 | 0 | 396.6696 | 0 | 0 | 607.9425 | 0 | 0
2015-12-17 06:00 | 6 | 0 | 8.9643 | 206.1419 | 34.1413 | 111.4285 | 322.5559 | 38.6693 | 312.9596 | 239.5157 | 0 | 0 | 399.7916 | 0 | 0 | 639.3072 | 0 | 0
2015-12-17 07:00 | 7 | 0 | 0 | 206.1419 | 39.5 | 161.1955 | 322.5559 | 38.6693 | 298.894 | 277.0562 | 0 | 0 | 391.4507 | 0 | 0 | 668.5069 | 0 | 0
2015-12-17 08:00 | 8 | Data Error | 0 | Data Error | 59.6514 | 186.079 | 309.8964 | 47.8425 | 312.9596 | Data Error | Data Error | Data Error | 397.7242 | 0 | 0 | Data Error | Data Error | Data Error
2015-12-17 09:00 | 9 | Data Error | 0 | Data Error | 61.0584 | 219.257 | 309.8964 | 47.8425 | 312.9596 | Data Error | Data Error | Data Error | 397.7242 | 0 | 0 | Data Error | Data Error | Data Error
2015-12-17 10:00 | 10 | Data Error | 0 | Data Error | 61.0584 | 202.668 | 309.8964 | 50.9065 | 312.9596 | Data Error | Data Error | Data Error | 399.5411 | 0 | 0 | Data Error | Data Error | Data Error
2015-12-17 11:00 | 11 | Data Error | 0 | Data Error | 61.0584 | 186.079 | 294.9147 | 50.9065 | 312.9596 | Data Error | Data Error | Data Error | 390.657 | 0 | 0 | Data Error | Data Error | Data Error
2015-12-17 12:00 | 12 | Data Error | 157.8608 | Data Error | 38.3215 | 186.079 | 329.1486 | 50.9065 | 312.9596 | Data Error | Data Error | Data Error | 410.9577 | 0 | 0 | Data Error | Data Error | Data Error
2015-12-17 13:00 | 13 | 0 | 170.4982 | 175.7655 | 70.0248 | 169.49 | 329.1486 | 40.5379 | 312.9596 | 282.8059 | 0 | 0 | 404.8091 | 0 | 0 | 687.615 | 0 | 0
2015-12-17 14:00 | 14 | Data Error | 224.9679 | Data Error | 70.0248 | 144.6065 | 329.1486 | 40.5379 | 312.9596 | Data Error | Data Error | Data Error | 404.8091 | 0 | 0 | Data Error | Data Error | Data Error
2015-12-17 15:00 | 15 | Data Error | 68.8879 | Data Error | 70.0248 | 103.134 | 309.8109 | 40.5379 | 312.9596 | Data Error | Data Error | Data Error | 393.3419 | 0 | 0 | Data Error | Data Error | Data Error
2015-12-17 16:00 | 16 | Data Error | 231.8016 | Data Error | 65.514 | 103.134 | 308.6418 | 27.852 | 312.9596 | Data Error | Data Error | Data Error | 385.1258 | 0 | 0 | Data Error | Data Error | Data Error
2015-12-17 17:00 | 17 | 136.1125 | 288.3985 | 183.4212 | 42.9853 | 103.134 | 281.8176 | 29.0526 | 312.9596 | 224.417 | 0 | 0 | 369.9311 | 0 | 0 | 594.3481 | 0 | 0
2015-12-17 18:00 | 18 | 4.4829 | 244.2114 | 183.4212 | 35.8201 | 78.2505 | 300.216 | 29.0526 | 312.9596 | 202.5919 | 0 | 0 | 380.8414 | 0 | 0 | 583.4333 | 0 | 0
2015-12-17 19:00 | 19 | 2.7884 | 91.5219 | 156.5366 | 35.8201 | 247.1761 | 300.216 | 29.0526 | 312.9596 | 299.3218 | 0 | 0 | 380.8414 | 0 | 0 | 680.1632 | 0 | 0
2015-12-17 20:00 | 20 | 36.9716 | 170.0198 | 147.9457 | 33.0625 | 78.2505 | 300.216 | 36.4218 | 312.9596 | 176.5551 | 0 | 0 | 385.2112 | 0 | 0 | 561.7664 | 0 | 0
2015-12-17 21:00 | 21 | 101.0633 | 210.0591 | 147.9457 | 33.0625 | 86.545 | 282.0275 | 40.9373 | 312.9596 | 182.2037 | 0 | 0 | 377.1032 | 0 | 0 | 559.3068 | 0 | 0
2015-12-17 22:00 | 22 | 106.5123 | 182.3784 | 133.0173 | 33.692 | 86.545 | 282.0275 | 40.9373 | 312.9596 | 172.4662 | 0 | 0 | 377.1032 | 0 | 0 | 549.5693 | 0 | 0
2015-12-17 23:00 | 23 | 74.2076 | 245.8892 | 122.8356 | 33.692 | 128.0175 | 282.0275 | 40.9373 | 312.9596 | 193.7752 | 0 | 0 | 377.1032 | 0 | 0 | 570.8783 | 0 | 0
2015-12-18 | 0 | 18.9544 | 187.8075 | 113.8867 | 33.692 | 111.4285 | 245.5492 | 36.5655 | 312.9596 | 176.3839 | 0 | 0 | 352.8791 | 0 | 0 | 529.263 | 0 | 0
2015-12-18 01:00 | 1 | 55.0175 | 184.0325 | 108.2674 | 31.2304 | 210.9625 | 124.7941 | 31.8255 | 312.9596 | 238.6634 | 0 | 0 | 278.4605 | 0 | 0 | 517.1239 | 0 | 0
2015-12-18 02:00 | 2 | 203.9837 | 170.0246 | 88.1207 | 29.801 | 247.1761 | 96.4426 | 37.2297 | 312.9596 | 248.6316 | 0 | 0 | 264.8527 | 0 | 0 | 513.4843 | 0 | 0
2015-12-18 03:00 | 3 | 238.9776 | 82.5423 | 64.7149 | 24.1394 | 247.1761 | 122.2243 | 37.2297 | 312.9596 | 228.8367 | 0.004 | 1.3e-05 | 280.1413 | 0 | 0 | 508.9779 | 0.004 | 1.3e-05
2015-12-18 04:00 | 4 | 193.0394 | 6.6988 | 104.4266 | 29.7856 | 247.1761 | 280.9534 | 37.2297 | 312.9596 | 259.7254 | 0 | 0 | 374.2676 | 0 | 0 | 633.993 | 0 | 0
2015-12-18 05:00 | 5 | 228.9872 | 50.5195 | 206.1419 | 34.1413 | 247.1761 | 322.5559 | 33.4046 | 312.9596 | 331.9598 | 0 | 0 | 396.6696 | 0 | 0 | 728.6294 | 0 | 0
2015-12-18 06:00 | 6 | 271.4565 | 0 | 206.1419 | 34.1413 | 247.1761 | 322.5559 | 38.6693 | 312.9596 | 331.9598 | 0 | 0 | 399.7916 | 0 | 0 | 731.7514 | 0 | 0
2015-12-18 07:00 | 7 | Data Error | 81.6736 | 206.1419 | 39.5 | Data Error | 322.5559 | 38.6693 | 312.9596 | Data Error | Data Error | Data Error | 399.7916 | 0 | 0 | Data Error | Data Error | Data Error
2015-12-18 08:00 | 8 | Data Error | 42.4828 | 175.9068 | 59.6514 | Data Error | 309.8964 | 47.8425 | 312.9596 | Data Error | Data Error | Data Error | 397.7242 | 0 | 0 | Data Error | Data Error | Data Error
2015-12-18 09:00 | 9 | Data Error | 80.6003 | 168.8897 | 61.0584 | Data Error | 309.8964 | 47.8425 | 312.9596 | Data Error | Data Error | Data Error | 397.7242 | 0 | 0 | Data Error | Data Error | Data Error
2015-12-18 10:00 | 10 | Data Error | 25.684 | Data Error | 61.0584 | 247.1761 | 309.8964 | 50.9065 | 312.9596 | Data Error | Data Error | Data Error | 399.5411 | 0 | 0 | Data Error | Data Error | Data Error
2015-12-18 11:00 | 11 | Data Error | 91.5873 | Data Error | 61.0584 | 247.1761 | 294.9147 | 50.9065 | 312.9596 | Data Error | Data Error | Data Error | 390.657 | 0 | 0 | Data Error | Data Error | Data Error
2015-12-18 12:00 | 12 | Data Error | 51.4589 | Data Error | 38.3215 | 247.1761 | 329.1486 | 50.9065 | 312.9596 | Data Error | Data Error | Data Error | 410.9577 | 0 | 0 | Data Error | Data Error | Data Error
2015-12-18 13:00 | 13 | 71.2486 | 0 | 175.7655 | 70.0248 | 247.1761 | 329.1486 | 40.5379 | 312.9596 | 335.7101 | 0 | 0 | 404.8091 | 0 | 0 | 740.5192 | 0 | 0
2015-12-18 14:00 | 14 | 45.9775 | 95.8895 | 175.7655 | 70.0248 | 244.1405 | 329.1486 | 40.5379 | 312.9596 | 333.6429 | 0 | 0 | 404.8091 | 0 | 0 | 738.452 | 0 | 0
2015-12-18 15:00 | 15 | 58.0822 | 0 | 151.4234 | 70.0248 | 219.257 | 309.8109 | 40.5379 | 312.9596 | 300.1202 | 0 | 0 | 393.3419 | 0 | 0 | 693.4621 | 0 | 0
2015-12-18 16:00 | 16 | 152.7503 | 37.8537 | 183.4212 | 65.514 | 186.079 | 308.6418 | 27.852 | 312.9596 | 296.2447 | 0 | 0 | 385.1258 | 0 | 0 | 681.3705 | 0 | 0
2015-12-18 17:00 | 17 | 118.1293 | 86.0931 | 183.4212 | 42.9853 | 152.901 | 281.8176 | 29.0526 | 312.9596 | 258.3084 | 0 | 0 | 369.9311 | 0 | 0 | 628.2394 | 0 | 0
2015-12-18 18:00 | 18 | 0 | 57.4615 | 183.4212 | 35.8201 | 144.6065 | 300.216 | 29.0526 | 312.9596 | 247.7803 | 0 | 0 | 380.8414 | 0 | 0 | 628.6217 | 0 | 0
2015-12-18 19:00 | 19 | 0 | 0 | 156.5366 | 35.8201 | 152.901 | 300.216 | 29.0526 | 312.9596 | 235.1205 | 0 | 0 | 380.8414 | 0 | 0 | 615.9618 | 0 | 0
2015-12-18 20:00 | 20 | 0 | 98.9917 | 147.9457 | 33.0625 | 136.312 | 300.216 | 36.4218 | 312.9596 | 216.095 | 0 | 0 | 385.2112 | 0 | 0 | 601.3062 | 0 | 0
2015-12-18 21:00 | 21 | 0 | 68.5481 | 147.9457 | 33.0625 | 119.723 | 282.0275 | 40.9373 | 312.9596 | 204.7979 | 0 | 0 | 377.1032 | 0 | 0 | 581.9011 | 0 | 0
2015-12-18 22:00 | 22 | 0 | 81.8655 | 133.0173 | 33.692 | 111.4285 | 282.0275 | 40.9373 | 312.9596 | 189.4118 | 0 | 0 | 377.1032 | 0 | 0 | 566.515 | 0 | 0
2015-12-18 23:00 | 23 | 0 | 9.3634 | 122.8356 | 33.692 | 128.0175 | 282.0275 | 40.9373 | 312.9596 | 193.7752 | 0 | 0 | 377.1032 | 0 | 0 | 570.8783 | 0 | 0
2015-12-19 | 0 | 62.651 | 0 | 113.8867 | 33.692 | 119.723 | 245.5492 | 36.5655 | 312.9596 | 182.0325 | 0 | 0 | 352.8791 | 0 | 0 | 534.9115 | 0 | 0
2015-12-19 01:00 | 1 | 69.5751 | 0 | 108.2674 | 31.2304 | 128.0175 | 124.7941 | 31.8255 | 312.9596 | 182.1779 | 0 | 0 | 278.4605 | 0 | 0 | 460.6384 | 0 | 0
2015-12-19 02:00 | 2 | 99.9815 | 19.3891 | 88.1207 | 29.801 | 103.134 | 96.4426 | 37.2297 | 312.9596 | 150.5389 | 0 | 0 | 264.8527 | 0 | 0 | 415.3917 | 0 | 0
2015-12-19 03:00 | 3 | 81.8092 | 83.6295 | 64.7149 | 24.1394 | 78.2505 | 122.2243 | 37.2297 | 312.9596 | 113.7983 | 0 | 0 | 280.1413 | 0 | 0 | 393.9396 | 0 | 0
2015-12-19 04:00 | 4 | 45.7115 | 30.0434 | 104.4266 | 29.7856 | 247.1761 | 280.9534 | 37.2297 | 312.9596 | 259.7254 | 0 | 0 | 374.2676 | 0 | 0 | 633.993 | 0 | 0
2015-12-19 05:00 | 5 | 20.0894 | 56.7464 | 206.1419 | 34.1413 | 36.778 | 322.5559 | 33.4046 | 312.9596 | 188.6787 | 0 | 0 | 396.6696 | 0 | 0 | 585.3483 | 0 | 0
2015-12-19 06:00 | 6 | 21.2314 | 17.4547 | 206.1419 | 34.1413 | 36.778 | 322.5559 | 38.6693 | 312.9596 | 188.6787 | 0 | 0 | 399.7916 | 0 | 0 | 588.4703 | 0 | 0
2015-12-19 07:00 | 7 | 18.5123 | 0 | 206.1419 | 39.5 | 45.0725 | 322.5559 | 38.6693 | 312.9596 | 197.9765 | 0 | 0 | 399.7916 | 0 | 0 | 597.768 | 0 | 0
2015-12-19 08:00 | 8 | 3.4852 | 0 | 175.9068 | 59.6514 | 53.367 | 309.8964 | 47.8425 | 312.9596 | 196.7581 | 0 | 0 | 397.7242 | 0 | 0 | 594.4822 | 0 | 0
2015-12-19 09:00 | 9 | 0 | 0 | 168.8897 | 61.0584 | 53.367 | 309.8964 | 47.8425 | 312.9596 | 192.9376 | 0 | 0 | 397.7242 | 0 | 0 | 590.6617 | 0 | 0
2015-12-19 10:00 | 10 | 0 | 0 | 168.8897 | 61.0584 | 53.367 | 309.8964 | 50.9065 | 312.9596 | 192.9376 | 0 | 0 | 399.5411 | 0 | 0 | 592.4787 | 0 | 0
2015-12-19 11:00 | 11 | 0 | 0 | 170.8025 | 61.0584 | 61.6615 | 294.9147 | 50.9065 | 312.9596 | 199.8888 | 0 | 0 | 390.657 | 0 | 0 | 590.5457 | 0 | 0
2015-12-19 12:00 | 12 | 0 | 81.1623 | 175.7655 | 38.3215 | 94.8395 | 329.1486 | 50.9065 | 312.9596 | 210.379 | 0 | 0 | 410.9577 | 0 | 0 | 621.3366 | 0 | 0
2015-12-19 13:00 | 13 | 0 | 171.8488 | 175.7655 | 70.0248 | 111.4285 | 329.1486 | 40.5379 | 312.9596 | 243.266 | 0 | 0 | 404.8091 | 0 | 0 | 648.0751 | 0 | 0
2015-12-19 14:00 | 14 | 0 | 105.5336 | 175.7655 | 70.0248 | 119.723 | 329.1486 | 40.5379 | 312.9596 | 248.9145 | 0 | 0 | 404.8091 | 0 | 0 | 653.7237 | 0 | 0
2015-12-19 15:00 | 15 | 0 | 119.05 | 151.4234 | 70.0248 | 103.134 | 309.8109 | 40.5379 | 312.9596 | 221.0405 | 0 | 0 | 393.3419 | 0 | 0 | 614.3824 | 0 | 0
2015-12-19 16:00 | 16 | 55.7032 | 69.9111 | 183.4212 | 65.514 | 103.134 | 308.6418 | 27.852 | 312.9596 | 239.7591 | 0 | 0 | 385.1258 | 0 | 0 | 624.885 | 0 | 0
2015-12-19 17:00 | 17 | 150.665 | 45.2236 | 183.4212 | 42.9853 | 111.4285 | 281.8176 | 29.0526 | 312.9596 | 230.0656 | 0 | 0 | 369.9311 | 0 | 0 | 599.9967 | 0 | 0
2015-12-19 18:00 | 18 | 93.1178 | 70.1943 | 183.4212 | 35.8201 | 103.134 | 300.216 | 29.0526 | 312.9596 | 219.5376 | 0 | 0 | 380.8414 | 0 | 0 | 600.3789 | 0 | 0
2015-12-19 19:00 | 19 | 57.0925 | 75.2693 | 156.5366 | 35.8201 | 119.723 | 300.216 | 29.0526 | 312.9596 | 212.5262 | 0 | 0 | 380.8414 | 0 | 0 | 593.3676 | 0 | 0
2015-12-19 20:00 | 20 | 116.9124 | 27.0719 | 147.9457 | 33.0625 | 152.901 | 300.216 | 36.4218 | 312.9596 | 227.3921 | 0 | 0 | 385.2112 | 0 | 0 | 612.6034 | 0 | 0
2015-12-19 21:00 | 21 | 102.269 | 39.8608 | 147.9457 | 33.0625 | 177.7845 | 282.0275 | 40.9373 | 312.9596 | 244.3378 | 0 | 0 | 377.1032 | 0 | 0 | 621.4409 | 0 | 0
2015-12-19 22:00 | 22 | 107.5781 | 0 | 133.0173 | 33.692 | 219.257 | 282.0275 | 40.9373 | 312.9596 | 262.843 | 0 | 0 | 377.1032 | 0 | 0 | 639.9462 | 0 | 0
2015-12-19 23:00 | 23 | 150.623 | 0 | 122.8356 | 33.692 | 235.846 | 282.0275 | 40.9373 | 312.9596 | 267.2064 | 0 | 0 | 377.1032 | 0 | 0 | 644.3095 | 0 | 0
2015-12-20 | 0 | 217.9275 | 66.0363 | 113.8867 | 33.692 | 247.1761 | 245.5492 | 36.5655 | 312.9596 | 268.828 | 0 | 0 | 352.8791 | 0 | 0 | 621.7071 | 0 | 0
2015-12-20 01:00 | 1 | 182.9476 | 244.2705 | 108.2674 | 31.2304 | 247.1761 | 124.7941 | 31.8255 | 312.9596 | 263.3249 | 0 | 0 | 278.4605 | 0 | 0 | 541.7854 | 0 | 0
2015-12-20 02:00 | 2 | 170.3557 | Data Error | 88.1207 | 29.801 | 247.1761 | 96.4426 | 37.2297 | Data Error | 248.6316 | 0 | 0 | Data Error | Data Error | Data Error | Data Error | Data Error | Data Error
2015-12-20 03:00 | 3 | 99.423 | Data Error | 64.7149 | 24.1394 | 247.1761 | 122.2243 | 37.2297 | Data Error | 228.8367 | 0 | 0 | Data Error | Data Error | Data Error | Data Error | Data Error | Data Error
2015-12-20 04:00 | 4 | 86.1309 | Data Error | 104.4266 | 29.7856 | 247.1761 | 280.9534 | 37.2297 | Data Error | 259.7254 | 0 | 0 | Data Error | Data Error | Data Error | Data Error | Data Error | Data Error
2015-12-20 05:00 | 5 | 118.3213 | Data Error | 206.1419 | 34.1413 | 247.1761 | 322.5559 | 33.4046 | Data Error | 331.9598 | 0 | 0 | Data Error | Data Error | Data Error | Data Error | Data Error | Data Error
2015-12-20 06:00 | 6 | 151.9413 | Data Error | 206.1419 | 34.1413 | 247.1761 | 322.5559 | 38.6693 | Data Error | 331.9598 | 0 | 0 | Data Error | Data Error | Data Error | Data Error | Data Error | Data Error
2015-12-20 07:00 | 7 | 159.1875 | Data Error | 206.1419 | 39.5 | 247.1761 | 322.5559 | 38.6693 | Data Error | 335.609 | 0 | 0 | Data Error | Data Error | Data Error | Data Error | Data Error | Data Error
2015-12-20 08:00 | 8 | 183.7369 | Data Error | 175.9068 | 59.6514 | 247.1761 | 309.8964 | 47.8425 | Data Error | 328.7421 | 0 | 0 | Data Error | Data Error | Data Error | Data Error | Data Error | Data Error
2015-12-20 09:00 | 9 | 149.444 | Data Error | 168.8897 | 61.0584 | 247.1761 | 309.8964 | 47.8425 | Data Error | 324.9216 | 0 | 0 | Data Error | Data Error | Data Error | Data Error | Data Error | Data Error
2015-12-20 10:00 | 10 | 48.2162 | Data Error | 168.8897 | 61.0584 | 247.1761 | 309.8964 | 50.9065 | Data Error | 324.9216 | 0 | 0 | Data Error | Data Error | Data Error | Data Error | Data Error | Data Error
2015-12-20 11:00 | 11 | 0 | Data Error | 170.8025 | 61.0584 | 247.1761 | 294.9147 | 50.9065 | Data Error | 326.2242 | 0 | 0 | Data Error | Data Error | Data Error | Data Error | Data Error | Data Error
2015-12-20 12:00 | 12 | 84.1715 | 219.5949 | 175.7655 | 38.3215 | 247.1761 | 329.1486 | 50.9065 | 312.9596 | 314.1202 | 0 | 0 | 410.9577 | 0 | 0 | 725.0779 | 0 | 0
2015-12-20 13:00 | 13 | 79.2724 | 277.0126 | 175.7655 | 70.0248 | 247.1761 | 329.1486 | 40.5379 | 312.9596 | 335.7101 | 0 | 0 | 404.8091 | 0 | 0 | 740.5192 | 0 | 0
2015-12-20 14:00 | 14 | 50.0775 | 237.8573 | 175.7655 | 70.0248 | 247.1761 | 329.1486 | 40.5379 | 312.9596 | 335.7101 | 0 | 0 | 404.8091 | 0 | 0 | 740.5192 | 0 | 0
2015-12-20 15:00 | 15 | 9.1194 | 215.3643 | 151.4234 | 70.0248 | 247.1761 | 309.8109 | 40.5379 | 312.9596 | 319.1331 | 0 | 0 | 393.3419 | 0 | 0 | 712.475 | 0 | 0
2015-12-20 16:00 | 16 | 0 | 389.0473 | 183.4212 | 65.514 | 247.1761 | 308.6418 | 27.852 | 312.9596 | 337.8518 | 0 | 0 | 385.1258 | 0.001 | 1e-06 | 722.9776 | 0.001 | 1e-06
2015-12-20 17:00 | 17 | 8.9265 | Data Error | 183.4212 | 42.9853 | 247.1761 | 281.8176 | 29.0526 | Data Error | 322.5097 | 0 | 0 | Data Error | Data Error | Data Error | Data Error | Data Error | Data Error
2015-12-20 18:00 | 18 | 8.9265 | Data Error | 183.4212 | 35.8201 | 247.1761 | 300.216 | 29.0526 | Data Error | 317.6302 | 0 | 0 | Data Error | Data Error | Data Error | Data Error | Data Error | Data Error
2015-12-20 19:00 | 19 | 0 | Data Error | 156.5366 | 35.8201 | 247.1761 | 300.216 | 29.0526 | Data Error | 299.3218 | 0 | 0 | Data Error | Data Error | Data Error | Data Error | Data Error | Data Error
2015-12-20 20:00 | 20 | 74.1551 | Data Error | 147.9457 | 33.0625 | 247.1761 | 300.216 | 36.4218 | Data Error | 291.5934 | 0 | 0 | Data Error | Data Error | Data Error | Data Error | Data Error | Data Error
2015-12-20 21:00 | 21 | 128.494 | 204.6356 | 147.9457 | 33.0625 | 247.1761 | 282.0275 | 40.9373 | 312.9596 | 291.5934 | 0 | 0 | 377.1032 | 0 | 0 | 668.6966 | 0 | 0
2015-12-20 22:00 | 22 | 197.3298 | 105.5685 | 133.0173 | 33.692 | 247.1761 | 282.0275 | 40.9373 | 312.9596 | 281.8559 | 0 | 0 | 377.1032 | 0 | 0 | 658.9591 | 0 | 0
2015-12-20 23:00 | 23 | 197.6639 | 0 | 122.8356 | 33.692 | 247.1761 | 282.0275 | 40.9373 | 312.9596 | 274.9222 | 0 | 0 | 377.1032 | 0 | 0 | 652.0253 | 0 | 0
2015-12-21 | 0 | 248.8165 | 0 | 113.8867 | 33.692 | 247.1761 | 245.5492 | 36.5655 | 312.9596 | 268.828 | 0 | 0 | 352.8791 | 0 | 0 | 621.7071 | 0 | 0
2015-12-21 01:00 | 1 | 169.7259 | 12.6042 | 108.2674 | 31.2304 | 247.1761 | 124.7941 | 31.8255 | 312.9596 | 263.3249 | 0 | 0 | 278.4605 | 0 | 0 | 541.7854 | 0 | 0
2015-12-21 02:00 | 2 | 159.6135 | 29.985 | 88.1207 | 29.801 | 247.1761 | 96.4426 | 37.2297 | 312.9596 | 248.6316 | 0 | 0 | 264.8527 | 0 | 0 | 513.4843 | 0 | 0
2015-12-21 03:00 | 3 | 137.2761 | 26.6504 | 64.7149 | 24.1394 | 247.1761 | 122.2243 | 37.2297 | 312.9596 | 228.8367 | 0 | 0 | 280.1413 | 0 | 0 | 508.9779 | 0 | 0
2015-12-21 04:00 | 4 | 100.936 | 155.2042 | 104.4266 | 29.7856 | 247.1761 | 280.9534 | 37.2297 | 312.9596 | 259.7254 | 0 | 0 | 374.2676 | 0 | 0 | 633.993 | 0 | 0
2015-12-21 05:00 | 5 | 50.4916 | 102.643 | 206.1419 | 34.1413 | 247.1761 | 322.5559 | 33.4046 | 312.9596 | 331.9598 | 0 | 0 | 396.6696 | 0 | 0 | 728.6294 | 0 | 0
2015-12-21 06:00 | 6 | 46.2164 | 118.1476 | 206.1419 | 34.1413 | 247.1761 | 322.5559 | 38.6693 | 312.9596 | 331.9598 | 0 | 0 | 399.7916 | 0 | 0 | 731.7514 | 0 | 0
2015-12-21 07:00 | 7 | 0 | 182.238 | 206.1419 | 39.5 | 247.1761 | 322.5559 | 38.6693 | 312.9596 | 335.609 | 0 | 0 | 399.7916 | 0 | 0 | 735.4006 | 0 | 0
2015-12-21 08:00 | 8 | 180.466 | 248.678 | 175.9068 | 59.6514 | 247.1761 | 309.8964 | 47.8425 | 312.9596 | 328.7421 | 0 | 0 | 397.7242 | 0 | 0 | 726.4662 | 0 | 0
2015-12-21 09:00 | 9 | 169.1254 | 208.5243 | 168.8897 | 61.0584 | 247.1761 | 309.8964 | 47.8425 | 312.9596 | 324.9216 | 0 | 0 | 397.7242 | 0 | 0 | 722.6457 | 0 | 0
2015-12-21 10:00 | 10 | 198.3429 | 177.1615 | 168.8897 | 61.0584 | 247.1761 | 309.8964 | 50.9065 | 312.9596 | 324.9216 | 0 | 0 | 399.5411 | 0 | 0 | 724.4627 | 0 | 0
2015-12-21 11:00 | 11 | 170.6315 | 129.0179 | 170.8025 | 61.0584 | 247.1761 | 294.9147 | 50.9065 | 312.9596 | 326.2242 | 0 | 0 | 390.657 | 0 | 0 | 716.8812 | 0 | 0
2015-12-21 12:00 | 12 | 85.5796 | 2.1451 | 175.7655 | 38.3215 | 247.1761 | 329.1486 | 50.9065 | 312.9596 | 314.1202 | 0 | 0 | 410.9577 | 0 | 0 | 725.0779 | 0 | 0
2015-12-21 13:00 | 13 | 0 | 141.0882 | 175.7655 | 70.0248 | 247.1761 | 329.1486 | 40.5379 | 312.9596 | 335.7101 | 0 | 0 | 404.8091 | 0 | 0 | 740.5192 | 0 | 0
2015-12-21 14:00 | 14 | 0 | 132.0754 | 175.7655 | 70.0248 | 247.1761 | 329.1486 | 40.5379 | 312.9596 | 335.7101 | 0 | 0 | 404.8091 | 0 | 0 | 740.5192 | 0 | 0
2015-12-21 15:00 | 15 | 1.5536 | 96.0999 | 151.4234 | 70.0248 | 247.1761 | 309.8109 | 40.5379 | 312.9596 | 319.1331 | 0 | 0 | 393.3419 | 0 | 0 | 712.475 | 0 | 0
2015-12-21 16:00 | 16 | Data Error | 54.6805 | 183.4212 | 65.514 | Data Error | 308.6418 | 27.852 | 312.9596 | Data Error | Data Error | Data Error | 385.1258 | 0 | 0 | Data Error | Data Error | Data Error
2015-12-21 17:00 | 17 | Data Error | 33.0987 | 183.4212 | 42.9853 | Data Error | 281.8176 | 29.0526 | 312.9596 | Data Error | Data Error | Data Error | 369.9311 | 0 | 0 | Data Error | Data Error | Data Error
2015-12-21 18:00 | 18 | Data Error | 0 | 183.4212 | 35.8201 | Data Error | 300.216 | 29.0526 | 312.9596 | Data Error | Data Error | Data Error | 380.8414 | 0 | 0 | Data Error | Data Error | Data Error
2015-12-21 19:00 | 19 | Data Error | 60.2709 | 156.5366 | 35.8201 | Data Error | 300.216 | 29.0526 | 312.9596 | Data Error | Data Error | Data Error | 380.8414 | 0 | 0 | Data Error | Data Error | Data Error
2015-12-21 20:00 | 20 | 30.0424 | 182.8379 | 147.9457 | 33.0625 | 247.1761 | 300.216 | 36.4218 | 312.9596 | 291.5934 | 0 | 0 | 385.2112 | 0 | 0 | 676.8047 | 0 | 0
2015-12-21 21:00 | 21 | 0 | 269.9714 | 147.9457 | 33.0625 | 247.1761 | 282.0275 | 40.9373 | 312.9596 | 291.5934 | 0 | 0 | 377.1032 | 0 | 0 | 668.6966 | 0 | 0
2015-12-21 22:00 | 22 | 0 | 65.0462 | 133.0173 | 33.692 | 247.1761 | 282.0275 | 40.9373 | 312.9596 | 281.8559 | 0 | 0 | 377.1032 | 0 | 0 | 658.9591 | 0 | 0
2015-12-21 23:00 | 23 | 0 | 0 | 122.8356 | 33.692 | 247.1761 | 282.0275 | 40.9373 | 312.9596 | 274.9222 | 0 | 0 | 377.1032 | 0 | 0 | 652.0253 | 0 | 0
2015-12-22 | 0 | 64.1308 | 0 | 113.8867 | 33.692 | 247.1761 | 245.5492 | 36.5655 | 312.9596 | 268.828 | 0 | 0 | 352.8791 | 0 | 0 | 621.7071 | 0 | 0
2015-12-22 01:00 | 1 | 115.2858 | 6.1548 | 108.2674 | 31.2304 | 247.1761 | 124.7941 | 31.8255 | 312.9596 | 263.3249 | 0 | 0 | 278.4605 | 0 | 0 | 541.7854 | 0 | 0
2015-12-22 02:00 | 2 | 124.356 | 81.6731 | 88.1207 | 29.801 | 247.1761 | 96.4426 | 37.2297 | 312.9596 | 248.6316 | 0 | 0 | 264.8527 | 0 | 0 | 513.4843 | 0 | 0
2015-12-22 03:00 | 3 | 58.7428 | 89.9336 | 64.7149 | 24.1394 | 247.1761 | 122.2243 | 37.2297 | 312.9596 | 228.8367 | 0 | 0 | 280.1413 | 0 | 0 | 508.9779 | 0 | 0
2015-12-22 04:00 | 4 | 0 | 217.7752 | 104.4266 | 29.7856 | 247.1761 | 280.9534 | 37.2297 | 312.9596 | 259.7254 | 0 | 0 | 374.2676 | 0 | 0 | 633.993 | 0 | 0
2015-12-22 05:00 | 5 | 31.3455 | 139.1581 | 206.1419 | 34.1413 | 247.1761 | 322.5559 | 33.4046 | 312.9596 | 331.9598 | 0 | 0 | 396.6696 | 0 | 0 | 728.6294 | 0 | 0
2015-12-22 06:00 | 6 | 0 | 200.6708 | 206.1419 | 34.1413 | 247.1761 | 322.5559 | 38.6693 | 312.9596 | 331.9598 | 0 | 0 | 399.7916 | 0 | 0 | 731.7514 | 0 | 0
2015-12-22 07:00 | 7 | 0 | 340.0757 | 206.1419 | 39.5 | 247.1761 | 322.5559 | 38.6693 | 312.9596 | 335.609 | 0 | 0 | 399.7916 | 0 | 0 | 735.4006 | 0 | 0
2015-12-22 08:00 | 8 | 195.1224 | 322.0977 | 175.9068 | 59.6514 | 247.1761 | 309.8964 | 47.8425 | 312.9596 | 328.7421 | 0 | 0 | 397.7242 | 0 | 0 | 726.4662 | 0 | 0
2015-12-22 09:00 | 9 | Data Error | 359.7967 | Data Error | 61.0584 | 247.1761 | 309.8964 | 47.8425 | 312.9596 | Data Error | Data Error | Data Error | 397.7242 | 0 | 0 | Data Error | Data Error | Data Error
2015-12-22 10:00 | 10 | Data Error | 298.269 | Data Error | 61.0584 | 247.1761 | 309.8964 | 50.9065 | 312.9596 | Data Error | Data Error | Data Error | 399.5411 | 0 | 0 | Data Error | Data Error | Data Error
2015-12-22 11:00 | 11 | Data Error | 262.9387 | Data Error | 61.0584 | 247.1761 | 294.9147 | 50.9065 | 312.9596 | Data Error | Data Error | Data Error | 390.657 | 0 | 0 | Data Error | Data Error | Data Error
2015-12-22 12:00 | 12 | 0 | 75.8583 | 175.7655 | 38.3215 | 247.1761 | 329.1486 | 50.9065 | 312.9596 | 314.1202 | 0 | 0 | 410.9577 | 0 | 0 | 725.0779 | 0 | 0
2015-12-22 13:00 | 13 | 9.6791 | 0 | 175.7655 | 70.0248 | 247.1761 | 329.1486 | 40.5379 | 312.9596 | 335.7101 | 0 | 0 | 404.8091 | 0 | 0 | 740.5192 | 0 | 0
2015-12-22 14:00 | 14 | 0 | 4.5895 | 175.7655 | 70.0248 | 247.1761 | 329.1486 | 40.5379 | 312.9596 | 335.7101 | 0 | 0 | 404.8091 | 0 | 0 | 740.5192 | 0 | 0
2015-12-22 15:00 | 15 | 0 | 0 | 151.4234 | 70.0248 | 247.1761 | 309.8109 | 40.5379 | 312.9596 | 319.1331 | 0 | 0 | 393.3419 | 0 | 0 | 712.475 | 0 | 0
2015-12-22 16:00 | 16 | 0 | 0 | 183.4212 | 65.514 | 247.1761 | 308.6418 | 27.852 | 312.9596 | 337.8518 | 0 | 0 | 385.1258 | 0 | 0 | 722.9776 | 0 | 0
2015-12-22 17:00 | 17 | 0 | 53.859 | 183.4212 | 42.9853 | 247.1761 | 281.8176 | 29.0526 | 312.9596 | 322.5097 | 0 | 0 | 369.9311 | 0 | 0 | 692.4408 | 0 | 0
2015-12-22 18:00 | 18 | 75.8152 | 63.5684 | 183.4212 | 35.8201 | 247.1761 | 300.216 | 29.0526 | 312.9596 | 317.6302 | 0 | 0 | 380.8414 | 0 | 0 | 698.4716 | 0 | 0
2015-12-22 19:00 | 19 | 170.5204 | 0 | 156.5366 | 35.8201 | 247.1761 | 300.216 | 29.0526 | 312.9596 | 299.3218 | 0 | 0 | 380.8414 | 0 | 0 | 680.1632 | 0 | 0
2015-12-22 20:00 | 20 | 101.4488 | 0 | 147.9457 | 33.0625 | 227.5515 | 300.216 | 36.4218 | 312.9596 | 278.2291 | 0 | 0 | 385.2112 | 0 | 0 | 663.4403 | 0 | 0
2015-12-22 21:00 | 21 | 7.3297 | 53.5517 | 147.9457 | 33.0625 | 227.5515 | 282.0275 | 40.9373 | 312.9596 | 278.2291 | 0 | 0 | 377.1032 | 0 | 0 | 655.3323 | 0 | 0
2015-12-22 22:00 | 22 | 0 | 3.8308 | 133.0173 | 33.692 | 247.1761 | 282.0275 | 40.9373 | 312.9596 | 281.8559 | 0 | 0 | 377.1032 | 0 | 0 | 658.9591 | 0 | 0
2015-12-22 23:00 | 23 | 0 | 124.1602 | 122.8356 | 33.692 | 247.1761 | 282.0275 | 40.9373 | 312.9596 | 274.9222 | 0 | 0 | 377.1032 | 0 | 0 | 652.0253 | 0 | 0
2015-12-23 | 0 | 0 | 60.7652 | 113.8867 | 33.692 | 247.1761 | 245.5492 | 36.5655 | 312.9596 | 268.828 | 0 | 0 | 352.8791 | 0 | 0 | 621.7071 | 0 | 0
2015-12-23 01:00 | 1 | 0 | 0 | 108.2674 | 31.2304 | 247.1761 | 124.7941 | 31.8255 | 312.9596 | 263.3249 | 0 | 0 | 278.4605 | 0 | 0 | 541.7854 | 0 | 0
2015-12-23 02:00 | 2 | 0 | 46.9643 | 88.1207 | 29.801 | 247.1761 | 96.4426 | 37.2297 | 312.9596 | 248.6316 | 0 | 0 | 264.8527 | 0 | 0 | 513.4843 | 0 | 0
2015-12-23 03:00 | 3 | 0 | 32.4631 | 64.7149 | 24.1394 | 247.1761 | 122.2243 | 37.2297 | 312.9596 | 228.8367 | 0 | 0 | 280.1413 | 0 | 0 | 508.9779 | 0 | 0
2015-12-23 04:00 | 4 | 0 | 0 | 104.4266 | 29.7856 | 247.1761 | 280.9534 | 37.2297 | 312.9596 | 259.7254 | 0 | 0 | 374.2676 | 0 | 0 | 633.993 | 0 | 0
2015-12-23 05:00 | 5 | 0 | 0 | 206.1419 | 34.1413 | 247.1761 | 322.5559 | 33.4046 | 312.9596 | 331.9598 | 0 | 0 | 396.6696 | 0 | 0 | 728.6294 | 0 | 0
2015-12-23 06:00 | 6 | 0 | Data Error | 206.1419 | 34.1413 | 247.1761 | 322.5559 | 38.6693 | Data Error | 331.9598 | 0 | 0 | Data Error | Data Error | Data Error | Data Error | Data Error | Data Error
2015-12-23 07:00 | 7 | 0 | Data Error | 206.1419 | 39.5 | 247.1761 | 322.5559 | 38.6693 | Data Error | 335.609 | 0 | 0 | Data Error | Data Error | Data Error | Data Error | Data Error | Data Error
2015-12-23 08:00 | 8 | 81.9639 | 130.9371 | 175.9068 | 59.6514 | 247.1761 | 309.8964 | 47.8425 | 312.9596 | 328.7421 | 0 | 0 | 397.7242 | 0 | 0 | 726.4662 | 0 | 0
2015-12-23 09:00 | 9 | Data Error | 255.2322 | Data Error | 61.0584 | 247.1761 | 309.8964 | 47.8425 | 312.9596 | Data Error | Data Error | Data Error | 397.7242 | 0 | 0 | Data Error | Data Error | Data Error
2015-12-23 10:00 | 10 | Data Error | 85.5878 | Data Error | 61.0584 | 247.1761 | 309.8964 | 50.9065 | 312.9596 | Data Error | Data Error | Data Error | 399.5411 | 0 | 0 | Data Error | Data Error | Data Error
2015-12-23 11:00 | 11 | Data Error | 0 | Data Error | 61.0584 | 247.1761 | 294.9147 | 50.9065 | 312.9596 | Data Error | Data Error | Data Error | 390.657 | 0 | 0 | Data Error | Data Error | Data Error
2015-12-23 12:00 | 12 | Data Error | 57.0088 | Data Error | 38.3215 | 247.1761 | 329.1486 | 50.9065 | 312.9596 | Data Error | Data Error | Data Error | 410.9577 | 0 | 0 | Data Error | Data Error | Data Error
2015-12-23 13:00 | 13 | 0 | 38.8437 | 175.7655 | 70.0248 | 247.1761 | 329.1486 | 40.5379 | 312.9596 | 335.7101 | 0 | 0 | 404.8091 | 0 | 0 | 740.5192 | 0 | 0
2015-12-23 14:00 | 14 | 0 | 0 | 175.7655 | 70.0248 | 247.1761 | 329.1486 | 40.5379 | 312.9596 | 335.7101 | 0 | 0 | 404.8091 | 0 | 0 | 740.5192 | 0 | 0
2015-12-23 15:00 | 15 | 0 | 0 | 151.4234 | 70.0248 | 247.1761 | 309.8109 | 40.5379 | 312.9596 | 319.1331 | 0 | 0 | 393.3419 | 0 | 0 | 712.475 | 0 | 0
2015-12-23 16:00 | 16 | 10.2411 | 0 | 183.4212 | 65.514 | 247.1761 | 308.6418 | 27.852 | 312.9596 | 337.8518 | 0 | 0 | 385.1258 | 0 | 0 | 722.9776 | 0 | 0
2015-12-23 17:00 | 17 | 0 | 5.4888 | 183.4212 | 42.9853 | 247.1761 | 281.8176 | 29.0526 | 312.9596 | 322.5097 | 0 | 0 | 369.9311 | 0 | 0 | 692.4408 | 0 | 0
2015-12-23 18:00 | 18 | 47.4865 | 0 | 183.4212 | 35.8201 | 247.1761 | 300.216 | 29.0526 | 312.9596 | 317.6302 | 0 | 0 | 380.8414 | 0 | 0 | 698.4716 | 0 | 0
2015-12-23 19:00 | 19 | 0 | 0 | 156.5366 | 35.8201 | 247.1761 | 300.216 | 29.0526 | 312.9596 | 299.3218 | 0 | 0 | 380.8414 | 0 | 0 | 680.1632 | 0 | 0
2015-12-23 20:00 | 20 | 3.5576 | 94.4915 | 147.9457 | 33.0625 | 247.1761 | 300.216 | 36.4218 | 312.9596 | 291.5934 | 0 | 0 | 385.2112 | 0 | 0 | 676.8047 | 0 | 0
2015-12-23 21:00 | 21 | 17.779 | 84.5624 | 147.9457 | 33.0625 | 247.1761 | 282.0275 | 40.9373 | 312.9596 | 291.5934 | 0 | 0 | 377.1032 | 0 | 0 | 668.6966 | 0 | 0
2015-12-23 22:00 | 22 | 57.7898 | 25.9275 | 133.0173 | 33.692 | 247.1761 | 282.0275 | 40.9373 | 312.9596 | 281.8559 | 0 | 0 | 377.1032 | 0 | 0 | 658.9591 | 0 | 0
2015-12-23 23:00 | 23 | 6.8061 | 0 | 122.8356 | 33.692 | 247.1761 | 282.0275 | 40.9373 | 312.9596 | 274.9222 | 0 | 0 | 377.1032 | 0 | 0 | 652.0253 | 0 | 0
2015-12-24 | 0 | 54.3307 | 0 | 113.8867 | 33.692 | 247.1761 | 245.5492 | 36.5655 | 312.9596 | 268.828 | 0 | 0 | 352.8791 | 0 | 0 | 621.7071 | 0 | 0
2015-12-24 01:00 | 1 | 0 | 52.4563 | 108.2674 | 31.2304 | 247.1761 | 124.7941 | 31.8255 | 312.9596 | 263.3249 | 0 | 0 | 278.4605 | 0 | 0 | 541.7854 | 0 | 0
2015-12-24 02:00 | 2 | 0 | 0 | 88.1207 | 29.801 | 247.1761 | 96.4426 | 37.2297 | 312.9596 | 248.6316 | 0 | 0 | 264.8527 | 0 | 0 | 513.4843 | 0 | 0
2015-12-24 03:00 | 3 | 0 | 0 | 64.7149 | 24.1394 | 247.1761 | 122.2243 | 37.2297 | 312.9596 | 228.8367 | 0 | 0 | 280.1413 | 0 | 0 | 508.9779 | 0 | 0
2015-12-24 04:00 | 4 | 52.7283 | 0 | 104.4266 | 29.7856 | 247.1761 | 280.9534 | 37.2297 | 312.9596 | 259.7254 | 0 | 0 | 374.2676 | 0 | 0 | 633.993 | 0 | 0
2015-12-24 05:00 | 5 | 0 | 0 | 206.1419 | 34.1413 | 247.1761 | 322.5559 | 33.4046 | 312.9596 | 331.9598 | 0 | 0 | 396.6696 | 0 | 0 | 728.6294 | 0 | 0
2015-12-24 06:00 | 6 | 0 | 0 | 206.1419 | 34.1413 | 247.1761 | 322.5559 | 38.6693 | 312.9596 | 331.9598 | 0 | 0 | 399.7916 | 0 | 0 | 731.7514 | 0 | 0
2015-12-24 07:00 | 7 | 0 | 207.1504 | 206.1419 | 39.5 | 247.1761 | 322.5559 | 38.6693 | 312.9596 | 335.609 | 0 | 0 | 399.7916 | 0 | 0 | 735.4006 | 0 | 0
2015-12-24 08:00 | 8 | Data Error | 272.5681 | Data Error | 59.6514 | 247.1761 | 309.8964 | 47.8425 | 312.9596 | Data Error | Data Error | Data Error | 397.7242 | 0 | 0 | Data Error | Data Error | Data Error
2015-12-24 09:00 | 9 | Data Error | 244.3788 | Data Error | 61.0584 | 247.1761 | 309.8964 | 47.8425 | 312.9596 | Data Error | Data Error | Data Error | 397.7242 | 0 | 0 | Data Error | Data Error | Data Error
2015-12-24 10:00 | 10 | Data Error | 0 | Data Error | 61.0584 | 247.1761 | 309.8964 | 50.9065 | 312.9596 | Data Error | Data Error | Data Error | 399.5411 | 0 | 0 | Data Error | Data Error | Data Error
2015-12-24 11:00 | 11 | Data Error | 0 | Data Error | 61.0584 | 247.1761 | 294.9147 | 50.9065 | 312.9596 | Data Error | Data Error | Data Error | 390.657 | 0 | 0 | Data Error | Data Error | Data Error
2015-12-24 12:00 | 12 | Data Error | 0 | Data Error | 38.3215 | 247.1761 | 329.1486 | 50.9065 | 312.9596 | Data Error | Data Error | Data Error | 410.9577 | 0 | 0 | Data Error | Data Error | Data Error
2015-12-24 13:00 | 13 | 156.0771 | 0 | 175.7655 | 70.0248 | 247.1761 | 329.1486 | 40.5379 | 312.9596 | 335.7101 | 0 | 0 | 404.8091 | 0 | 0 | 740.5192 | 0 | 0
2015-12-24 14:00 | 14 | Data Error | 0 | Data Error | 70.0248 | 247.1761 | 329.1486 | 40.5379 | 312.9596 | Data Error | Data Error | Data Error | 404.8091 | 0 | 0 | Data Error | Data Error | Data Error
2015-12-24 15:00 | 15 | Data Error | 19.5712 | Data Error | 70.0248 | 210.9625 | 309.8109 | 40.5379 | 312.9596 | Data Error | Data Error | Data Error | 393.3419 | 0 | 0 | Data Error | Data Error | Data Error
2015-12-24 16:00 | 16 | Data Error | 84.4458 | Data Error | 65.514 | 177.7845 | 308.6418 | 27.852 | 312.9596 | Data Error | Data Error | Data Error | 385.1258 | 0 | 0 | Data Error | Data Error | Data Error
2015-12-24 17:00 | 17 | 62.2123 | 2.7021 | 183.4212 | 42.9853 | 177.7845 | 281.8176 | 29.0526 | 312.9596 | 275.254 | 0 | 0 | 369.9311 | 0 | 0 | 645.1851 | 0 | 0
2015-12-24 18:00 | 18 | 25.3197 | 2.7021 | 183.4212 | 35.8201 | 136.312 | 300.216 | 29.0526 | 312.9596 | 242.1318 | 0 | 0 | 380.8414 | 0 | 0 | 622.9731 | 0 | 0
2015-12-24 19:00 | 19 | 0 | 301.0669 | 156.5366 | 35.8201 | 111.4285 | 300.216 | 29.0526 | 312.9596 | 206.8777 | 0 | 0 | 380.8414 | 0 | 0 | 587.7191 | 0 | 0
2015-12-24 20:00 | 20 | 39.4709 | 193.4243 | 147.9457 | 33.0625 | 111.4285 | 300.216 | 36.4218 | 312.9596 | 199.1493 | 0 | 0 | 385.2112 | 0 | 0 | 584.3606 | 0 | 0
2015-12-24 21:00 | 21 | 103.9299 | 389.4704 | 147.9457 | 33.0625 | 119.723 | 282.0275 | 40.9373 | 312.9596 | 204.7979 | 0 | 0 | 377.1032 | 0.002 | 6e-06 | 581.9011 | 0.002 | 6e-06
2015-12-24 22:00 | 22 | 152.916 | 251.295 | 133.0173 | 33.692 | 128.0175 | 282.0275 | 40.9373 | 312.9596 | 200.7089 | 0 | 0 | 377.1032 | 0 | 0 | 577.8121 | 0 | 0
2015-12-24 23:00 | 23 | 155.8108 | 140.106 | 122.8356 | 33.692 | 128.0175 | 282.0275 | 40.9373 | 312.9596 | 193.7752 | 0 | 0 | 377.1032 | 0 | 0 | 570.8783 | 0 | 0
2015-12-25 | 0 | 114.1425 | 332.156 | 113.8867 | 33.692 | 103.134 | 245.5492 | 36.5655 | 312.9596 | 170.7353 | 0 | 0 | 352.8791 | 0 | 0 | 523.6144 | 0 | 0
2015-12-25 01:00 | 1 | 75.8585 | 197.4324 | 108.2674 | 31.2304 | 94.8395 | 124.7941 | 31.8255 | 312.9596 | 159.5837 | 0 | 0 | 278.4605 | 0 | 0 | 438.0442 | 0 | 0
2015-12-25 02:00 | 2 | 77.3956 | 0 | 88.1207 | 29.801 | 94.8395 | 96.4426 | 37.2297 | 140.656 | 144.8904 | 0 | 0 | 162.6767 | 0 | 0 | 307.5671 | 0 | 0
2015-12-25 03:00 | 3 | 6.2603 | 0 | 64.7149 | 24.1394 | 69.956 | 122.2243 | 37.2297 | 175.82 | 108.1498 | 0 | 0 | 198.8175 | 0 | 0 | 306.9673 | 0 | 0
2015-12-25 04:00 | 4 | 0 | 0 | 104.4266 | 29.7856 | 78.2505 | 280.9534 | 37.2297 | 228.566 | 144.6871 | 0 | 0 | 324.2222 | 0 | 0 | 468.9093 | 0 | 0
2015-12-25 05:00 | 5 | 0 | 0 | 206.1419 | 34.1413 | 94.8395 | 322.5559 | 33.4046 | 298.894 | 228.2186 | 0 | 0 | 388.3287 | 0 | 0 | 616.5473 | 0 | 0
2015-12-25 06:00 | 6 | 0 | 0 | 206.1419 | 34.1413 | 94.8395 | 322.5559 | 38.6693 | 175.82 | 228.2186 | 0 | 0 | 318.4678 | 0 | 0 | 546.6864 | 0 | 0
2015-12-25 07:00 | 7 | 0 | 186.9446 | 206.1419 | 39.5 | 86.545 | 322.5559 | 38.6693 | 312.9596 | 226.2192 | 0 | 0 | 399.7916 | 0 | 0 | 626.0108 | 0 | 0
2015-12-25 08:00 | 8 | 170.8481 | 233.0314 | 175.9068 | 59.6514 | 119.723 | 309.8964 | 47.8425 | 87.91 | 241.9465 | 0 | 0 | 264.2698 | 0 | 0 | 506.2163 | 0 | 0
2015-12-25 09:00 | 9 | 147.1262 | 202.0278 | 168.8897 | 61.0584 | 136.312 | 309.8964 | 47.8425 | 87.91 | 249.4231 | 0 | 0 | 264.2698 | 0 | 0 | 513.6929 | 0 | 0
2015-12-25 10:00 | 10 | 70.3985 | 143.5837 | 168.8897 | 61.0584 | 103.134 | 309.8964 | 50.9065 | 105.492 | 226.8289 | 0 | 0 | 276.5128 | 0 | 0 | 503.3418 | 0 | 0
2015-12-25 11:00 | 11 | 0 | 135.3736 | 170.8025 | 61.0584 | 94.8395 | 294.9147 | 50.9065 | 123.074 | 222.483 | 0 | 0 | 278.0548 | 0 | 0 | 500.5378 | 0 | 0
2015-12-25 12:00 | 12 | 0 | 143.918 | 175.7655 | 38.3215 | 86.545 | 329.1486 | 50.9065 | 123.074 | 204.7304 | 0 | 0 | 298.3555 | 0 | 0 | 503.0859 | 0 | 0
2015-12-25 13:00 | 13 | 0 | 68.8718 | 175.7655 | 70.0248 | 111.4285 | 329.1486 | 40.5379 | 158.238 | 243.266 | 0 | 0 | 313.0592 | 0 | 0 | 556.3252 | 0 | 0
2015-12-25 14:00 | 14 | 0 | 68.8718 | 175.7655 | 70.0248 | 103.134 | 329.1486 | 40.5379 | 228.566 | 237.6174 | 0 | 0 | 354.7637 | 0 | 0 | 592.3812 | 0 | 0
2015-12-25 15:00 | 15 | 0 | 4.3791 | 151.4234 | 70.0248 | 78.2505 | 309.8109 | 40.5379 | 312.9596 | 204.0948 | 0 | 0 | 393.3419 | 0 | 0 | 597.4367 | 0 | 0
2015-12-25 16:00 | 16 | 0 | 0 | 183.4212 | 65.514 | 53.367 | 308.6418 | 27.852 | 312.9596 | 205.8678 | 0 | 0 | 385.1258 | 0 | 0 | 590.9936 | 0 | 0
2015-12-25 17:00 | 17 | 76.4887 | 0 | 183.4212 | 42.9853 | 36.778 | 281.8176 | 29.0526 | 312.9596 | 179.2286 | 0 | 0 | 369.9311 | 0 | 0 | 549.1597 | 0 | 0
2015-12-25 18:00 | 18 | 86.9885 | 0 | 183.4212 | 35.8201 | 61.6615 | 300.216 | 29.0526 | 312.9596 | 191.2948 | 0 | 0 | 380.8414 | 0 | 0 | 572.1361 | 0 | 0
2015-12-25 19:00 | 19 | 118.4355 | 20.9633 | 156.5366 | 35.8201 | 45.0725 | 300.216 | 29.0526 | 312.9596 | 161.6893 | 0 | 0 | 380.8414 | 0 | 0 | 542.5306 | 0 | 0
2015-12-25 20:00 | 20 | 118.4355 | 80.5443 | 147.9457 | 33.0625 | 28.4835 | 300.216 | 36.4218 | 312.9596 | 142.6638 | 0 | 0 | 385.2112 | 0 | 0 | 527.875 | 0 | 0
2015-12-25 21:00 | 21 | 86.0592 | 85.6176 | 147.9457 | 33.0625 | 20.189 | 282.0275 | 40.9373 | 312.9596 | 137.0152 | 0 | 0 | 377.1032 | 0 | 0 | 514.1184 | 0 | 0
2015-12-25 22:00 | 22 | 128.5676 | 171.5372 | 133.0173 | 33.692 | 28.4835 | 282.0275 | 40.9373 | 312.9596 | 132.9263 | 0 | 0 | 377.1032 | 0 | 0 | 510.0294 | 0 | 0
2015-12-25 23:00 | 23 | 42.7649 | 189.5377 | 122.8356 | 33.692 | 36.778 | 282.0275 | 40.9373 | 312.9596 | 131.6411 | 0 | 0 | 377.1032 | 0 | 0 | 508.7442 | 0 | 0
2015-12-26 | 0 | 0 | 0 | 113.8867 | 33.692 | 61.6615 | 245.5492 | 36.5655 | 312.9596 | 142.4926 | 0 | 0 | 352.8791 | 0 | 0 | 495.3716 | 0 | 0
2015-12-26 01:00 | 1 | 0 | 0 | 108.2674 | 31.2304 | 53.367 | 124.7941 | 31.8255 | 312.9596 | 131.3409 | 0 | 0 | 278.4605 | 0 | 0 | 409.8014 | 0 | 0
2015-12-26 02:00 | 2 | 0 | 0 | 88.1207 | 29.801 | 45.0725 | 96.4426 | 37.2297 | 312.9596 | 110.9991 | 0 | 0 | 264.8527 | 0 | 0 | 375.8518 | 0 | 0
2015-12-26 03:00 | 3 | 0 | 69.3781 | 64.7149 | 24.1394 | 61.6615 | 122.2243 | 37.2297 | 312.9596 | 102.5012 | 0 | 0 | 280.1413 | 0 | 0 | 382.6425 | 0 | 0
2015-12-26 04:00 | 4 | 0 | 53.4205 | 104.4266 | 29.7856 | 69.956 | 280.9534 | 37.2297 | 312.9596 | 139.0385 | 0 | 0 | 374.2676 | 0 | 0 | 513.3061 | 0 | 0
2015-12-26 05:00 | 5 | 0 | 40.5225 | 206.1419 | 34.1413 | 61.6615 | 322.5559 | 33.4046 | 312.9596 | 205.6244 | 0 | 0 | 396.6696 | 0 | 0 | 602.294 | 0 | 0
2015-12-26 06:00 | 6 | 0 | 12.3035 | 206.1419 | 34.1413 | 36.778 | 322.5559 | 38.6693 | 263.73 | 188.6787 | 0 | 0 | 370.5984 | 0 | 0 | 559.2771 | 0 | 0
2015-12-26 07:00 | 7 | 0 | 0 | 206.1419 | 39.5 | 36.778 | 322.5559 | 38.6693 | 210.984 | 192.3279 | 0 | 0 | 339.32 | 0 | 0 | 531.6479 | 0 | 0
2015-12-26 08:00 | 8 | 0 | 30.3837 | 175.9068 | 59.6514 | 28.4835 | 309.8964 | 47.8425 | 210.984 | 179.8124 | 0 | 0 | 337.2526 | 0 | 0 | 517.065 | 0 | 0
2015-12-26 09:00 | 9 | 0 | 63.5513 | 168.8897 | 61.0584 | 20.189 | 309.8964 | 47.8425 | 193.402 | 170.3434 | 0 | 0 | 326.8265 | 0 | 0 | 497.1699 | 0 | 0
2015-12-26 10:00 | 10 | 0 | 26.1433 | 168.8897 | 61.0584 | 11.8945 | 309.8964 | 50.9065 | 158.238 | 164.6948 | 0 | 0 | 307.7912 | 0 | 0 | 472.486 | 0 | 0
2015-12-26 11:00 | 11 | 0 | 29.9021 | 170.8025 | 61.0584 | 11.8945 | 294.9147 | 50.9065 | 175.82 | 165.9974 | 0 | 0 | 309.3332 | 0 | 0 | 475.3306 | 0 | 0
2015-12-26 12:00 | 12 | 0 | 19.0031 | 175.7655 | 38.3215 | 20.189 | 329.1486 | 50.9065 | 175.82 | 159.542 | 0 | 0 | 329.6339 | 0 | 0 | 489.1759 | 0 | 0
2015-12-26 13:00 | 13 | 0 | 0 | 175.7655 | 70.0248 | 11.8945 | 329.1486 | 40.5379 | 140.656 | 175.4833 | 0 | 0 | 302.6331 | 0 | 0 | 478.1164 | 0 | 0
2015-12-26 14:00 | 14 | 0 | 0 | 175.7655 | 70.0248 | 11.8945 | 329.1486 | 40.5379 | 140.656 | 175.4833 | 0 | 0 | 302.6331 | 0 | 0 | 478.1164 | 0 | 0
2015-12-26 15:00 | 15 | 0 | 0 | 151.4234 | 70.0248 | 11.8945 | 309.8109 | 40.5379 | 175.82 | 158.9064 | 0 | 0 | 312.0181 | 0 | 0 | 470.9245 | 0 | 0
2015-12-26 16:00 | 16 | 0 | 0 | 183.4212 | 65.514 | 20.189 | 308.6418 | 27.852 | 193.402 | 183.2736 | 0 | 0 | 314.2282 | 0 | 0 | 497.5018 | 0 | 0
2015-12-26 17:00 | 17 | 0 | 19.5955 | 183.4212 | 42.9853 | 20.189 | 281.8176 | 29.0526 | 210.984 | 167.9315 | 0 | 0 | 309.4595 | 0 | 0 | 477.391 | 0 | 0
2015-12-26 18:00 | 18 | 0 | 1.0654 | 183.4212 | 35.8201 | 20.189 | 300.216 | 29.0526 | 210.984 | 163.052 | 0 | 0 | 320.3698 | 0 | 0 | 483.4218 | 0 | 0
2015-12-26 19:00 | 19 | 0 | 5.4982 | 156.5366 | 35.8201 | 28.4835 | 300.216 | 29.0526 | 228.566 | 150.3921 | 0 | 0 | 330.796 | 0 | 0 | 481.1881 | 0 | 0
2015-12-26 20:00 | 20 | 0 | 36.2858 | 147.9457 | 33.0625 | 36.778 | 300.216 | 36.4218 | 210.984 | 148.3123 | 0 | 0 | 324.7397 | 0 | 0 | 473.0521 | 0 | 0
2015-12-26 21:00 | 21 | 0 | 4.9694 | 147.9457 | 33.0625 | 45.0725 | 282.0275 | 40.9373 | 158.238 | 153.9609 | 0 | 0 | 285.3533 | 0 | 0 | 439.3142 | 0 | 0
2015-12-26 22:00 | 22 | 0 | 2.6139 | 133.0173 | 33.692 | 45.0725 | 282.0275 | 40.9373 | 158.238 | 144.2234 | 0 | 0 | 285.3533 | 0 | 0 | 429.5766 | 0 | 0
2015-12-26 23:00 | 23 | 0 | 23.2265 | 122.8356 | 33.692 | 36.778 | 282.0275 | 40.9373 | 123.074 | 131.6411 | 0 | 0 | 264.501 | 0 | 0 | 396.1421 | 0 | 0
2015-12-27 | 0 | 0 | 0 | 113.8867 | 33.692 | 53.367 | 245.5492 | 36.5655 | 123.074 | 136.844 | 0 | 0 | 240.2769 | 0 | 0 | 377.1209 | 0 | 0
2015-12-27 01:00 | 1 | Data Error | 0 | Data Error | 31.2304 | 45.0725 | 124.7941 | 31.8255 | 123.074 | Data Error | Data Error | Data Error | 165.8583 | 0 | 0 | Data Error | Data Error | Data Error
2015-12-27 02:00 | 2 | Data Error | 0 | Data Error | 29.801 | 61.6615 | 96.4426 | 37.2297 | 123.074 | Data Error | Data Error | Data Error | 152.2506 | 0 | 0 | Data Error | Data Error | Data Error
2015-12-27 03:00 | 3 | Data Error | 0 | Data Error | 24.1394 | 36.778 | 122.2243 | 37.2297 | 123.074 | Data Error | Data Error | Data Error | 167.5391 | 0 | 0 | Data Error | Data Error | Data Error
2015-12-27 04:00 | 4 | Data Error | 0 | Data Error | 29.7856 | 45.0725 | 280.9534 | 37.2297 | 123.074 | Data Error | Data Error | Data Error | 261.6654 | 0 | 0 | Data Error | Data Error | Data Error
2015-12-27 05:00 | 5 | 0 | 0 | 206.1419 | 34.1413 | 61.6615 | 322.5559 | 33.4046 | 123.074 | 205.6244 | 0 | 0 | 284.0674 | 0 | 0 | 489.6918 | 0 | 0
2015-12-27 06:00 | 6 | 0 | 0 | 206.1419 | 34.1413 | 53.367 | 322.5559 | 38.6693 | 158.238 | 199.9758 | 0 | 0 | 308.0416 | 0 | 0 | 508.0175 | 0 | 0
2015-12-27 07:00 | 7 | 0 | 0 | 206.1419 | 39.5 | 61.6615 | 322.5559 | 38.6693 | 123.074 | 209.2736 | 0 | 0 | 287.1894 | 0 | 0 | 496.463 | 0 | 0
2015-12-27 08:00 | 8 | 0 | 0 | 175.9068 | 59.6514 | 61.6615 | 309.8964 | 47.8425 | 210.984 | 202.4066 | 0 | 0 | 337.2526 | 0 | 0 | 539.6593 | 0 | 0
2015-12-27 09:00 | 9 | 3.8451 | 0 | 168.8897 | 61.0584 | 45.0725 | 309.8964 | 47.8425 | 158.238 | 187.289 | 0 | 0 | 305.9743 | 0 | 0 | 493.2633 | 0 | 0
2015-12-27 10:00 | 10 | 18.368 | 0 | 168.8897 | 61.0584 | 28.4835 | 309.8964 | 50.9065 | 175.82 | 175.9919 | 0 | 0 | 318.2174 | 0 | 0 | 494.2093 | 0 | 0
2015-12-27 11:00 | 11 | 0 | 0 | 170.8025 | 61.0584 | 20.189 | 294.9147 | 50.9065 | 210.984 | 171.646 | 0 | 0 | 330.1854 | 0 | 0 | 501.8314 | 0 | 0
2015-12-27 12:00 | 12 | 29.5759 | 0 | 175.7655 | 38.3215 | 20.189 | 329.1486 | 50.9065 | 193.402 | 159.542 | 0 | 0 | 340.06 | 0 | 0 | 499.602 | 0 | 0
2015-12-27 13:00 | 13 | 30.2777 | 0 | 175.7655 | 70.0248 | 20.189 | 329.1486 | 40.5379 | 175.82 | 181.1319 | 0 | 0 | 323.4853 | 0 | 0 | 504.6172 | 0 | 0
2015-12-27 14:00 | 14 | 14.7302 | 0 | 175.7655 | 70.0248 | 20.189 | 329.1486 | 40.5379 | 175.82 | 181.1319 | 0 | 0 | 323.4853 | 0 | 0 | 504.6172 | 0 | 0
2015-12-27 15:00 | 15 | 0 | 0 | 151.4234 | 70.0248 | 11.8945 | 309.8109 | 40.5379 | 70.328 | 158.9064 | 0 | 0 | 249.4614 | 0 | 0 | 408.3677 | 0 | 0
2015-12-27 16:00 | 16 | 0 | 0 | 183.4212 | 65.514 | 11.8945 | 308.6418 | 27.852 | 35.164 | 177.625 | 0 | 0 | 220.393 | 0 | 0 | 398.0181 | 0 | 0
2015-12-27 17:00 | 17 | 0 | 99.3783 | 183.4212 | 42.9853 | 11.8945 | 281.8176 | 29.0526 | 35.164 | 162.2829 | 0 | 0 | 205.1983 | 0 | 0 | 367.4812 | 0 | 0
2015-12-27 18:00 | 18 | 0 | 0 | 183.4212 | 35.8201 | 11.8945 | 300.216 | 29.0526 | 35.164 | 157.4035 | 0 | 0 | 216.1086 | 0 | 0 | 373.512 | 0 | 0
2015-12-27 19:00 | 19 | 0 | 0 | 156.5366 | 35.8201 | 20.189 | 300.216 | 29.0526 | 52.746 | 144.7436 | 0 | 0 | 226.5347 | 0 | 0 | 371.2783 | 0 | 0
2015-12-27 20:00 | 20 | 0 | 0 | 147.9457 | 33.0625 | 11.8945 | 300.216 | 36.4218 | 123.074 | 131.3667 | 0 | 0 | 272.6091 | 0 | 0 | 403.9758 | 0 | 0
2015-12-27 21:00 | 21 | 0 | 0 | 147.9457 | 33.0625 | 20.189 | 282.0275 | 40.9373 | 158.238 | 137.0152 | 0 | 0 | 285.3533 | 0 | 0 | 422.3685 | 0 | 0
2015-12-27 22:00 | 22 | 0 | 0 | 133.0173 | 33.692 | 20.189 | 282.0275 | 40.9373 | 158.238 | 127.2777 | 0 | 0 | 285.3533 | 0 | 0 | 412.631 | 0 | 0
2015-12-27 23:00 | 23 | 0 | 0 | 122.8356 | 33.692 | 20.189 | 282.0275 | 40.9373 | 210.984 | 120.3439 | 0 | 0 | 316.6316 | 0 | 0 | 436.9756 | 0 | 0
2015-12-28 | 0 | 0 | 0 | 113.8867 | 33.692 | 20.189 | 245.5492 | 36.5655 | 312.9596 | 114.2498 | 0 | 0 | 352.8791 | 0 | 0 | 467.1289 | 0 | 0
2015-12-28 01:00 | 1 | 0 | 0 | 108.2674 | 31.2304 | 3.6 | 124.7941 | 31.8255 | 312.9596 | 97.4496 | 0 | 0 | 278.4605 | 0 | 0 | 375.9101 | 0 | 0
2015-12-28 02:00 | 2 | 0 | 0 | 88.1207 | 29.801 | 3.6 | 96.4426 | 37.2297 | 312.9596 | 82.7563 | 0 | 0 | 264.8527 | 0 | 0 | 347.609 | 0 | 0
2015-12-28 03:00 | 3 | 0 | 0 | 64.7149 | 24.1394 | 11.8945 | 122.2243 | 37.2297 | 312.9596 | 68.6099 | 0 | 0 | 280.1413 | 0 | 0 | 348.7512 | 0 | 0
2015-12-28 04:00 | 4 | 0 | 0 | 104.4266 | 29.7856 | 20.189 | 280.9534 | 37.2297 | 281.312 | 105.1472 | 0 | 0 | 355.5006 | 0 | 0 | 460.6478 | 0 | 0
2015-12-28 05:00 | 5 | 0 | 0 | 206.1419 | 34.1413 | 11.8945 | 322.5559 | 33.4046 | 312.9596 | 171.733 | 0 | 0 | 396.6696 | 0 | 0 | 568.4026 | 0 | 0
2015-12-28 06:00 | 6 | 0 | 0 | 206.1419 | 34.1413 | 11.8945 | 322.5559 | 38.6693 | 312.9596 | 171.733 | 0 | 0 | 399.7916 | 0 | 0 | 571.5246 | 0 | 0
2015-12-28 07:00 | 7 | 53.6195 | 0 | 206.1419 | 39.5 | 3.6 | 322.5559 | 38.6693 | 312.9596 | 169.7337 | 0 | 0 | 399.7916 | 0 | 0 | 569.5253 | 0 | 0
2015-12-28 08:00 | 8 | 0 | 0 | 175.9068 | 59.6514 | 3.6 | 309.8964 | 47.8425 | 312.9596 | 162.8667 | 0 | 0 | 397.7242 | 0 | 0 | 560.5909 | 0 | 0
2015-12-28 09:00 | 9 | 0 | 0 | 168.8897 | 61.0584 | 3.6 | 309.8964 | 47.8425 | 312.9596 | 159.0463 | 0 | 0 | 397.7242 | 0 | 0 | 556.7704 | 0 | 0
2015-12-28 10:00 | 10 | 0 | 0 | 168.8897 | 61.0584 | 3.6 | 309.8964 | 50.9065 | 312.9596 | 159.0463 | 0 | 0 | 399.5411 | 0 | 0 | 558.5874 | 0 | 0
2015-12-28 11:00 | 11 | 0 | 0 | 170.8025 | 61.0584 | 3.6 | 294.9147 | 50.9065 | 312.9596 | 160.3489 | 0 | 0 | 390.657 | 0 | 0 | 551.0058 | 0 | 0
2015-12-28 12:00 | 12 | 0 | 0 | 175.7655 | 38.3215 | 3.6 | 329.1486 | 50.9065 | 312.9596 | 148.2449 | 0 | 0 | 410.9577 | 0 | 0 | 559.2025 | 0 | 0
2015-12-28 13:00 | 13 | 0 | 0 | 175.7655 | 70.0248 | 3.6 | 329.1486 | 40.5379 | 312.9596 | 169.8348 | 0 | 0 | 404.8091 | 0 | 0 | 574.6439 | 0 | 0
2015-12-28 14:00 | 14 | 0 | 0 | 175.7655 | 70.0248 | 3.6 | 329.1486 | 40.5379 | 312.9596 | 169.8348 | 0 | 0 | 404.8091 | 0 | 0 | 574.6439 | 0 | 0
2015-12-28 15:00 | 15 | 0 | 0 | 151.4234 | 70.0248 | 3.6 | 309.8109 | 40.5379 | 312.9596 | 153.2578 | 0 | 0 | 393.3419 | 0 | 0 | 546.5997 | 0 | 0
2015-12-28 16:00 | 16 | 54.6256 | 51.5969 | 183.4212 | 65.514 | 3.6 | 308.6418 | 27.852 | 312.9596 | 171.9765 | 0 | 0 | 385.1258 | 0 | 0 | 557.1023 | 0 | 0
2015-12-28 17:00 | 17 | 75.3852 | 147.4227 | 183.4212 | 42.9853 | 3.6 | 281.8176 | 29.0526 | 312.9596 | 156.6344 | 0 | 0 | 369.9311 | 0 | 0 | 526.5655 | 0 | 0
2015-12-28 18:00 | 18 | 25.3266 | 43.6912 | 183.4212 | 35.8201 | 3.6 | 300.216 | 29.0526 | 312.9596 | 151.7549 | 0 | 0 | 380.8414 | 0 | 0 | 532.5963 | 0 | 0
2015-12-28 19:00 | 19 | 6.1051 | 121.9207 | 156.5366 | 35.8201 | 3.6 | 300.216 | 29.0526 | 312.9596 | 133.4465 | 0 | 0 | 380.8414 | 0 | 0 | 514.2878 | 0 | 0
2015-12-28 20:00 | 20 | 29.394 | 183.1957 | 147.9457 | 33.0625 | 3.6 | 300.216 | 36.4218 | 312.9596 | 125.7181 | 0 | 0 | 385.2112 | 0 | 0 | 510.9294 | 0 | 0
2015-12-28 21:00 | 21 | Data Error | 219.8902 | 147.9457 | 33.0625 | Data Error | 282.0275 | 40.9373 | 298.894 | Data Error | Data Error | Data Error | 368.7623 | 0 | 0 | Data Error | Data Error | Data Error
2015-12-28 22:00 | 22 | Data Error | 125.2975 | 133.0173 | 33.692 | Data Error | 282.0275 | 40.9373 | 158.238 | Data Error | Data Error | Data Error | 285.3533 | 0 | 0 | Data Error | Data Error | Data Error
2015-12-28 23:00 | 23 | Data Error | 141.0587 | 122.8356 | 33.692 | Data Error | 282.0275 | 40.9373 | 158.238 | Data Error | Data Error | Data Error | 285.3533 | 0 | 0 | Data Error | Data Error | Data Error
2015-12-29 | 0 | Data Error | 60.5424 | 113.8867 | 33.692 | Data Error | 245.5492 | 36.5655 | 70.328 | Data Error | Data Error | Data Error | 208.9985 | 0 | 0 | Data Error | Data Error | Data Error
2015-12-29 01:00 | 1 | 30.5532 | 0 | 108.2674 | 31.2304 | 3.6 | 124.7941 | 31.8255 | 87.91 | 97.4496 | 0 | 0 | 145.0061 | 0 | 0 | 242.4556 | 0 | 0
2015-12-29 02:00 | 2 | Data Error | 48.3342 | 88.1207 | 29.801 | Data Error | 96.4426 | 37.2297 | 105.492 | Data Error | Data Error | Data Error | 141.8245 | 0 | 0 | Data Error | Data Error | Data Error
2015-12-29 03:00 | 3 | Data Error | 8.8035 | 64.7149 | 24.1394 | Data Error | 122.2243 | 37.2297 | 87.91 | Data Error | Data Error | Data Error | 146.6869 | 0 | 0 | Data Error | Data Error | Data Error
2015-12-29 04:00 | 4 | 0 | 0 | 104.4266 | 29.7856 | 3.6 | 280.9534 | 37.2297 | 52.746 | 93.8501 | 0 | 0 | 219.9609 | 0 | 0 | 313.811 | 0 | 0
2015-12-29 05:00 | 5 | 12.6856 | 0 | 206.1419 | 34.1413 | 3.6 | 322.5559 | 33.4046 | 52.746 | 166.0845 | 0 | 0 | 242.3629 | 0 | 0 | 408.4474 | 0 | 0
2015-12-29 06:00 | 6 | 2.1417 | 0 | 206.1419 | 34.1413 | 3.6 | 322.5559 | 38.6693 | 35.164 | 166.0845 | 0 | 0 | 235.0588 | 0 | 0 | 401.1432 | 0 | 0
2015-12-29 07:00 | 7 | 17.6031 | 0 | 206.1419 | 39.5 | 3.6 | 322.5559 | 38.6693 | 35.164 | 169.7337 | 0 | 0 | 235.0588 | 0 | 0 | 404.7925 | 0 | 0
2015-12-29 08:00 | 8 | 0 | 45.8459 | 175.9068 | 59.6514 | 3.6 | 309.8964 | 47.8425 | 35.164 | 162.8667 | 0 | 0 | 232.9914 | 0 | 0 | 395.8581 | 0 | 0
2015-12-29 09:00 | 9 | Data Error | Data Error | Data Error | 61.0584 | 3.6 | Data Error | 47.8425 | 35.164 | Data Error | Data Error | Data Error | Data Error | Data Error | Data Error | Data Error | Data Error | Data Error
2015-12-29 10:00 | 10 | Data Error | Data Error | Data Error | 61.0584 | 3.6 | Data Error | 50.9065 | 17.582 | Data Error | Data Error | Data Error | Data Error | Data Error | Data Error | Data Error | Data Error | Data Error
2015-12-29 11:00 | 11 | Data Error | Data Error | Data Error | 61.0584 | 3.6 | Data Error | 50.9065 | 35.164 | Data Error | Data Error | Data Error | Data Error | Data Error | Data Error | Data Error | Data Error | Data Error
2015-12-29 12:00 | 12 | 0 | 0 | 175.7655 | 38.3215 | 3.6 | 329.1486 | 50.9065 | 52.746 | 148.2449 | 0 | 0 | 256.651 | 0 | 0 | 404.8959 | 0 | 0
2015-12-29 13:00 | 13 | 0 | 0 | 175.7655 | 70.0248 | 3.6 | 329.1486 | 40.5379 | 52.746 | 169.8348 | 0 | 0 | 250.5025 | 0 | 0 | 420.3372 | 0 | 0
2015-12-29 14:00 | 14 | 0 | 6.5155 | 175.7655 | 70.0248 | 3.6 | 329.1486 | 40.5379 | 87.91 | 169.8348 | 0 | 0 | 271.3547 | 0 | 0 | 441.1895 | 0 | 0
2015-12-29 15:00 | 15 | 0 | 26.7079 | 151.4234 | 70.0248 | 3.6 | 309.8109 | 40.5379 | 105.492 | 153.2578 | 0 | 0 | 270.3136 | 0 | 0 | 423.5714 | 0 | 0
2015-12-29 16:00 | 16 | 47.7252 | 22.5295 | 183.4212 | 65.514 | 11.8945 | 308.6418 | 27.852 | 123.074 | 177.625 | 0 | 0 | 272.5237 | 0 | 0 | 450.1487 | 0 | 0
2015-12-29 17:00 | 17 | 49.1821 | 90.5359 | 183.4212 | 42.9853 | 11.8945 | 281.8176 | 29.0526 | 140.656 | 162.2829 | 0 | 0 | 267.755 | 0 | 0 | 430.038 | 0 | 0
2015-12-29 18:00 | 18 | 18.6988 | 78.5917 | 183.4212 | 35.8201 | 20.189 | 300.216 | 29.0526 | 158.238 | 163.052 | 0 | 0 | 289.0914 | 0 | 0 | 452.1435 | 0 | 0
2015-12-29 19:00 | 19 | 0 | 0 | 156.5366 | 35.8201 | 20.189 | 300.216 | 29.0526 | 158.238 | 144.7436 | 0 | 0 | 289.0914 | 0 | 0 | 433.835 | 0 | 0
2015-12-29 20:00 | 20 | 6.2539 | 0 | 147.9457 | 33.0625 | 20.189 | 300.216 | 36.4218 | 210.984 | 137.0152 | 0 | 0 | 324.7397 | 0 | 0 | 461.755 | 0 | 0
2015-12-29 21:00 | 21 | 0 | 14.2471 | 147.9457 | 33.0625 | 20.189 | 282.0275 | 40.9373 | 228.566 | 137.0152 | 0 | 0 | 327.0578 | 0 | 0 | 464.073 | 0 | 0
2015-12-29 22:00 | 22 | 1.1168 | 0 | 133.0173 | 33.692 | 20.189 | 282.0275 | 40.9373 | 228.566 | 127.2777 | 0 | 0 | 327.0578 | 0 | 0 | 454.3355 | 0 | 0
2015-12-29 23:00 | 23 | 11.5369 | 12.9374 | 122.8356 | 33.692 | 20.189 | 282.0275 | 40.9373 | 246.148 | 120.3439 | 0 | 0 | 337.4839 | 0 | 0 | 457.8278 | 0 | 0
2015-12-30 | 0 | 2.2278 | 94.313 | 113.8867 | 33.692 | 20.189 | 245.5492 | 36.5655 | 298.894 | 114.2498 | 0 | 0 | 344.5382 | 0 | 0 | 458.788 | 0 | 0
2015-12-30 01:00 | 1 | 36.019 | 131.7386 | 108.2674 | 31.2304 | 11.8945 | 124.7941 | 31.8255 | 312.9596 | 103.0981 | 0 | 0 | 278.4605 | 0 | 0 | 381.5586 | 0 | 0
2015-12-30 02:00 | 2 | 32.2216 | 72.5686 | 88.1207 | 29.801 | 11.8945 | 96.4426 | 37.2297 | 298.894 | 88.4048 | 0 | 0 | 256.5118 | 0 | 0 | 344.9167 | 0 | 0
2015-12-30 03:00 | 3 | 0 | 26.4052 | 64.7149 | 24.1394 | 20.189 | 122.2243 | 37.2297 | 312.9596 | 74.2584 | 0 | 0 | 280.1413 | 0 | 0 | 354.3997 | 0 | 0
2015-12-30 04:00 | 4 | 0 | 0 | 104.4266 | 29.7856 | 20.189 | 280.9534 | 37.2297 | 312.9596 | 105.1472 | 0 | 0 | 374.2676 | 0 | 0 | 479.4148 | 0 | 0
2015-12-30 05:00 | 5 | 3.0824 | 0 | 206.1419 | 34.1413 | 20.189 | 322.5559 | 33.4046 | 312.9596 | 177.3816 | 0 | 0 | 396.6696 | 0 | 0 | 574.0512 | 0 | 0
2015-12-30 06:00 | 6 | 0 | 0 | 206.1419 | 34.1413 | 20.189 | 322.5559 | 38.6693 | 312.9596 | 177.3816 | 0 | 0 | 399.7916 | 0 | 0 | 577.1731 | 0 | 0
2015-12-30 07:00 | 7 | 21.3343 | 20.4323 | 206.1419 | 39.5 | 11.8945 | 322.5559 | 38.6693 | 312.9596 | 175.3823 | 0 | 0 | 399.7916 | 0 | 0 | 575.1738 | 0 | 0
2015-12-30 08:00 | 8 | 7.4031 | 126.4804 | 175.9068 | 59.6514 | 11.8945 | 309.8964 | 47.8425 | 312.9596 | 168.5153 | 0 | 0 | 397.7242 | 0 | 0 | 566.2395 | 0 | 0
2015-12-30 09:00 | 9 | 11.2696 | 49.4966 | 168.8897 | 61.0584 | 11.8945 | 309.8964 | 47.8425 | 312.9596 | 164.6948 | 0 | 0 | 397.7242 | 0 | 0 | 562.419 | 0 | 0
2015-12-30 10:00 | 10 | 0 | 0 | 168.8897 | 61.0584 | 3.6 | 309.8964 | 50.9065 | 312.9596 | 159.0463 | 0 | 0 | 399.5411 | 0 | 0 | 558.5874 | 0 | 0
2015-12-30 11:00 | 11 | 0 | 0 | 170.8025 | 61.0584 | 3.6 | 294.9147 | 50.9065 | 312.9596 | 160.3489 | 0 | 0 | 390.657 | 0 | 0 | 551.0058 | 0 | 0
2015-12-30 12:00 | 12 | 0 | 23.9672 | 175.7655 | 38.3215 | 3.6 | 329.1486 | 50.9065 | 312.9596 | 148.2449 | 0 | 0 | 410.9577 | 0 | 0 | 559.2025 | 0 | 0
2015-12-30 13:00 | 13 | 0 | 109.1192 | 175.7655 | 70.0248 | 3.6 | 329.1486 | 40.5379 | 312.9596 | 169.8348 | 0 | 0 | 404.8091 | 0 | 0 | 574.6439 | 0 | 0
2015-12-30 14:00 | 14 | 0 | 147.5475 | 175.7655 | 70.0248 | 3.6 | 329.1486 | 40.5379 | 312.9596 | 169.8348 | 0 | 0 | 404.8091 | 0 | 0 | 574.6439 | 0 | 0
2015-12-30 15:00 | 15 | 0 | 1.2298 | 151.4234 | 70.0248 | 3.6 | 309.8109 | 40.5379 | 312.9596 | 153.2578 | 0 | 0 | 393.3419 | 0 | 0 | 546.5997 | 0 | 0
2015-12-30 16:00 | 16 | 40.9818 | 0 | 183.4212 | 65.514 | 11.8945 | 308.6418 | 27.852 | 312.9596 | 177.625 | 0 | 0 | 385.1258 | 0 | 0 | 562.7509 | 0 | 0
2015-12-30 17:00 | 17 | 136.7629 | 0 | 183.4212 | 42.9853 | 11.8945 | 281.8176 | 29.0526 | 312.9596 | 162.2829 | 0 | 0 | 369.9311 | 0 | 0 | 532.214 | 0 | 0
2015-12-30 18:00 | 18 | 117.831 | 0 | 183.4212 | 35.8201 | 11.8945 | 300.216 | 29.0526 | 312.9596 | 157.4035 | 0 | 0 | 380.8414 | 0 | 0 | 538.2448 | 0 | 0
2015-12-30 19:00 | 19 | 62.894 | 0 | 156.5366 | 35.8201 | 20.189 | 300.216 | 29.0526 | 312.9596 | 144.7436 | 0 | 0 | 380.8414 | 0 | 0 | 525.585 | 0 | 0
2015-12-30 20:00 | 20 | 47.4473 | 0 | 147.9457 | 33.0625 | 11.8945 | 300.216 | 36.4218 | 312.9596 | 131.3667 | 0 | 0 | 385.2112 | 0 | 0 | 516.5779 | 0 | 0
2015-12-30 21:00 | 21 | 22.4265 | 59.2253 | 147.9457 | 33.0625 | 11.8945 | 282.0275 | 40.9373 | 312.9596 | 131.3667 | 0 | 0 | 377.1032 | 0 | 0 | 508.4698 | 0 | 0
2015-12-30 22:00 | 22 | 0 | 43.3744 | 133.0173 | 33.692 | 3.6 | 282.0275 | 40.9373 | 312.9596 | 115.9806 | 0 | 0 | 377.1032 | 0 | 0 | 493.0838 | 0 | 0
2015-12-30 23:00 | 23 | 64.9202 | 163.8809 | 122.8356 | 33.692 | 3.6 | 282.0275 | 40.9373 | 312.9596 | 109.0468 | 0 | 0 | 377.1032 | 0 | 0 | 486.15 | 0 | 0
2015-12-31 | 0 | 30.3444 | 251.007 | 113.8867 | 33.692 | 11.8945 | 245.5492 | 36.5655 | 312.9596 | 108.6012 | 0 | 0 | 352.8791 | 0 | 0 | 461.4803 | 0 | 0
2015-12-31 01:00 | 1 | 47.714 | 124.6788 | 108.2674 | 31.2304 | 11.8945 | 124.7941 | 31.8255 | 312.9596 | 103.0981 | 0 | 0 | 278.4605 | 0 | 0 | 381.5586 | 0 | 0
2015-12-31 02:00 | 2 | 41.3362 | 79.9235 | 88.1207 | 29.801 | 28.4835 | 96.4426 | 37.2297 | 312.9596 | 99.7019 | 0 | 0 | 264.8527 | 0 | 0 | 364.5547 | 0 | 0
2015-12-31 03:00 | 3 | 13.7713 | 40.9357 | 64.7149 | 24.1394 | 20.189 | 122.2243 | 37.2297 | 312.9596 | 74.2584 | 0 | 0 | 280.1413 | 0 | 0 | 354.3997 | 0 | 0
2015-12-31 04:00 | 4 | 24.005 | 27.13 | 104.4266 | 29.7856 | 28.4835 | 280.9534 | 37.2297 | 312.9596 | 110.7957 | 0 | 0 | 374.2676 | 0 | 0 | 485.0633 | 0 | 0
2015-12-31 05:00 | 5 | 96.1234 | 129.2813 | 206.1419 | 34.1413 | 36.778 | 322.5559 | 33.4046 | 312.9596 | 188.6787 | 0 | 0 | 396.6696 | 0 | 0 | 585.3483 | 0 | 0
2015-12-31 06:00 | 6 | 86.8508 | 116.2613 | 206.1419 | 34.1413 | 28.4835 | 322.5559 | 38.6693 | 312.9596 | 183.0301 | 0 | 0 | 399.7916 | 0 | 0 | 582.8217 | 0 | 0
2015-12-31 07:00 | 7 | 13.278 | 65.9957 | 206.1419 | 39.5 | 28.4835 | 322.5559 | 38.6693 | 298.894 | 186.6794 | 0 | 0 | 391.4507 | 0 | 0 | 578.13 | 0 | 0
2015-12-31 08:00 | 8 | 0 | 0 | 175.9068 | 59.6514 | 28.4835 | 309.8964 | 47.8425 | 263.73 | 179.8124 | 0 | 0 | 368.531 | 0 | 0 | 548.3434 | 0 | 0
2015-12-31 09:00 | 9 | 0 | 0 | 168.8897 | 61.0584 | 36.778 | 309.8964 | 47.8425 | 281.312 | 181.6405 | 0 | 0 | 378.9571 | 0 | 0 | 560.5976 | 0 | 0
2015-12-31 10:00 | 10 | 0 | 0 | 168.8897 | 61.0584 | 36.778 | 309.8964 | 50.9065 | 312.9596 | 181.6405 | 0 | 0 | 399.5411 | 0 | 0 | 581.1816 | 0 | 0
2015-12-31 11:00 | 11 | 0 | 26.5522 | 170.8025 | 61.0584 | 28.4835 | 294.9147 | 50.9065 | 312.9596 | 177.2945 | 0 | 0 | 390.657 | 0 | 0 | 567.9515 | 0 | 0
2015-12-31 12:00 | 12 | 0 | 0 | 175.7655 | 38.3215 | 36.778 | 329.1486 | 50.9065 | 312.9596 | 170.8391 | 0 | 0 | 410.9577 | 0 | 0 | 581.7968 | 0 | 0
2015-12-31 13:00 | 13 | 0 | 0 | 175.7655 | 70.0248 | 53.367 | 329.1486 | 40.5379 | 312.9596 | 203.7261 | 0 | 0 | 404.8091 | 0 | 0 | 608.5352 | 0 | 0
2015-12-31 14:00 | 14 | 0 | 0 | 175.7655 | 70.0248 | 36.778 | 329.1486 | 40.5379 | 312.9596 | 192.429 | 0 | 0 | 404.8091 | 0 | 0 | 597.2381 | 0 | 0
2015-12-31 15:00 | 15 | 0 | 0 | 151.4234 | 70.0248 | 45.0725 | 309.8109 | 40.5379 | 312.9596 | 181.5006 | 0 | 0 | 393.3419 | 0 | 0 | 574.8425 | 0 | 0
2015-12-31 16:00 | 16 | 17.3384 | 156.6359 | 183.4212 | 65.514 | 61.6615 | 308.6418 | 27.852 | 312.9596 | 211.5164 | 0 | 0 | 385.1258 | 0 | 0 | 596.6422 | 0 | 0
2015-12-31 17:00 | 17 | 201.9139 | 158.289 | 183.4212 | 42.9853 | 61.6615 | 281.8176 | 29.0526 | 298.894 | 196.1743 | 0.002 | 4e-06 | 361.5902 | 0 | 0 | 557.7644 | 0.002 | 4e-06
2015-12-31 18:00 | 18 | 201.9139 | 4.9987 | 183.4212 | 35.8201 | 78.2505 | 300.216 | 29.0526 | 312.9596 | 202.5919 | 0 | 0 | 380.8414 | 0 | 0 | 583.4333 | 0 | 0
2015-12-31 19:00 | 19 | 95.1909 | 0 | 156.5366 | 35.8201 | 61.6615 | 300.216 | 29.0526 | 312.9596 | 172.9864 | 0 | 0 | 380.8414 | 0 | 0 | 553.8277 | 0 | 0
2015-12-31 20:00 | 20 | 0 | 0 | 147.9457 | 33.0625 | 45.0725 | 300.216 | 36.4218 | 312.9596 | 153.9609 | 0 | 0 | 385.2112 | 0 | 0 | 539.1721 | 0 | 0
2015-12-31 21:00 | 21 | 0 | 0 | 147.9457 | 33.0625 | 36.778 | 282.0275 | 40.9373 | 312.9596 | 148.3123 | 0 | 0 | 377.1032 | 0 | 0 | 525.4155 | 0 | 0
2015-12-31 22:00 | 22 | 0 | 0 | 133.0173 | 33.692 | 28.4835 | 282.0275 | 40.9373 | 312.9596 | 132.9263 | 0 | 0 | 377.1032 | 0 | 0 | 510.0294 | 0 | 0
2015-12-31 23:00 | 23 | 19.529 | 39.2575 | 122.8356 | 33.692 | 20.189 | 282.0275 | 40.9373 | 312.9596 | 120.3439 | 0 | 0 | 377.1032 | 0 | 0 | 497.4471 | 0 | 0
| 1 | 405.7905 | 617.2419
| 2 | 399.2112 | 551.0835
| 3 | 396.2349 | 524.456
| 4 | 383.918 | 520.7215
| 5 | 367.6706 | 506.0797
| 6 | 344.7547 | 498.6732
| 7 | 344.7547 | 497.8598
| 8 | 340.5325 | 490.6054
| 9 | 327.9557 | 490.556
| 10 | 320.63 | 489.0484
| 11 | 311.0366 | 485.8001
| 12 | 307.8513 | 484.8027
| 13 | 307.5762 | 479.126
| 14 | 303.8299 | 478.5879
| 15 | 301.3575 | 471.7563
| 16 | 298.2232 | 469.194
| 17 | 294.2668 | 464.6915
| 18 | 292.6499 | 460.337
| 19 | 291.5765 | 460.3125
| 20 | 290.6162 | 456.0807
| 21 | 288.0417 | 449.1629
| 22 | 281.1077 | 447.3075
| 23 | 279.7989 | 440.9237
| 24 | 278.4815 | 440.8896
| 25 | 273.5728 | 437.4161
| 26 | 272.6999 | 435.7071
| 27 | 272.1758 | 435.541
| 28 | 271.4565 | 427.627
| 29 | 269.9235 | 425.0985
| 30 | 268.8818 | 424.3412
| 31 | 263.5671 | 423.3048
| 32 | 263.4915 | 422.0474
| 33 | 262.0709 | 421.512
| 34 | 259.5645 | 414.4315
| 35 | 257.9862 | 411.3643
| 36 | 257.3796 | 409.4094
| 37 | 255.9356 | 405.9203
| 38 | 254.6544 | 405.5818
| 39 | 252.9001 | 400.7175
| 40 | 248.9216 | 395.9566
| 41 | 248.8165 | 395.849
| 42 | 246.3327 | 393.3164
| 43 | 245.5088 | 392.0958
| 44 | 243.8779 | 391.852
| 45 | 243.5259 | 390.9815
| 46 | 240.0839 | 389.4704
| 47 | 238.9776 | 389.0473
| 48 | 236.9279 | 387.1403
| 49 | 236.8906 | 387.017
| 50 | 236.0927 | 384.3147
| 51 | 233.4979 | 382.6584
| 52 | 230.09 | 382.4987
| 53 | 230.0291 | 381.6625
| 54 | 229.3495 | 380.7756
| 55 | 228.9872 | 378.1639
| 56 | 228.2746 | 377.2275
| 57 | 226.2903 | 375.7162
| 58 | 225.4152 | 374.7787
| 59 | 224.929 | 373.5911
| 60 | 223.7221 | 373.1874
| 61 | 223.4675 | 371.5482
| 62 | 222.7616 | 370.1045
| 63 | 221.6733 | 368.5694
| 64 | 220.3018 | 368.3799
| 65 | 220.2341 | 367.3701
| 66 | 220.1552 | 366.3706
| 67 | 219.5269 | 365.3366
| 68 | 217.9275 | 364.9499
| 69 | 216.9003 | 364.822
| 70 | 216.5368 | 364.714
| 71 | 215.7811 | 364.0542
| 72 | 215.7153 | 362.8832
| 73 | 215.5054 | 362.7733
| 74 | 215.3141 | 361.0539
| 75 | 214.8074 | 360.5059
| 76 | 214.3069 | 359.7967
| 77 | 212.987 | 359.6651
| 78 | 212.7128 | 359.636
| 79 | 211.9501 | 359.2033
| 80 | 211.851 | 359.0037
| 81 | 211.5969 | 358.5415
| 82 | 210.8586 | 357.7445
| 83 | 210.6203 | 357.5288
| 84 | 210.4418 | 354.5634
| 85 | 209.8333 | 352.6093
| 86 | 208.7808 | 352.4813
| 87 | 207.6474 | 352.0922
| 88 | 207.5227 | 351.6051
| 89 | 205.8935 | 350.5275
| 90 | 205.8211 | 347.6258
| 91 | 204.4092 | 347.5565
| 92 | 203.9837 | 347.4394
| 93 | 203.8167 | 346.7667
| 94 | 203.5626 | 346.5295
| 95 | 203.3309 | 342.1811
| 96 | 203.3309 | 342.045
| 97 | 201.966 | 341.8478
| 98 | 201.9509 | 341.2509
| 99 | 201.9139 | 340.6684
| 100 | 201.9139 | 340.521
| 101 | 201.7182 | 340.0757
| 102 | 201.6185 | 339.8451
| 103 | 201.544 | 338.889
| 104 | 201.4415 | 338.3509
| 105 | 199.8987 | 337.9623
| 106 | 198.5957 | 336.3373
| 107 | 198.5292 | 336.0519
| 108 | 198.3429 | 335.8857
| 109 | 197.6639 | 332.3182
| 110 | 197.6473 | 332.156
| 111 | 197.3298 | 331.3029
| 112 | 197.2582 | 331.2178
| 113 | 197.1506 | 330.2799
| 114 | 196.6156 | 328.4455
| 115 | 196.4899 | 327.3443
| 116 | 196.3352 | 327.3167
| 117 | 195.7005 | 326.697
| 118 | 195.5609 | 326.3445
| 119 | 195.4226 | 326.0873
| 120 | 195.1768 | 324.0864
| 121 | 195.1224 | 323.9524
| 122 | 194.6646 | 322.9408
| 123 | 194.2493 | 322.5734
| 124 | 193.9134 | 322.0977
| 125 | 193.6429 | 321.362
| 126 | 193.4146 | 321.1891
| 127 | 193.0394 | 320.5169
| 128 | 191.8635 | 319.8321
| 129 | 191.2826 | 319.4658
| 130 | 191.0412 | 319.118
| 131 | 190.8501 | 319.0984
| 132 | 190.5245 | 318.4519
| 133 | 190.4399 | 318.2644
| 134 | 190.0731 | 318.0193
| 135 | 189.8096 | 317.8787
| 136 | 189.2682 | 317.4119
| 137 | 188.5166 | 316.984
| 138 | 187.5652 | 316.9069
| 139 | 186.9855 | 316.7596
| 140 | 186.5613 | 316.2666
| 141 | 185.3184 | 315.6375
| 142 | 185.0432 | 314.3579
| 143 | 184.9925 | 313.9495
| 144 | 184.9719 | 313.5358
| 145 | 184.9393 | 313.1992
| 146 | 184.5976 | 312.7656
| 147 | 184.5787 | 312.1088
| 148 | 184.549 | 311.5242
| 149 | 184.5363 | 311.2128
| 150 | 184.4268 | 311.1252
| 151 | 184.4125 | 310.9962
| 152 | 184.359 | 310.8626
| 153 | 183.7369 | 309.7235
| 154 | 183.4423 | 309.664
| 155 | 183.0325 | 309.6345
| 156 | 182.9476 | 309.5025
| 157 | 182.2132 | 309.4693
| 158 | 181.3494 | 309.4429
| 159 | 181.194 | 309.2664
| 160 | 180.8783 | 308.7618
| 161 | 180.6705 | 308.43
| 162 | 180.5114 | 307.9937
| 163 | 180.466 | 307.4109
| 164 | 179.7151 | 307.1712
| 165 | 178.2033 | 306.8713
| 166 | 178.1954 | 306.1388
| 167 | 177.7768 | 305.8002
| 168 | 177.6586 | 305.6999
| 169 | 177.5542 | 305.4187
| 170 | 177.4504 | 305.0565
| 171 | 177.4141 | 304.9191
| 172 | 177.2507 | 304.8475
| 173 | 177.1033 | 304.5229
| 174 | 176.7707 | 304.3874
| 175 | 176.7249 | 304.3362
| 176 | 176.6053 | 304.3285
| 177 | 176.5817 | 304.2317
| 178 | 176.328 | 303.2789
| 179 | 175.6629 | 302.9262
| 180 | 175.5635 | 302.5079
| 181 | 175.3213 | 302.4181
| 182 | 174.9738 | 302.2781
| 183 | 174.5946 | 302.1743
| 184 | 174.565 | 301.5688
| 185 | 174.3741 | 301.0669
| 186 | 174.3576 | 300.9243
| 187 | 173.9099 | 300.4447
| 188 | 173.3023 | 299.5169
| 189 | 173.1097 | 298.269
| 190 | 172.9954 | 298.2257
| 191 | 172.103 | 297.9199
| 192 | 171.4424 | 297.6816
| 193 | 171.277 | 297.1337
| 194 | 171.1791 | 296.8312
| 195 | 171.1002 | 295.4514
| 196 | 171.0535 | 295.2495
| 197 | 170.8481 | 294.5707
| 198 | 170.6315 | 294.4461
| 199 | 170.5204 | 294.4308
| 200 | 170.4012 | 294.2574
| 201 | 170.3557 | 293.7345
| 202 | 170.1562 | 293.108
| 203 | 169.8517 | 292.8147
| 204 | 169.8445 | 292.5038
| 205 | 169.7259 | 292.4675
| 206 | 169.6693 | 292.2655
| 207 | 169.2771 | 291.9641
| 208 | 169.2703 | 291.2481
| 209 | 169.1254 | 290.1184
| 210 | 168.8413 | 290.1184
| 211 | 168.481 | 290.0074
| 212 | 168.0744 | 289.9831
| 213 | 168.0659 | 289.6486
| 214 | 167.8074 | 289.0445
| 215 | 167.0444 | 289.0397
| 216 | 166.8406 | 288.6684
| 217 | 166.6425 | 288.3985
| 218 | 166.5352 | 288.2465
| 219 | 166.444 | 286.5083
| 220 | 166.3051 | 286.1956
| 221 | 165.9053 | 286.1339
| 222 | 165.7856 | 285.6233
| 223 | 165.722 | 285.5491
| 224 | 165.601 | 285.4571
| 225 | 165.054 | 285.409
| 226 | 164.8747 | 285.2474
| 227 | 164.8733 | 284.4149
| 228 | 164.8116 | 283.9381
| 229 | 164.5928 | 283.238
| 230 | 164.0827 | 282.9655
| 231 | 163.584 | 282.5885
| 232 | 163.3479 | 282.538
| 233 | 163.1468 | 282.2853
| 234 | 163.1334 | 281.3424
| 235 | 162.9483 | 281.078
| 236 | 162.5299 | 280.8679
| 237 | 162.126 | 279.687
| 238 | 161.8177 | 279.5825
| 239 | 161.7555 | 279.5493
| 240 | 161.6208 | 277.8204
| 241 | 161.5634 | 277.7746
| 242 | 161.5368 | 277.5182
| 243 | 161.5188 | 277.0126
| 244 | 161.4456 | 276.0648
| 245 | 161.4126 | 275.6535
| 246 | 161.4072 | 275.1721
| 247 | 161.335 | 275.163
| 248 | 161.1634 | 274.4182
| 249 | 161.0828 | 274.1677
| 250 | 161.0027 | 274.0668
| 251 | 160.9156 | 274.0066
| 252 | 160.6608 | 273.9588
| 253 | 160.2599 | 272.9983
| 254 | 160.0913 | 272.8863
| 255 | 160.0799 | 272.7015
| 256 | 159.6642 | 272.5681
| 257 | 159.6135 | 272.5455
| 258 | 159.4003 | 271.7497
| 259 | 159.2886 | 271.7443
| 260 | 159.1875 | 271.4212
| 261 | 159.1817 | 271.3134
| 262 | 159.1383 | 270.5891
| 263 | 159.1335 | 270.5229
| 264 | 159.0089 | 270.5049
| 265 | 158.9755 | 270.0133
| 266 | 158.8922 | 269.9714
| 267 | 158.855 | 269.7416
| 268 | 158.5051 | 269.5884
| 269 | 158.449 | 269.5577
| 270 | 158.2813 | 269.3117
| 271 | 158.0236 | 268.9084
| 272 | 157.9159 | 268.7929
| 273 | 157.9124 | 268.6342
| 274 | 157.9044 | 268.3738
| 275 | 157.6442 | 267.6699
| 276 | 157.5721 | 266.8818
| 277 | 157.4665 | 265.6545
| 278 | 157.3957 | 265.6523
| 279 | 157.0648 | 264.8704
| 280 | 156.3649 | 264.7612
| 281 | 156.3547 | 264.7542
| 282 | 156.0771 | 264.26
| 283 | 155.8108 | 263.2824
| 284 | 155.4122 | 263.2104
| 285 | 155.2836 | 262.9441
| 286 | 155.1218 | 262.9387
| 287 | 154.9056 | 262.6801
| 288 | 154.8798 | 262.611
| 289 | 154.7956 | 262.4546
| 290 | 154.7171 | 262.3021
| 291 | 154.7104 | 262.2032
| 292 | 154.6466 | 261.4161
| 293 | 154.3195 | 261.4127
| 294 | 154.2323 | 261.3985
| 295 | 154.2313 | 261.2379
| 296 | 154.2244 | 260.8337
| 297 | 153.7207 | 260.7842
| 298 | 153.6661 | 260.2946
| 299 | 153.6321 | 260.2728
| 300 | 153.2586 | 259.9694
| 301 | 153.0263 | 259.4079
| 302 | 152.916 | 258.866
| 303 | 152.8364 | 258.5763
| 304 | 152.7503 | 258.5569
| 305 | 152.6136 | 258.3167
| 306 | 152.2833 | 257.4545
| 307 | 152.2407 | 257.2088
| 308 | 152.2258 | 257.0703
| 309 | 152.0905 | 256.8382
| 310 | 152.0579 | 256.8167
| 311 | 151.9413 | 255.2873
| 312 | 151.715 | 255.2325
| 313 | 151.706 | 255.2322
| 314 | 151.1378 | 255.1786
| 315 | 151.0854 | 255.1209
| 316 | 150.7533 | 254.5761
| 317 | 150.665 | 254.0243
| 318 | 150.623 | 253.798
| 319 | 150.5872 | 253.7291
| 320 | 150.5414 | 253.5474
| 321 | 150.4704 | 253.4889
| 322 | 150.3945 | 252.703
| 323 | 149.9233 | 252.6115
| 324 | 149.8986 | 252.0503
| 325 | 149.7154 | 251.8479
| 326 | 149.4549 | 251.8298
| 327 | 149.444 | 251.6842
| 328 | 149.3597 | 251.295
| 329 | 149.2814 | 251.1445
| 330 | 149.0052 | 251.0779
| 331 | 148.958 | 251.0461
| 332 | 148.7968 | 251.007
| 333 | 148.764 | 250.9783
| 334 | 148.6644 | 250.7207
| 335 | 148.5012 | 250.6769
| 336 | 148.4718 | 250.4994
| 337 | 148.3667 | 249.0598
| 338 | 148.2932 | 248.73
| 339 | 147.8616 | 248.678
| 340 | 147.8218 | 248.4772
| 341 | 147.802 | 248.4329
| 342 | 147.705 | 248.405
| 343 | 147.5121 | 248.2651
| 344 | 147.2443 | 248.2571
| 345 | 147.1262 | 248.0736
| 346 | 146.8493 | 247.9792
| 347 | 146.6754 | 247.5582
| 348 | 146.6449 | 247.2212
| 349 | 146.4016 | 246.8192
| 350 | 146.3822 | 246.6828
| 351 | 145.919 | 245.9812
| 352 | 145.8148 | 245.8892
| 353 | 145.3916 | 245.8128
| 354 | 145.3263 | 245.7585
| 355 | 144.9793 | 245.6904
| 356 | 144.9309 | 245.6496
| 357 | 144.6049 | 245.289
| 358 | 144.4009 | 245.2471
| 359 | 144.362 | 244.8458
| 360 | 143.9771 | 244.759
| 361 | 143.9684 | 244.7149
| 362 | 143.9043 | 244.3788
| 363 | 143.8999 | 244.3283
| 364 | 143.4674 | 244.326
| 365 | 143.2729 | 244.2705
| 366 | 143.0154 | 244.2114
| 367 | 142.9577 | 244.1218
| 368 | 142.9356 | 244.0279
| 369 | 142.9249 | 243.9567
| 370 | 142.4785 | 243.4914
| 371 | 142.1881 | 242.8011
| 372 | 141.8743 | 242.6212
| 373 | 141.7302 | 242.6055
| 374 | 141.3736 | 242.6055
| 375 | 141.2895 | 242.2199
| 376 | 141.2841 | 242.1881
| 377 | 141.0029 | 241.9536
| 378 | 140.8995 | 241.8796
| 379 | 140.7625 | 241.6704
| 380 | 140.6698 | 241.4526
| 381 | 140.5971 | 241.446
| 382 | 140.4514 | 241.2144
| 383 | 140.4315 | 240.8316
| 384 | 140.382 | 240.7322
| 385 | 140.2984 | 240.0889
| 386 | 140.0852 | 239.9649
| 387 | 139.3204 | 238.4663
| 388 | 139.2396 | 237.8573
| 389 | 139.1313 | 237.7171
| 390 | 139.1308 | 237.4089
| 391 | 139.064 | 237.3215
| 392 | 139.0612 | 237.2765
| 393 | 139.0274 | 237.2237
| 394 | 138.9138 | 236.8863
| 395 | 138.9126 | 236.8818
| 396 | 138.8373 | 236.2956
| 397 | 138.5526 | 236.1317
| 398 | 138.4975 | 235.7872
| 399 | 138.4779 | 235.7634
| 400 | 138.2834 | 235.5804
| 401 | 138.218 | 235.5147
| 402 | 138.2126 | 235.2825
| 403 | 138.1524 | 235.1698
| 404 | 137.9461 | 235.0539
| 405 | 137.7961 | 234.9866
| 406 | 137.7252 | 234.9661
| 407 | 137.5662 | 234.7633
| 408 | 137.5204 | 234.6021
| 409 | 137.4445 | 234.3324
| 410 | 137.4272 | 233.6118
| 411 | 137.4219 | 233.1947
| 412 | 137.2761 | 233.0314
| 413 | 137.178 | 232.8314
| 414 | 137.0732 | 232.5136
| 415 | 136.9138 | 232.4493
| 416 | 136.8208 | 232.2711
| 417 | 136.7629 | 232.2414
| 418 | 136.678 | 232.1747
| 419 | 136.5806 | 232.1639
| 420 | 136.4568 | 232.1057
| 421 | 136.4476 | 231.9796
| 422 | 136.4284 | 231.8016
| 423 | 136.4029 | 231.6746
| 424 | 136.2612 | 231.074
| 425 | 136.1125 | 230.9351
| 426 | 135.8626 | 230.7237
| 427 | 135.8037 | 230.5429
| 428 | 135.7623 | 230.4353
| 429 | 135.6183 | 230.385
| 430 | 135.5175 | 230.3552
| 431 | 134.6903 | 230.2697
| 432 | 134.5001 | 230.1383
| 433 | 134.3063 | 229.799
| 434 | 134.2475 | 229.6817
| 435 | 133.9949 | 229.3006
| 436 | 133.7897 | 229.235
| 437 | 133.781 | 229.0147
| 438 | 133.6618 | 228.9102
| 439 | 133.6012 | 228.8714
| 440 | 133.5826 | 228.7569
| 441 | 133.5561 | 228.4776
| 442 | 133.5426 | 228.0007
| 443 | 133.4438 | 227.9958
| 444 | 133.4203 | 227.6877
| 445 | 133.4127 | 227.3765
| 446 | 133.4025 | 227.0075
| 447 | 133.3698 | 226.8173
| 448 | 133.095 | 226.2652
| 449 | 133.0309 | 225.9891
| 450 | 132.3987 | 225.7419
| 451 | 132.1807 | 225.4905
| 452 | 132.1636 | 225.4193
| 453 | 132.1455 | 225.4139
| 454 | 132.101 | 225.1324
| 455 | 132.045 | 224.9679
| 456 | 132.0299 | 224.8917
| 457 | 131.8198 | 224.5987
| 458 | 131.6704 | 224.5118
| 459 | 131.6209 | 224.1642
| 460 | 131.3557 | 224.0628
| 461 | 131.3554 | 223.6445
| 462 | 131.0954 | 223.5584
| 463 | 130.9626 | 223.5123

## BAAL
BAAL Exceedance Probability |  |  | Exceedance w/ EIM Flex Diversity
MW | PACE | PACW | MW | East | West
1 | 99.9% | 99.9% | 300 | 0% | 0%
2 | 99.9% | 99.9% | 299 | 0% | 0%
3 | 99.9% | 99.9% | 298 | 0% | 0%
4 | 99.9% | 99.9% | 297 | 0% | 0%
5 | 99.9% | 99.8% | 296 | 0% | 0%
6 | 99.9% | 99.8% | 295 | 0% | 0%
7 | 99.9% | 99.7% | 294 | 0% | 0%
8 | 99.9% | 99.7% | 293 | 0% | 0%
9 | 99.9% | 99.6% | 292 | 0.1308% | 0%
10 | 99.8% | 99.6% | 291 | 0.131% | 0%
11 | 99.8% | 99.6% | 290 | 0.1312% | 0%
12 | 99.8% | 99.5% | 289 | 0.1314% | 0%
13 | 99.8% | 99.5% | 288 | 0.1314% | 0%
14 | 99.8% | 99.4% | 287 | 0.197% | 0%
15 | 99.7% | 99.4% | 286 | 0.1973% | 0%
16 | 99.7% | 99.3% | 285 | 0.263% | 0%
17 | 99.7% | 99.3% | 284 | 0.3074% | 0%
18 | 99.7% | 99.2% | 283 | 0.3731% | 0%
19 | 99.6% | 99.2% | 282 | 0.439% | 0%
20 | 99.6% | 99.1% | 281 | 0.5051% | 0%
21 | 99.6% | 99.1% | 280 | 0.5712% | 0%
22 | 99.6% | 99% | 279 | 0.6593% | 0%
23 | 99.5% | 99% | 278 | 0.7909% | 0%
24 | 99.5% | 98.9% | 277 | 0.8793% | 0%
25 | 99.5% | 98.9% | 276 | 1.011% | 0%
26 | 99.5% | 98.8% | 275 | 1.165% | 0%
27 | 99.5% | 98.8% | 274 | 1.32% | 0%
28 | 99.4% | 98.7% | 273 | 1.54% | 0%
29 | 99.4% | 98.7% | 272 | 1.76% | 0%
30 | 99.4% | 98.7% | 271 | 2.046% | 0%
31 | 99.4% | 98.6% | 270 | 2.42% | 0%
32 | 99.4% | 98.6% | 269 | 2.903% | 0%
33 | 99.3% | 98.5% | 268 | 3.408% | 0%
34 | 99.3% | 98.4% | 267 | 3.98% | 0%
35 | 99.3% | 98.4% | 266 | 4.553% | 0%
36 | 99.3% | 98.3% | 265 | 5.344% | 0%
37 | 99.3% | 98.2% | 264 | 6.725% | 0%
38 | 99.2% | 98.2% | 263 | 8.064% | 0%
39 | 99.2% | 98.1% | 262 | 9.821% | 0%
40 | 99.2% | 98% | 261 | 12.54% | 0%
41 | 99.2% | 97.9% | 260 | 15.85% | 0%
42 | 99.2% | 97.8% | 259 | 17.68% | 0%
43 | 99.1% | 97.7% | 258 | 20.1% | 0%
44 | 99.1% | 97.6% | 257 | 23.18% | 0%
45 | 99.1% | 97.4% | 256 | 27.18% | 0%
46 | 99.1% | 97.3% | 255 | 30.84% | 0%
47 | 99.1% | 97.2% | 254 | 34.18% | 0%
48 | 99% | 97% | 253 | 38.42% | 0%
49 | 99% | 96.9% | 252 | 41.75% | 0%
50 | 99% | 96.7% | 251 | 44.19% | 0%
51 | 99% | 96.5% | 250 | 47.09% | 0%
52 | 98.9% | 96.3% | 249 | 49.92% | 0%
53 | 98.9% | 96.1% | 248 | 53.34% | 0%
54 | 98.9% | 96% | 247 | 56.25% | 0%
55 | 98.9% | 95.7% | 246 | 58.82% | 0%
56 | 98.8% | 95.5% | 245 | 61.46% | 0%
57 | 98.8% | 95.3% | 244 | 63.33% | 0%
58 | 98.8% | 95.1% | 243 | 65.21% | 0%
59 | 98.8% | 94.9% | 242 | 67.05% | 0%
60 | 98.8% | 94.6% | 241 | 68.92% | 0%
61 | 98.7% | 94.4% | 240 | 70.92% | 0%
62 | 98.7% | 94.1% | 239 | 72.65% | 0%
63 | 98.7% | 93.9% | 238 | 74.25% | 0%
64 | 98.7% | 93.6% | 237 | 75.62% | 0%
65 | 98.7% | 93.4% | 236 | 76.79% | 0%
66 | 98.6% | 93.1% | 235 | 77.88% | 0%
67 | 98.6% | 92.8% | 234 | 78.98% | 0%
68 | 98.6% | 92.6% | 233 | 80% | 0%
69 | 98.6% | 92.3% | 232 | 81.09% | 0%
70 | 98.6% | 92% | 231 | 82.07% | 0%
71 | 98.5% | 91.8% | 230 | 82.97% | 0%
72 | 98.5% | 91.5% | 229 | 83.73% | 0%
73 | 98.5% | 91.2% | 228 | 84.48% | 0%
74 | 98.5% | 90.9% | 227 | 85.18% | 0%
75 | 98.4% | 90.6% | 226 | 85.83% | 0%
76 | 98.4% | 90.4% | 225 | 86.45% | 0%
77 | 98.4% | 90.1% | 224 | 86.96% | 0%
78 | 98.4% | 89.9% | 223 | 87.51% | 0%
79 | 98.3% | 89.6% | 222 | 87.97% | 0%
80 | 98.3% | 89.3% | 221 | 88.35% | 0%
81 | 98.3% | 89.1% | 220 | 88.73% | 0%
82 | 98.2% | 88.8% | 219 | 89.17% | 0%
83 | 98.2% | 88.6% | 218 | 89.46% | 0%
84 | 98.2% | 88.3% | 217 | 89.82% | 0%
85 | 98.1% | 88% | 216 | 90.07% | 0%
86 | 98.1% | 87.7% | 215 | 90.34% | 0%
87 | 98.1% | 87.5% | 214 | 90.65% | 0%
88 | 98% | 87.2% | 213 | 90.81% | 0%
89 | 98% | 87% | 212 | 91.04% | 0%
90 | 98% | 86.7% | 211 | 91.28% | 0%
91 | 97.9% | 86.5% | 210 | 91.42% | 0%
92 | 97.9% | 86.2% | 209 | 91.65% | 0%
93 | 97.8% | 86% | 208 | 91.79% | 0%
94 | 97.8% | 85.7% | 207 | 91.99% | 0%
95 | 97.8% | 85.5% | 206 | 92.15% | 0%
96 | 97.7% | 85.2% | 205 | 92.26% | 0%
97 | 97.7% | 85% | 204 | 92.47% | 0%
98 | 97.6% | 84.7% | 203 | 92.61% | 0%
99 | 97.6% | 84.5% | 202 | 92.72% | 0%
100 | 97.5% | 84.2% | 201 | 92.86% | 0%
101 | 97.4% | 84% | 200 | 92.98% | 0%
102 | 97.4% | 83.7% | 199 | 93.18% | 0%
103 | 97.3% | 83.5% | 198 | 93.29% | 0%
104 | 97.3% | 83.3% | 197 | 93.4% | 0%
105 | 97.2% | 83.1% | 196 | 93.54% | 0.115%
106 | 97.1% | 82.8% | 195 | 93.66% | 0.1548%
107 | 97.1% | 82.6% | 194 | 93.77% | 0.1552%
108 | 97% | 82.4% | 193 | 93.88% | 0.1556%
109 | 96.9% | 82.2% | 192 | 93.99% | 0.2135%
110 | 96.9% | 81.9% | 191 | 94.12% | 0.2913%
111 | 96.8% | 81.7% | 190 | 94.22% | 0.3693%
112 | 96.7% | 81.5% | 189 | 94.33% | 0.4473%
113 | 96.6% | 81.3% | 188 | 94.44% | 0.5832%
114 | 96.6% | 81.1% | 187 | 94.54% | 0.7392%
115 | 96.5% | 80.8% | 186 | 94.64% | 0.8956%
116 | 96.4% | 80.6% | 185 | 94.74% | 1.11%
117 | 96.3% | 80.4% | 184 | 94.84% | 1.459%
118 | 96.2% | 80.2% | 183 | 94.94% | 1.792%
119 | 96.2% | 80% | 182 | 95.04% | 2.335%
120 | 96.1% | 79.8% | 181 | 95.14% | 2.901%
121 | 96% | 79.6% | 180 | 95.23% | 3.507%
122 | 95.9% | 79.4% | 179 | 95.33% | 4.306%
123 | 95.8% | 79.2% | 178 | 95.42% | 5.396%
124 | 95.7% | 79.1% | 177 | 95.52% | 7.086%
125 | 95.6% | 78.9% | 176 | 95.61% | 9.59%
126 | 95.5% | 78.7% | 175 | 95.7% | 13.18%
127 | 95.4% | 78.5% | 174 | 95.78% | 16.96%
128 | 95.3% | 78.4% | 173 | 95.87% | 21.52%
129 | 95.2% | 78.2% | 172 | 95.96% | 27.05%
130 | 95.2% | 78% | 171 | 96.05% | 33.12%
131 | 95.1% | 77.8% | 170 | 96.13% | 39.71%
132 | 95% | 77.6% | 169 | 96.21% | 44.72%
133 | 94.9% | 77.4% | 168 | 96.29% | 49.04%
134 | 94.8% | 57.5% | 167 | 96.37% | 53.22%
135 | 94.6% | 0% | 166 | 96.45% | 56.9%
136 | 94.5% | 0% | 165 | 96.52% | 60.04%
137 | 94.4% | 0% | 164 | 96.6% | 62.63%
138 | 94.3% | 0% | 163 | 96.67% | 64.81%
139 | 94.2% | 0% | 162 | 96.74% | 66.89%
140 | 94.1% | 0% | 161 | 96.82% | 68.87%
141 | 94% | 0% | 160 | 96.88% | 70.52%
142 | 93.8% | 0% | 159 | 96.95% | 71.91%
143 | 93.7% | 0% | 158 | 97.02% | 73.18%
144 | 93.6% | 0% | 157 | 97.08% | 74.27%
145 | 93.5% | 0% | 156 | 97.14% | 75.24%
146 | 93.4% | 0% | 155 | 97.2% | 76.15%
147 | 93.3% | 0% | 154 | 97.26% | 77.03%
148 | 93.1% | 0% | 153 | 97.32% | 77.81%
149 | 93% | 0% | 152 | 97.38% | 78.44%
150 | 92.9% | 0% | 151 | 97.43% | 78.97%
151 | 92.8% | 0% | 150 | 97.48% | 79.43%
152 | 92.7% | 0% | 149 | 97.54% | 79.93%
153 | 92.6% | 0% | 148 | 97.59% | 80.33%
154 | 92.4% | 0% | 147 | 97.63% | 80.7%
155 | 92.3% | 0% | 146 | 97.68% | 81.07%
156 | 92.2% | 0% | 145 | 97.73% | 81.39%
157 | 92.1% | 0% | 144 | 97.77% | 81.68%
158 | 92% | 0% | 143 | 97.82% | 81.98%
159 | 91.9% | 0% | 142 | 97.86% | 82.28%
160 | 91.8% | 0% | 141 | 97.9% | 82.58%
161 | 91.6% | 0% | 140 | 97.94% | 82.83%
162 | 91.5% | 0% | 139 | 97.98% | 83.12%
163 | 91.4% | 0% | 138 | 98.02% | 83.37%
164 | 91.2% | 0% | 137 | 98.06% | 83.66%
165 | 91.1% | 0% | 136 | 98.09% | 83.92%
166 | 91% | 0% | 135 | 98.13% | 84.16%
167 | 90.9% | 0% | 134 | 98.16% | 84.46%
168 | 90.8% | 0% | 133 | 98.19% | 84.72%
169 | 90.7% | 0% | 132 | 98.23% | 84.96%
170 | 90.5% | 0% | 131 | 98.26% | 85.21%
171 | 90.4% | 0% | 130 | 98.29% | 85.45%
172 | 90.3% | 0% | 129 | 98.32% | 85.7%
173 | 90.2% | 0% | 128 | 98.35% | 85.95%
174 | 90.1% | 0% | 127 | 98.38% | 86.2%
175 | 89.9% | 0% | 126 | 98.41% | 86.45%
176 | 89.8% | 0% | 125 | 98.43% | 86.71%
177 | 89.7% | 0% | 124 | 98.46% | 86.96%
178 | 89.6% | 0% | 123 | 98.48% | 87.22%
179 | 89.5% | 0% | 122 | 98.51% | 87.47%
180 | 89.4% | 0% | 121 | 98.54% | 87.73%
181 | 89.3% | 0% | 120 | 98.56% | 87.99%
182 | 89.1% | 0% | 119 | 98.58% | 88.25%
183 | 89% | 0% | 118 | 98.61% | 88.51%
184 | 88.9% | 0% | 117 | 98.63% | 88.77%
185 | 88.8% | 0% | 116 | 98.66% | 89.03%
186 | 88.7% | 0% | 115 | 98.68% | 89.3%
187 | 88.6% | 0% | 114 | 98.7% | 89.56%
188 | 88.5% | 0% | 113 | 98.73% | 89.82%
189 | 88.3% | 0% | 112 | 98.75% | 90.09%
190 | 88.2% | 0% | 111 | 98.77% | 90.35%
191 | 88.1% | 0% | 110 | 98.8% | 90.62%
192 | 66% | 0% | 109 | 98.82% | 90.89%
193 | 65.9% | 0% | 108 | 98.84% | 91.15%
194 | 65.8% | 0% | 107 | 98.87% | 91.42%
195 | 65.7% | 0% | 106 | 98.89% | 91.68%
196 | 65.7% | 0% | 105 | 98.91% | 91.95%
197 | 65.6% | 0% | 104 | 98.93% | 92.21%
198 | 65.5% | 0% | 103 | 98.96% | 92.47%
199 | 65.4% | 0% | 102 | 98.98% | 92.73%
200 | 0% | 0% | 101 | 99% | 92.98%
201 | 0 | 0 | 100 | 99.02% | 93.24%
202 | 0 | 0 | 99 | 99.04% | 93.49%
203 | 0 | 0 | 98 | 99.06% | 93.73%
204 | 0 | 0 | 97 | 99.08% | 93.97%
205 | 0 | 0 | 96 | 99.11% | 94.21%
206 | 0 | 0 | 95 | 99.13% | 94.44%
207 | 0 | 0 | 94 | 99.15% | 94.67%
208 | 0 | 0 | 93 | 99.17% | 94.89%
209 | 0 | 0 | 92 | 99.19% | 95.11%
210 | 0 | 0 | 91 | 99.21% | 95.32%
211 | 0 | 0 | 90 | 99.23% | 95.53%
212 | 0 | 0 | 89 | 99.25% | 95.72%
213 | 0 | 0 | 88 | 99.27% | 95.92%
214 | 0 | 0 | 87 | 99.29% | 96.11%
215 | 0 | 0 | 86 | 99.31% | 96.29%
216 | 0 | 0 | 85 | 99.33% | 96.46%
217 | 0 | 0 | 84 | 99.36% | 96.62%
218 | 0 | 0 | 83 | 99.38% | 96.78%
219 | 0 | 0 | 82 | 99.4% | 96.93%
220 | 0 | 0 | 81 | 99.42% | 97.08%
221 | 0 | 0 | 80 | 99.44% | 97.21%
222 | 0 | 0 | 79 | 99.46% | 97.34%
223 | 0 | 0 | 78 | 99.48% | 97.47%
224 | 0 | 0 | 77 | 99.5% | 97.58%
225 | 0 | 0 | 76 | 99.53% | 97.69%
226 | 0 | 0 | 75 | 99.55% | 97.79%
227 | 0 | 0 | 74 | 99.57% | 97.89%
228 | 0 | 0 | 73 | 99.59% | 97.98%
229 | 0 | 0 | 72 | 99.61% | 98.07%
230 | 0 | 0 | 71 | 99.63% | 98.16%
231 | 0 | 0 | 70 | 99.65% | 98.23%
232 | 0 | 0 | 69 | 99.67% | 98.31%
233 | 0 | 0 | 68 | 99.69% | 98.38%
234 | 0 | 0 | 67 | 99.7% | 98.44%
235 | 0 | 0 | 66 | 99.72% | 98.5%
236 | 0 | 0 | 65 | 99.74% | 98.56%
237 | 0 | 0 | 64 | 99.76% | 98.62%
238 | 0 | 0 | 63 | 99.77% | 98.68%
239 | 0 | 0 | 62 | 99.79% | 98.74%
240 | 0 | 0 | 61 | 99.8% | 98.79%
241 | 0 | 0 | 60 | 99.82% | 98.84%
242 | 0 | 0 | 59 | 99.83% | 98.9%
243 | 0 | 0 | 58 | 99.84% | 98.95%
244 | 0 | 0 | 57 | 99.86% | 99%
245 | 0 | 0 | 56 | 99.87% | 99.05%
246 | 0 | 0 | 55 | 99.88% | 99.1%
247 | 0 | 0 | 54 | 99.89% | 99.15%
248 | 0 | 0 | 53 | 99.9% | 99.2%
249 | 0 | 0 | 52 | 99.91% | 99.25%
250 | 0 | 0 | 51 | 99.92% | 99.3%
251 | 0 | 0 | 50 | 99.92% | 99.35%
252 | 0 | 0 | 49 | 99.93% | 99.39%
253 | 0 | 0 | 48 | 99.94% | 99.44%
254 | 0 | 0 | 47 | 99.94% | 99.48%
255 | 0 | 0 | 46 | 99.95% | 99.52%
256 | 0 | 0 | 45 | 99.95% | 99.57%
257 | 0 | 0 | 44 | 99.96% | 99.61%
258 | 0 | 0 | 43 | 99.96% | 99.65%
259 | 0 | 0 | 42 | 99.97% | 99.69%
260 | 0 | 0 | 41 | 99.97% | 99.72%
261 | 0 | 0 | 40 | 99.97% | 99.75%
262 | 0 | 0 | 39 | 99.98% | 99.78%
263 | 0 | 0 | 38 | 99.98% | 99.81%
264 | 0 | 0 | 37 | 99.98% | 99.84%
265 | 0 | 0 | 36 | 99.98% | 99.86%
266 | 0 | 0 | 35 | 99.98% | 99.88%
267 | 0 | 0 | 34 | 99.99% | 99.9%
268 | 0 | 0 | 33 | 99.99% | 99.91%
269 | 0 | 0 | 32 | 99.99% | 99.93%
270 | 0 | 0 | 31 | 99.99% | 99.94%
271 | 0 | 0 | 30 | 99.99% | 99.95%
272 | 0 | 0 | 29 | 99.99% | 99.95%
273 | 0 | 0 | 28 | 99.99% | 99.96%
274 | 0 | 0 | 27 | 99.99% | 99.97%
275 | 0 | 0 | 26 | 100% | 99.97%
276 | 0 | 0 | 25 | 100% | 99.98%
277 | 0 | 0 | 24 | 100% | 99.98%
278 | 0 | 0 | 23 | 100% | 99.98%
279 | 0 | 0 | 22 | 100% | 99.99%
280 | 0 | 0 | 21 | 100% | 99.99%
281 | 0 | 0 | 20 | 100% | 99.99%
282 | 0 | 0 | 19 | 100% | 99.99%
283 | 0 | 0 | 18 | 100% | 99.99%
284 | 0 | 0 | 17 | 100% | 100%
285 | 0 | 0 | 16 | 100% | 100%
286 | 0 | 0 | 15 | 100% | 100%
287 | 0 | 0 | 14 | 100% | 100%
288 | 0 | 0 | 13 | 100% | 100%
289 | 0 | 0 | 12 | 100% | 100%
290 | 0 | 0 | 11 | 100% | 100%
291 | 0 | 0 | 10 | 100% | 100%
292 | 0 | 0 | 9 | 100% | 100%
293 | 0 | 0 | 8 | 100% | 100%
294 | 0 | 0 | 7 | 100% | 100%
295 | 0 | 0 | 6 | 100% | 100%
296 | 0 | 0 | 5 | 100% | 100%
297 | 0 | 0 | 4 | 100% | 100%
298 | 0 | 0 | 3 | 100% | 100%
299 | 0 | 0 | 2 | 100% | 100%
300 | 0 | 0 | 1 | 100% | 100%